## sheet1 -1
国网合川公司2025年三季度分布式电源接入电网（10kV配变压器）可开放容量信息发布
序号 | 定位 | 设备名称 | 评估等级 | 可开放容量(kW) | 承载力(kW) | 本级可开放容量(kW) | 典型时刻 | 额定容量(kVA) | 分布式已并网容量(kW) | 分布式在途容量(kW) | 出力系数 | 功率因数 | 上级线路 | 上级线路 可开放容量(MW) | 所属省公司 | 所属市公司 | 所属县公司 | 电网资源id | 设备id | 类别 | 反向负载率(%) | 净负荷(kW) | 是否跨区 | 本级承载力 | k值
1 |  | 龙鹏#3公变 | 绿 | 351.5920 | 351.59 | 351.5920 | 2024-12-29 20:00:00 | 400.0000 | 0.0000 | 0.0000 | 0.9700 | 0.9500 | 10kV太镇一线963 | 8.6053 | 国网重庆市电力公司 | 国网重庆合川供电公司 | 国网重庆合川供电公司 | 3ea28ee0-a011-44cc-91cb-322bc226afce | 1AD1F3DB750810BFE0630153040AB217 | 现状态 | 80.0000 | 87.5550 |  | 351.59 | 0.35
2 |  | 龙鹏#2配变 | 绿 | 279.9495 | 279.95 | 279.9495 | 2024-12-29 20:00:00 | 315.0000 | 0.0000 | 0.0000 | 0.9700 | 0.9500 | 10kV太镇一线963 | 8.6053 | 国网重庆市电力公司 | 国网重庆合川供电公司 | 国网重庆合川供电公司 | 768C97B4-CDF8-4D17-BC7A-570DF9A8D28D-43731 | A1FDC1C1E81E0E9AE055000000000001 | 现状态 | 80.0000 | 77.4600 |  | 279.95 | 0.35
3 |  | 龙鹏#1配变 | 绿 | 545.3613 | 545.36 | 545.3613 | 2024-12-29 20:00:00 | 630.0000 | 0.0000 | 0.0000 | 0.9700 | 0.9500 | 10kV太镇一线963 | 8.6053 | 国网重庆市电力公司 | 国网重庆合川供电公司 | 国网重庆合川供电公司 | 768C97B4-CDF8-4D17-BC7A-570DF9A8D28D-43829 | A1FDC1C1761D0E9AE055000000000001 | 现状态 | 80.0000 | 114.6300 |  | 545.36 | 0.35
4 |  | 龙骨#8公变 | 绿 | 81.2232 | 81.22 | 81.2232 | 2024-12-29 20:00:00 | 100.0000 | 0.0000 | 0.0000 | 0.9700 | 0.9500 | 10kV古临线968 | 3.3415 | 国网重庆市电力公司 | 国网重庆合川供电公司 | 国网重庆合川供电公司 | d1ac5c1dbc8a398a5b80be557b0180d1ac3cea2a6a | DFF47CF0E257D16CE0530253040A0847 | 现状态 | 80.0000 | 3.3900 |  | 81.22 | 0.35
5 |  | 龙骨#7公变 | 绿 | 209.8678 | 209.87 | 209.8678 | 2024-12-29 20:00:00 | 250.0000 | 0.0000 | 0.0000 | 0.9700 | 0.9500 | 10kV古临线968 | 3.3415 | 国网重庆市电力公司 | 国网重庆合川供电公司 | 国网重庆合川供电公司 | a91f6d35278a398aa1589d4b5a0158a91f5c23175a | A1FDC1C14DD00E9AE055000000000001 | 现状态 | 80.0000 | 27.3480 |  | 209.87 | 0.35
6 |  | 龙骨#6配变 | 绿 | 87.9540 | 87.95 | 87.9540 | 2024-12-29 20:00:00 | 100.0000 | 0.0000 | 0.0000 | 0.9700 | 0.9500 | 10kV古临线968 | 3.3415 | 国网重庆市电力公司 | 国网重庆合川供电公司 | 国网重庆合川供电公司 | 4482A227-4E7A-441D-AFE3-4DED94698905-56116 | A1FDC1C190050E9AE055000000000001 | 现状态 | 80.0000 | 22.0440 |  | 87.95 | 0.35
7 |  | 龙骨#5公变 | 绿 | 82.7592 | 82.76 | 82.7592 | 2024-12-29 20:00:00 | 100.0000 | 0.0000 | 0.0000 | 0.9700 | 0.9500 | 10kV古临线968 | 3.3415 | 国网重庆市电力公司 | 国网重庆合川供电公司 | 国网重庆合川供电公司 | d1b197cb978a398a5b80be557b0180d1b178902a74 | DFF47CF0E258D16CE0530253040A0847 | 现状态 | 80.0000 | 7.6470 |  | 82.76 | 0.35
8 |  | 龙骨#4配变 | 绿 | 98.4430 | 160.68 | 98.4430 | 2024-12-29 20:00:00 | 200.0000 | 62.2400 | 0.0000 | 0.9700 | 0.9500 | 10kV古临线968 | 3.3415 | 国网重庆市电力公司 | 国网重庆合川供电公司 | 国网重庆合川供电公司 | 64E1DBFC-D311-4346-AF84-1DF85B5338B1-56516 | A1FDC1C182E20E9AE055000000000001 | 现状态 | 80.0000 | 1.8930 |  | 160.68 | 0.35
9 |  | 龙顶#6公变 | 绿 | 80.9223 | 80.92 | 80.9223 | 2024-12-29 20:00:00 | 100.0000 | 0.0000 | 0.0000 | 0.9700 | 0.9500 | 10kV铜油线976 | 6.1850 | 国网重庆市电力公司 | 国网重庆合川供电公司 | 国网重庆合川供电公司 | 5b51ee16-2775-4b73-b1e1-ed033d92894d | 0BBF1817F751D68AE0630253040AC94F | 现状态 | 80.0000 | 2.5560 |  | 80.92 | 0.35
10 |  | 龙顶#5柱上公变 | 绿 | 80.8389 | 80.84 | 80.8389 | 2024-12-29 20:00:00 | 100.0000 | 0.0000 | 0.0000 | 0.9700 | 0.9500 | 10kV铜油线976 | 6.1850 | 国网重庆市电力公司 | 国网重庆合川供电公司 | 国网重庆合川供电公司 | cdaaa4ea578a398aa1558323d30155cda876831d8f | A1FDC1C1E5B50E9AE055000000000001 | 现状态 | 80.0000 | 2.3250 |  | 80.84 | 0.35
11 |  | 龙顶#4柱上公变 | 绿 | 42.1346 | 42.13 | 42.1346 | 2024-12-29 20:00:00 | 50.0000 | 0.0000 | 0.0000 | 0.9700 | 0.9500 | 10kV铜油线976 | 6.1850 | 国网重庆市电力公司 | 国网重庆合川供电公司 | 国网重庆合川供电公司 | cd9fcf7b9d8a398aa1558323d30155cd9da2181b8b | A1FDC1C280FB0E9AE055000000000001 | 现状态 | 80.0000 | 5.9160 |  | 42.13 | 0.35
12 |  | 龙顶#3配变 | 绿 | 41.7103 | 41.71 | 41.7103 | 2024-12-29 20:00:00 | 50.0000 | 0.0000 | 0.0000 | 0.9700 | 0.9500 | 10kV铜油线976 | 6.1850 | 国网重庆市电力公司 | 国网重庆合川供电公司 | 国网重庆合川供电公司 | 06988E55-0D45-43CD-B0A8-B673CA9324A8-82540 | A1FDC1C18A450E9AE055000000000001 | 现状态 | 80.0000 | 4.7400 |  | 41.71 | 0.35
13 |  | 龙顶#2配变 | 绿 | 81.4040 | 81.40 | 81.4040 | 2024-12-29 20:00:00 | 100.0000 | 0.0000 | 0.0000 | 0.9700 | 0.9500 | 10kV铜油线976 | 6.1850 | 国网重庆市电力公司 | 国网重庆合川供电公司 | 国网重庆合川供电公司 | B5B4468E-522C-416D-B41B-E43D03ADD836-65012 | A1FDC1C1800F0E9AE055000000000001 | 现状态 | 80.0000 | 3.8910 |  | 81.40 | 0.35
14 |  | 龙顶#1配变 | 绿 | 83.1955 | 83.20 | 83.1955 | 2024-12-29 20:00:00 | 100.0000 | 0.0000 | 0.0000 | 0.9700 | 0.9500 | 10kV铜油线976 | 6.1850 | 国网重庆市电力公司 | 国网重庆合川供电公司 | 国网重庆合川供电公司 | 0CAC023A-8C16-44C5-ADBD-58695C21B1A9-77713 | A1FDC1C17DD90E9AE055000000000001 | 现状态 | 80.0000 | 8.8560 |  | 83.20 | 0.35
15 |  | 龙门垭柱上变（光伏1户） | 绿 | 142.3857 | 165.39 | 142.3857 | 2025-01-08 21:15:00 | 200.0000 | 23.0000 | 0.0000 | 0.9700 | 0.9500 | 10kV小宝线914 | 3.9322 | 国网重庆市电力公司 | 国网重庆合川供电公司 | 国网重庆合川供电公司 | 59f663c6e68a398aa06f16d877016f59f5ee033abb | A1FDC1C248030E9AE055000000000001 | 现状态 | 80.0000 | 14.9260 |  | 165.39 | 0.35
16 |  | 龙门咀柱上变 | 绿 | 160.0000 | 160.00 | 160.0000 | 2025-01-08 21:15:00 | 200.0000 | 0.0000 | 0.0000 | 0.9700 | 0.9500 | 10kV合华线974 | 4.7360 | 国网重庆市电力公司 | 国网重庆合川供电公司 | 国网重庆合川供电公司 | 1c5dc209738a398aa164d78f6601651c5d4cd832e9 | A1FDC1C294FE0E9AE055000000000001 | 现状态 | 80.0000 | 0.0000 |  | 160.00 | 0.35
17 |  | 龙翠#5柱上变 | 绿 | 81.7395 | 81.74 | 81.7395 | 2024-12-29 20:00:00 | 100.0000 | 0.0000 | 0.0000 | 0.9700 | 0.9500 | 10kV官寿线982 | 6.5603 | 国网重庆市电力公司 | 国网重庆合川供电公司 | 国网重庆合川供电公司 | 9ef0f2adfdff8080817352a5bb01739ef0ee3605f6 | AFCF251F987A52D9E0530253040AFCE8 | 现状态 | 80.0000 | 4.8210 |  | 81.74 | 0.35
18 |  | 龙翠#4柱上公变 | 绿 | 83.9781 | 83.98 | 83.9781 | 2024-12-29 20:00:00 | 100.0000 | 0.0000 | 0.0000 | 0.9700 | 0.9500 | 10kV官寿线982 | 6.5603 | 国网重庆市电力公司 | 国网重庆合川供电公司 | 国网重庆合川供电公司 | c8a6eeb3ea8a398aa1558323d30155c8a4dca96e35 | A1FDC1C1ADE70E9AE055000000000001 | 现状态 | 80.0000 | 11.0250 |  | 83.98 | 0.35
19 |  | 龙翠#3柱上公变 | 绿 | 162.9400 | 162.94 | 162.9400 | 2024-12-29 20:00:00 | 200.0000 | 0.0000 | 0.0000 | 0.9700 | 0.9500 | 10kV官寿线982 | 6.5603 | 国网重庆市电力公司 | 国网重庆合川供电公司 | 国网重庆合川供电公司 | 38d58e87908a398aa05222f0f1015238d55fda47ab | A1FDC1C264550E9AE055000000000001 | 现状态 | 80.0000 | 8.1480 |  | 162.94 | 0.35
20 |  | 龙翠#2公变(新) | 绿 | 163.3838 | 163.38 | 163.3838 | 2024-12-29 20:00:00 | 200.0000 | 0.0000 | 0.0000 | 0.9700 | 0.9500 | 10kV官寿线982 | 6.5603 | 国网重庆市电力公司 | 国网重庆合川供电公司 | 国网重庆合川供电公司 | f13a2245-0312-4b05-b839-34e581ba3e61 | 1DCDB5CC3D5E0ACCE0630153040AB0E9 | 现状态 | 80.0000 | 9.3780 |  | 163.38 | 0.35
21 |  | 龙翠#1配变 | 绿 | 83.0439 | 83.04 | 83.0439 | 2024-12-29 20:00:00 | 100.0000 | 0.0000 | 0.0000 | 0.9700 | 0.9500 | 10kV官寿线982 | 6.5603 | 国网重庆市电力公司 | 国网重庆合川供电公司 | 国网重庆合川供电公司 | 33C320E2-D6AF-4873-8C54-A8F8B422275B-61721 | A1FDC1C1F49A0E9AE055000000000001 | 现状态 | 80.0000 | 8.4360 |  | 83.04 | 0.35
22 |  | 龙窝村#7公变（光伏1户） | 绿 | 7.5780 | 40.58 | 7.5780 | 2024-12-29 20:00:00 | 50.0000 | 33.0000 | 0.0000 | 0.9700 | 0.9500 | 10kV青古线973 | 3.7994 | 国网重庆市电力公司 | 国网重庆合川供电公司 | 国网重庆合川供电公司 | 132F5B62-BAEE-4007-A766-7AE809E06A02-72966 | AFCF251F994A52D9E0530253040AFCE8 | 现状态 | 80.0000 | 1.6020 |  | 40.58 | 0.35
23 |  | 龙窝村#6公变 | 绿 | 65.5328 | 65.53 | 65.5328 | 2024-12-29 20:00:00 | 80.0000 | 0.0000 | 0.0000 | 0.9700 | 0.9500 | 10kV青三线974 | 6.8653 | 国网重庆市电力公司 | 国网重庆合川供电公司 | 国网重庆合川供电公司 | 38a79afcc48a398aa376e31aa5017838a62bbc2134 | BE42284CD4917E7BE0530153040A7C46 | 现状态 | 80.0000 | 4.2480 |  | 65.53 | 0.35
24 |  | 龙窝村#5公变 | 绿 | 83.8385 | 83.84 | 83.8385 | 2024-12-29 20:00:00 | 100.0000 | 0.0000 | 0.0000 | 0.9700 | 0.9500 | 10kV青三线974 | 6.8653 | 国网重庆市电力公司 | 国网重庆合川供电公司 | 国网重庆合川供电公司 | 7bc2e1140a8a398aa058549dde01587bc274b315a8 | A1FDC1C2AA1B0E9AE055000000000001 | 现状态 | 80.0000 | 10.6380 |  | 83.84 | 0.35
25 |  | 龙窝村#3配变 | 绿 | 85.0995 | 85.10 | 85.0995 | 2024-12-29 20:00:00 | 100.0000 | 0.0000 | 0.0000 | 0.9700 | 0.9500 | 10kV青古线973 | 3.7994 | 国网重庆市电力公司 | 国网重庆合川供电公司 | 国网重庆合川供电公司 | 23F1939C-E145-4537-9E8E-8D0FFD1BFE99-80554 | A1FDC1C15AB10E9AE055000000000001 | 现状态 | 80.0000 | 14.1330 |  | 85.10 | 0.35
26 |  | 龙窝村#2公变 | 绿 | 48.0688 | 48.07 | 48.0688 | 2024-12-29 20:00:00 | 50.0000 | 0.0000 | 0.0000 | 0.9700 | 0.9500 | 10kV青三线974 | 6.8653 | 国网重庆市电力公司 | 国网重庆合川供电公司 | 国网重庆合川供电公司 | FD80221C-173D-40CC-AA36-36F482D74CF5-27424 | A1FDC1C2D09D0E9AE055000000000001 | 现状态 | 80.0000 | 22.3620 |  | 48.07 | 0.35
27 |  | 龙窝村#1公变 | 绿 | 41.7623 | 41.76 | 41.7623 | 2024-12-29 20:00:00 | 50.0000 | 0.0000 | 0.0000 | 0.9700 | 0.9500 | 10kV青三线974 | 6.8653 | 国网重庆市电力公司 | 国网重庆合川供电公司 | 国网重庆合川供电公司 | FD80221C-173D-40CC-AA36-36F482D74CF5-27514 | A1FDC1C185750E9AE055000000000001 | 现状态 | 80.0000 | 4.8840 |  | 41.76 | 0.35
28 |  | 龙窝#4公变 | 绿 | 83.5213 | 83.52 | 83.5213 | 2024-12-29 20:00:00 | 100.0000 | 0.0000 | 0.0000 | 0.9700 | 0.9500 | 10kV青三线974 | 6.8653 | 国网重庆市电力公司 | 国网重庆合川供电公司 | 国网重庆合川供电公司 | adfc5fc06c8a398aa251a9c1550151adfc58720942 | A1FDC1C231570E9AE055000000000001 | 现状态 | 80.0000 | 9.7590 |  | 83.52 | 0.35
29 |  | 龙狮#9柱上公变 | 绿 | 85.1623 | 85.16 | 85.1623 | 2025-01-08 21:15:00 | 100.0000 | 0.0000 | 0.0000 | 0.9700 | 0.9500 | 10kV游双线970 | 8.4075 | 国网重庆市电力公司 | 国网重庆合川供电公司 | 国网重庆合川供电公司 | C700B300-CC75-472D-B20E-86B11F95A870-07171 | A1FDC1C2B31E0E9AE055000000000001 | 现状态 | 80.0000 | 14.3070 |  | 85.16 | 0.35
30 |  | 龙狮#8柱上变 | 绿 | 82.7127 | 82.71 | 82.7127 | 2025-01-08 21:15:00 | 100.0000 | 0.0000 | 0.0000 | 0.9700 | 0.9500 | 10kV游双线970 | 8.4075 | 国网重庆市电力公司 | 国网重庆合川供电公司 | 国网重庆合川供电公司 | dabb75d63c8a398aa3575d63190157daba7b396d6e | A1FDC1C26F850E9AE055000000000001 | 现状态 | 80.0000 | 7.5180 |  | 82.71 | 0.35
31 |  | 龙狮#7柱上变 | 绿 | 66.4789 | 66.48 | 66.4789 | 2025-01-08 21:15:00 | 80.0000 | 0.0000 | 0.0000 | 0.9700 | 0.9500 | 10kV游双线970 | 8.4075 | 国网重庆市电力公司 | 国网重庆合川供电公司 | 国网重庆合川供电公司 | BE6E99CB-C986-47AB-9097-7A562CF5CC8B-31155 | A1FDC1C194980E9AE055000000000001 | 现状态 | 80.0000 | 6.8700 |  | 66.48 | 0.35
32 |  | 龙狮#6公变 | 绿 | 80.0000 | 80.00 | 80.0000 | 2025-01-08 21:15:00 | 100.0000 | 0.0000 | 0.0000 | 0.9700 | 0.9500 | 10kV游双线970 | 8.4075 | 国网重庆市电力公司 | 国网重庆合川供电公司 | 国网重庆合川供电公司 | a3801179-b08f-4710-9142-6c6ff24bf160 | 1E60019F7E752A71E0630253040A4F3C | 现状态 | 80.0000 | 0.0000 |  | 80.00 | 0.35
33 |  | 龙狮#5公变 | 绿 | 42.4751 | 42.48 | 42.4751 | 2025-01-08 21:15:00 | 50.0000 | 0.0000 | 0.0000 | 0.9700 | 0.9500 | 10kV游黄线969 | 6.1601 | 国网重庆市电力公司 | 国网重庆合川供电公司 | 国网重庆合川供电公司 | AD7D2FDB-5B14-4783-9A33-1AF958C3C0BA-82455 | A1FDC1C2C3D90E9AE055000000000001 | 现状态 | 80.0000 | 6.8595 |  | 42.48 | 0.35
34 |  | 龙狮#4柱上公变 | 绿 | 40.9315 | 40.93 | 40.9315 | 2025-01-08 21:15:00 | 50.0000 | 0.0000 | 0.0000 | 0.9700 | 0.9500 | 10kV游黄线969 | 6.1601 | 国网重庆市电力公司 | 国网重庆合川供电公司 | 国网重庆合川供电公司 | AD7D2FDB-5B14-4783-9A33-1AF958C3C0BA-82213 | A1FDC1C1EF800E9AE055000000000001 | 现状态 | 80.0000 | 2.5815 |  | 40.93 | 0.35
35 |  | 龙狮#3公变 | 黄 | 85.1959 | 85.20 | 85.1959 | 2025-01-08 21:15:00 | 100.0000 | 0.0000 | 0.0000 | 0.9700 | 0.9500 | 10kV游城线979 | 5.8588 | 国网重庆市电力公司 | 国网重庆合川供电公司 | 国网重庆合川供电公司 | 8A8B8F72-2B98-4B0F-A9D2-49FB1D993F30-23127 | A1FDC1C18F140E9AE055000000000001 | 现状态 | 80.0000 | 14.4000 |  | 85.20 | 0.35
36 |  | 龙狮#2公变 | 绿 | 173.9314 | 173.93 | 173.9314 | 2025-01-08 21:15:00 | 200.0000 | 0.0000 | 0.0000 | 0.9700 | 0.9500 | 10kV游黄线969 | 6.1601 | 国网重庆市电力公司 | 国网重庆合川供电公司 | 国网重庆合川供电公司 | 0ca0ef197f8a398aa074c6d0b401750ca0a0367f7c | B46D084C65F0CDE5E0530153040AFA9C | 现状态 | 80.0000 | 38.6100 |  | 173.93 | 0.35
37 |  | 龙狮#1公变 | 黄 | 135.9280 | 135.93 | 135.9280 | 2025-01-08 21:15:00 | 160.0000 | 0.0000 | 0.0000 | 0.9700 | 0.9500 | 10kV游城线979 | 5.8588 | 国网重庆市电力公司 | 国网重庆合川供电公司 | 国网重庆合川供电公司 | 9876627C-1515-4C9D-91EC-EC6BBCBD2129-81578 | A1FDC1C2B9A40E9AE055000000000001 | 现状态 | 80.0000 | 21.9720 |  | 135.93 | 0.35
38 |  | 龙狮#15公变 | 黄 | 82.0448 | 82.04 | 82.0448 | 2025-01-08 21:15:00 | 100.0000 | 0.0000 | 0.0000 | 0.9700 | 0.9500 | 10kV游城线979 | 5.8588 | 国网重庆市电力公司 | 国网重庆合川供电公司 | 国网重庆合川供电公司 | a6b50511098a398a5b6f9234a4016fa6b4e8622e9c | A1FDC1C245930E9AE055000000000001 | 现状态 | 80.0000 | 5.6670 |  | 82.04 | 0.35
39 |  | 龙狮#14柱上变 | 绿 | 89.6091 | 89.61 | 89.6091 | 2025-01-08 21:15:00 | 100.0000 | 0.0000 | 0.0000 | 0.9700 | 0.9500 | 10kV游双线970 | 8.4075 | 国网重庆市电力公司 | 国网重庆合川供电公司 | 国网重庆合川供电公司 | a6b19385498a398a5b6f9234a4016fa6b176ea2e7f | A1FDC1C2EA090E9AE055000000000001 | 现状态 | 80.0000 | 26.6310 |  | 89.61 | 0.35
40 |  | 龙狮#13公变 | 绿 | 83.1749 | 83.17 | 83.1749 | 2025-01-08 21:15:00 | 100.0000 | 0.0000 | 0.0000 | 0.9700 | 0.9500 | 10kV游黄线969 | 6.1601 | 国网重庆市电力公司 | 国网重庆合川供电公司 | 国网重庆合川供电公司 | b3309ffc2d8a398aa15fa77469015fb3308f6d1892 | A1FDC1C1A5D10E9AE055000000000001 | 现状态 | 80.0000 | 8.7990 |  | 83.17 | 0.35
41 |  | 龙狮#12公变 | 绿 | 41.3488 | 41.35 | 41.3488 | 2025-01-08 21:15:00 | 50.0000 | 0.0000 | 0.0000 | 0.9700 | 0.9500 | 10kV游黄线969 | 6.1601 | 国网重庆市电力公司 | 国网重庆合川供电公司 | 国网重庆合川供电公司 | 1194f506678a398aa05583387a01561192a915156d | A1FDC1C1FAAF0E9AE055000000000001 | 现状态 | 80.0000 | 3.7380 |  | 41.35 | 0.35
42 |  | 龙狮#11公变 | 黄 | 40.0000 | 40.00 | 40.0000 | 2025-01-08 21:15:00 | 50.0000 | 0.0000 | 0.0000 | 0.9700 | 0.9500 | 10kV游城线979 | 5.8588 | 国网重庆市电力公司 | 国网重庆合川供电公司 | 国网重庆合川供电公司 | a9354e38e48a398aa15199980b0151a93531262892 | A1FDC1C26A430E9AE055000000000001 | 现状态 | 80.0000 | 0.0000 |  | 40.00 | 0.35
43 |  | 龙狮#10柱上变（光伏1户） | 绿 | 27.3296 | 88.33 | 27.3296 | 2025-01-08 21:15:00 | 100.0000 | 61.0000 | 0.0000 | 0.9700 | 0.9500 | 10kV游双线970 | 8.4075 | 国网重庆市电力公司 | 国网重庆合川供电公司 | 国网重庆合川供电公司 | 171BA3EE-A4CE-4321-B2CE-005D5F1F5661-67917 | A1FDC1C16EA30E9AE055000000000001 | 现状态 | 80.0000 | 23.0850 |  | 88.33 | 0.35
44 |  | 龙潭村2#柱上公变 | 绿 | 255.6934 | 255.69 | 255.6934 | 2024-12-03 18:30:00 | 315.0000 | 0.0000 | 0.0000 | 0.9700 | 0.9500 | 10kV草老线918 | 6.0784 | 国网重庆市电力公司 | 国网重庆合川供电公司 | 国网重庆合川供电公司 | 02ade6edd68a398aa35637df29015702ab0cd116ea | A1FDC1C119960E9AE055000000000001 | 现状态 | 80.0000 | 10.2360 |  | 255.69 | 0.35
45 |  | 龙潭村1#柱上公变 | 绿 | 203.2792 | 203.28 | 203.2792 | 2024-12-03 18:30:00 | 250.0000 | 0.0000 | 0.0000 | 0.9700 | 0.9500 | 10kV草老线918 | 6.0784 | 国网重庆市电力公司 | 国网重庆合川供电公司 | 国网重庆合川供电公司 | 02a81af29d8a398aa35637df29015702a540e916d2 | A1FDC1C216700E9AE055000000000001 | 现状态 | 80.0000 | 9.0880 |  | 203.28 | 0.35
46 |  | 龙滩子柱上变 | 绿 | 130.9584 | 130.96 | 130.9584 | 2025-01-08 21:15:00 | 160.0000 | 0.0000 | 0.0000 | 0.9700 | 0.9500 | 10kV合华线974 | 4.7360 | 国网重庆市电力公司 | 国网重庆合川供电公司 | 国网重庆合川供电公司 | 7B0045EC-8C16-C468-E043-0AB90240C468-00001 | A1FDC1C13D9D0E9AE055000000000001 | 现状态 | 80.0000 | 8.1990 |  | 130.96 | 0.35
47 |  | 龙溪#6公变 | 绿 | 80.4590 | 80.46 | 80.4590 | 2025-01-08 21:15:00 | 100.0000 | 0.0000 | 0.0000 | 0.9700 | 0.9500 | 10kV南石二线978 | 9.8034 | 国网重庆市电力公司 | 国网重庆合川供电公司 | 国网重庆合川供电公司 | 0c84f4e6148a398a5b7bf8a328017c0c84d8442fed | CD1F62880DE72A59E0530153040A30D7 | 现状态 | 80.0000 | 1.2720 |  | 80.46 | 0.35
48 |  | 龙溪#5公变 | 绿 | 161.2492 | 161.25 | 161.2492 | 2025-01-08 21:15:00 | 200.0000 | 0.0000 | 0.0000 | 0.9700 | 0.9500 | 10kV南石二线978 | 9.8034 | 国网重庆市电力公司 | 国网重庆合川供电公司 | 国网重庆合川供电公司 | 0ca2ef37ae8a398a5b7bf8a328017c0ca2d1233272 | CD1F62880DE62A59E0530153040A30D7 | 现状态 | 80.0000 | 3.4620 |  | 161.25 | 0.35
49 |  | 龙溪#4柱上公变 | 绿 | 88.5624 | 88.56 | 88.5624 | 2025-01-08 21:15:00 | 100.0000 | 0.0000 | 0.0000 | 0.9700 | 0.9500 | 10kV南石二线978 | 9.8034 | 国网重庆市电力公司 | 国网重庆合川供电公司 | 国网重庆合川供电公司 | bb2520a4978a398aa15d8a518a015dbb24bab211a5 | A1FDC1C2B9680E9AE055000000000001 | 现状态 | 80.0000 | 23.7300 |  | 88.56 | 0.35
50 |  | 龙溪#3公变 | 绿 | 80.7155 | 80.72 | 80.7155 | 2025-01-08 21:15:00 | 100.0000 | 0.0000 | 0.0000 | 0.9700 | 0.9500 | 10kV南石二线978 | 9.8034 | 国网重庆市电力公司 | 国网重庆合川供电公司 | 国网重庆合川供电公司 | C1C26658-00BA-40DC-9809-D5E20165AFFC-98442 | A1FDC1C206A10E9AE055000000000001 | 现状态 | 80.0000 | 1.9830 |  | 80.72 | 0.35
51 |  | 龙溪#2公变 | 绿 | 68.2904 | 68.29 | 68.2904 | 2025-01-08 21:15:00 | 80.0000 | 0.0000 | 0.0000 | 0.9700 | 0.9500 | 10kV南石二线978 | 9.8034 | 国网重庆市电力公司 | 国网重庆合川供电公司 | 国网重庆合川供电公司 | A3955523-DB11-46CC-85BE-AF2A9F9992F2-16372 | A1FDC1C198DF0E9AE055000000000001 | 现状态 | 80.0000 | 11.8905 |  | 68.29 | 0.35
52 |  | 龙湾#7配变 | 绿 | 82.0838 | 82.08 | 82.0838 | 2024-12-29 20:00:00 | 100.0000 | 0.0000 | 0.0000 | 0.9700 | 0.9500 | 10kV官蒲线971 | 4.2911 | 国网重庆市电力公司 | 国网重庆合川供电公司 | 国网重庆合川供电公司 | a9e35277aa8a398aa15199980b0151a9e332c02ba5 | A1FDC1C1EDC20E9AE055000000000001 | 现状态 | 80.0000 | 5.7750 |  | 82.08 | 0.35
53 |  | 龙湾#6公变 | 绿 | 88.9780 | 88.98 | 88.9780 | 2024-12-29 20:00:00 | 100.0000 | 0.0000 | 0.0000 | 0.9700 | 0.9500 | 10kV高溪线962 | 7.0561 | 国网重庆市电力公司 | 国网重庆合川供电公司 | 国网重庆合川供电公司 | a8ec44710e8a398aa15199980b0151a8ec28692762 | A1FDC1C226B30E9AE055000000000001 | 现状态 | 80.0000 | 24.8820 |  | 88.98 | 0.35
54 |  | 龙湾#5公变 | 绿 | 84.2909 | 84.29 | 84.2909 | 2024-12-29 20:00:00 | 100.0000 | 0.0000 | 0.0000 | 0.9700 | 0.9500 | 10kV高溪线962 | 7.0561 | 国网重庆市电力公司 | 国网重庆合川供电公司 | 国网重庆合川供电公司 | 802C90F9-3031-4940-9DC4-FFC95AD41CA3-17628 | A1FDC1C229C20E9AE055000000000001 | 现状态 | 80.0000 | 11.8920 |  | 84.29 | 0.35
55 |  | 龙湾#4公变 | 绿 | 84.3656 | 84.37 | 84.3656 | 2024-12-29 20:00:00 | 100.0000 | 0.0000 | 0.0000 | 0.9700 | 0.9500 | 10kV官蒲线971 | 4.2911 | 国网重庆市电力公司 | 国网重庆合川供电公司 | 国网重庆合川供电公司 | DEB62E30-80B0-4D3D-9C4F-06D9E7EFBED7-03136 | A1FDC1C182880E9AE055000000000001 | 现状态 | 80.0000 | 12.0990 |  | 84.37 | 0.35
56 |  | 龙湾#3配变 | 绿 | 43.4661 | 43.47 | 43.4661 | 2024-12-29 20:00:00 | 50.0000 | 0.0000 | 0.0000 | 0.9700 | 0.9500 | 10kV官蒲线971 | 4.2911 | 国网重庆市电力公司 | 国网重庆合川供电公司 | 国网重庆合川供电公司 | 8CA10A07-4888-4805-852A-8338A1E80073-99428 | A1FDC1C1D8950E9AE055000000000001 | 现状态 | 80.0000 | 9.6060 |  | 43.47 | 0.35
57 |  | 龙湾#2公变 | 绿 | 83.5494 | 83.55 | 83.5494 | 2024-12-29 20:00:00 | 100.0000 | 0.0000 | 0.0000 | 0.9700 | 0.9500 | 10kV高溪线962 | 7.0561 | 国网重庆市电力公司 | 国网重庆合川供电公司 | 国网重庆合川供电公司 | CA501417-3C68-4CBD-ACD4-E8E72FBC6A77-23569 | A1FDC1C1971A0E9AE055000000000001 | 现状态 | 80.0000 | 9.8370 |  | 83.55 | 0.35
58 |  | 龙湾#1柱上公变 | 绿 | 168.3004 | 168.30 | 168.3004 | 2024-12-29 20:00:00 | 200.0000 | 0.0000 | 0.0000 | 0.9700 | 0.9500 | 10kV高溪线962 | 7.0561 | 国网重庆市电力公司 | 国网重庆合川供电公司 | 国网重庆合川供电公司 | 9d7640951dff8080817352a5bb01739d763c2f05e0 | AFCF251F987C52D9E0530253040AFCE8 | 现状态 | 80.0000 | 23.0040 |  | 168.30 | 0.35
59 |  | 龙湖美岸#4公配#3变 | 绿 | 670.5691 | 670.57 | 670.5691 | 2024-12-29 20:00:00 | 800.0000 | 0.0000 | 0.0000 | 0.9700 | 0.9500 | 10kV合皂线974 | 10.1157 | 国网重庆市电力公司 | 国网重庆合川供电公司 | 国网重庆合川供电公司 | 12F4BEBD-0A26-4523-8204-6E81A5E87126-92390 | A1FDC1C0CB5F0E9AE055000000000001 | 现状态 | 80.0000 | 84.7200 |  | 670.57 | 0.35
60 |  | 龙湖美岸#4公配#2变 | 绿 | 420.3559 | 420.36 | 420.3559 | 2024-12-29 20:00:00 | 500.0000 | 0.0000 | 0.0000 | 0.9700 | 0.9500 | 10kV合皂线974 | 10.1157 | 国网重庆市电力公司 | 国网重庆合川供电公司 | 国网重庆合川供电公司 | 12F4BEBD-0A26-4523-8204-6E81A5E87126-92380 | A1FDC1C0AD850E9AE055000000000001 | 现状态 | 80.0000 | 56.4150 |  | 420.36 | 0.35
61 |  | 龙湖美岸#4公配#1变 | 绿 | 423.7278 | 423.73 | 423.7278 | 2024-12-29 20:00:00 | 500.0000 | 0.0000 | 0.0000 | 0.9700 | 0.9500 | 10kV合皂线974 | 10.1157 | 国网重庆市电力公司 | 国网重庆合川供电公司 | 国网重庆合川供电公司 | A839F8DA-7DB9-476A-BD89-42025FA2BD87-95496 | A1FDC1C1B1510E9AE055000000000001 | 现状态 | 80.0000 | 65.7600 |  | 423.73 | 0.35
62 |  | 龙湖美岸#3公配#3变 | 绿 | 671.8897 | 671.89 | 671.8897 | 2024-12-29 20:00:00 | 800.0000 | 0.0000 | 0.0000 | 0.9700 | 0.9500 | 10kV合皂线974 | 10.1157 | 国网重庆市电力公司 | 国网重庆合川供电公司 | 国网重庆合川供电公司 | 977DFC65-14FD-42F3-996F-4E80CB388DA7-47359 | A1FDC1C2CF590E9AE055000000000001 | 现状态 | 80.0000 | 88.3800 |  | 671.89 | 0.35
63 |  | 龙湖美岸#3公配#2变 | 绿 | 427.2567 | 427.26 | 427.2567 | 2024-12-29 20:00:00 | 500.0000 | 0.0000 | 0.0000 | 0.9700 | 0.9500 | 10kV合皂线974 | 10.1157 | 国网重庆市电力公司 | 国网重庆合川供电公司 | 国网重庆合川供电公司 | 977DFC65-14FD-42F3-996F-4E80CB388DA7-47345 | A1FDC1C1F0090E9AE055000000000001 | 现状态 | 80.0000 | 75.5400 |  | 427.26 | 0.35
64 |  | 龙湖美岸#3公配#1变 | 绿 | 419.4521 | 419.45 | 419.4521 | 2024-12-29 20:00:00 | 500.0000 | 0.0000 | 0.0000 | 0.9700 | 0.9500 | 10kV合皂线974 | 10.1157 | 国网重庆市电力公司 | 国网重庆合川供电公司 | 国网重庆合川供电公司 | 977DFC65-14FD-42F3-996F-4E80CB388DA7-47352 | AFCF251F99CB52D9E0530253040AFCE8 | 现状态 | 80.0000 | 53.9100 |  | 419.45 | 0.35
65 |  | 龙湖美岸#2公配#4变 | 绿 | 447.6018 | 447.60 | 447.6018 | 2024-12-29 20:00:00 | 500.0000 | 0.0000 | 0.0000 | 0.9700 | 0.9500 | 10kV合皂线974 | 10.1157 | 国网重庆市电力公司 | 国网重庆合川供电公司 | 国网重庆合川供电公司 | CE81A614-9815-48F1-BF6B-2B3EABC6D13C-18576 | A1FDC1C1C02E0E9AE055000000000001 | 现状态 | 80.0000 | 131.9250 |  | 447.60 | 0.35
66 |  | 龙湖美岸#2公配#2变 | 绿 | 424.6209 | 424.62 | 424.6209 | 2024-12-29 20:00:00 | 500.0000 | 0.0000 | 0.0000 | 0.9700 | 0.9500 | 10kV合皂线974 | 10.1157 | 国网重庆市电力公司 | 国网重庆合川供电公司 | 国网重庆合川供电公司 | CE81A614-9815-48F1-BF6B-2B3EABC6D13C-18324 | A1FDC1C2D8C70E9AE055000000000001 | 现状态 | 80.0000 | 68.2350 |  | 424.62 | 0.35
67 |  | 龙湖美岸#2公配#1变 | 绿 | 422.7482 | 422.75 | 422.7482 | 2024-12-29 20:00:00 | 500.0000 | 0.0000 | 0.0000 | 0.9700 | 0.9500 | 10kV合皂线974 | 10.1157 | 国网重庆市电力公司 | 国网重庆合川供电公司 | 国网重庆合川供电公司 | CE81A614-9815-48F1-BF6B-2B3EABC6D13C-18127 | A1FDC1C1BB400E9AE055000000000001 | 现状态 | 80.0000 | 63.0450 |  | 422.75 | 0.35
68 |  | 龙湖美岸#1公配#4变 | 绿 | 524.1990 | 524.20 | 524.1990 | 2024-12-29 20:00:00 | 630.0000 | 0.0000 | 0.0000 | 0.9700 | 0.9500 | 10kV合皂线974 | 10.1157 | 国网重庆市电力公司 | 国网重庆合川供电公司 | 国网重庆合川供电公司 | CE81A614-9815-48F1-BF6B-2B3EABC6D13C-17312 | A1FDC1C1A4C10E9AE055000000000001 | 现状态 | 80.0000 | 55.9800 |  | 524.20 | 0.35
69 |  | 龙湖美岸#1公配#3变 | 绿 | 522.6474 | 522.65 | 522.6474 | 2024-12-29 20:00:00 | 630.0000 | 0.0000 | 0.0000 | 0.9700 | 0.9500 | 10kV合皂线974 | 10.1157 | 国网重庆市电力公司 | 国网重庆合川供电公司 | 国网重庆合川供电公司 | CE81A614-9815-48F1-BF6B-2B3EABC6D13C-17122 | A1FDC1C19FD30E9AE055000000000001 | 现状态 | 80.0000 | 51.6800 |  | 522.65 | 0.35
70 |  | 龙湖美岸#1公配#2变 | 绿 | 420.0420 | 420.04 | 420.0420 | 2024-12-29 20:00:00 | 500.0000 | 0.0000 | 0.0000 | 0.9700 | 0.9500 | 10kV合皂线974 | 10.1157 | 国网重庆市电力公司 | 国网重庆合川供电公司 | 国网重庆合川供电公司 | CE81A614-9815-48F1-BF6B-2B3EABC6D13C-16934 | A1FDC1C19FD20E9AE055000000000001 | 现状态 | 80.0000 | 55.5450 |  | 420.04 | 0.35
71 |  | 龙湖美岸#1公配#1变 | 绿 | 417.0598 | 417.06 | 417.0598 | 2024-12-29 20:00:00 | 500.0000 | 0.0000 | 0.0000 | 0.9700 | 0.9500 | 10kV合皂线974 | 10.1157 | 国网重庆市电力公司 | 国网重庆合川供电公司 | 国网重庆合川供电公司 | CE81A614-9815-48F1-BF6B-2B3EABC6D13C-16460 | A1FDC1C1A2320E9AE055000000000001 | 现状态 | 80.0000 | 47.2800 |  | 417.06 | 0.35
72 |  | 龙游村1#配变 | 绿 | 43.4666 | 43.47 | 43.4666 | 2024-12-29 20:00:00 | 50.0000 | 0.0000 | 0.0000 | 0.9700 | 0.9500 | 10kV铜方线986 | 6.2919 | 国网重庆市电力公司 | 国网重庆合川供电公司 | 国网重庆合川供电公司 | D57A1E96-9FB5-49C4-B166-7C832795965F-87494 | A1FDC1C1781E0E9AE055000000000001 | 现状态 | 80.0000 | 9.6075 |  | 43.47 | 0.35
73 |  | 龙游#5柱上公变 | 绿 | 83.0147 | 83.01 | 83.0147 | 2025-01-08 21:15:00 | 100.0000 | 0.0000 | 0.0000 | 0.9700 | 0.9500 | 10kV安皂线963 | 6.9802 | 国网重庆市电力公司 | 国网重庆合川供电公司 | 国网重庆合川供电公司 | a9ff5dd60e8a398aa15199980b0151a9ff3dda2bf2 | A1FDC1C280B20E9AE055000000000001 | 现状态 | 80.0000 | 8.3550 |  | 83.01 | 0.35
74 |  | 龙游#4柱上变 | 绿 | 81.1766 | 81.18 | 81.1766 | 2025-01-08 21:15:00 | 100.0000 | 0.0000 | 0.0000 | 0.9700 | 0.9500 | 10kV安皂线963 | 6.9802 | 国网重庆市电力公司 | 国网重庆合川供电公司 | 国网重庆合川供电公司 | fed5f89e368a398aa1575d3c260157fed413c40b0a | A1FDC1C115A60E9AE055000000000001 | 现状态 | 80.0000 | 3.2610 |  | 81.18 | 0.35
75 |  | 龙游#3配变 | 绿 | 82.4637 | 82.46 | 82.4637 | 2024-12-29 20:00:00 | 100.0000 | 0.0000 | 0.0000 | 0.9700 | 0.9500 | 10kV铜方线986 | 6.2919 | 国网重庆市电力公司 | 国网重庆合川供电公司 | 国网重庆合川供电公司 | 152A4B21-1725-4A0C-B08E-8874CAA8FC9D-52868 | A1FDC1C197840E9AE055000000000001 | 现状态 | 80.0000 | 6.8280 |  | 82.46 | 0.35
76 |  | 龙游#2公变 | 绿 | 80.4720 | 80.47 | 80.4720 | 2025-01-08 21:15:00 | 100.0000 | 0.0000 | 0.0000 | 0.9700 | 0.9500 | 10kV安皂线963 | 6.9802 | 国网重庆市电力公司 | 国网重庆合川供电公司 | 国网重庆合川供电公司 | 13661e5c-3334-475a-a81e-564501ae347c | 1BDA3496A4457661E0630153040A3E7A | 现状态 | 80.0000 | 1.3080 |  | 80.47 | 0.35
77 |  | 龙洞湾还房#2公配#4变 | 绿 | 536.4959 | 536.50 | 536.4959 | 2025-01-08 21:15:00 | 630.0000 | 0.0000 | 0.0000 | 0.9700 | 0.9500 | 10kV花石二线959 | 9.8226 | 国网重庆市电力公司 | 国网重庆合川供电公司 | 国网重庆合川供电公司 | d2f0b289888a398aa155831b260155d2ef9ab75b8a | A1FDC1C17D9E0E9AE055000000000001 | 现状态 | 80.0000 | 90.0600 |  | 536.50 | 0.35
78 |  | 龙洞湾还房#2公配#2变 | 绿 | 550.5536 | 550.55 | 550.5536 | 2025-01-08 21:15:00 | 630.0000 | 0.0000 | 0.0000 | 0.9700 | 0.9500 | 10kV花石二线959 | 9.8226 | 国网重庆市电力公司 | 国网重庆合川供电公司 | 国网重庆合川供电公司 | d2f071fef38a398aa155831b260155d2ef5a305b82 | A1FDC1C18A190E9AE055000000000001 | 现状态 | 80.0000 | 129.0200 |  | 550.55 | 0.35
79 |  | 龙洞湾还房#1公配#2变 | 绿 | 520.5907 | 520.59 | 520.5907 | 2025-01-08 21:15:00 | 630.0000 | 0.0000 | 0.0000 | 0.9700 | 0.9500 | 10kV花石二线959 | 9.8226 | 国网重庆市电力公司 | 国网重庆合川供电公司 | 国网重庆合川供电公司 | d2eb1712c78a398aa155831b260155d2e9ff545b65 | A1FDC1C19F020E9AE055000000000001 | 现状态 | 80.0000 | 45.9800 |  | 520.59 | 0.35
80 |  | 龙洞湾还房#1公配#1变 | 绿 | 665.7412 | 665.74 | 665.7412 | 2025-01-08 21:15:00 | 800.0000 | 0.0000 | 0.0000 | 0.9700 | 0.9500 | 10kV花石二线959 | 9.8226 | 国网重庆市电力公司 | 国网重庆合川供电公司 | 国网重庆合川供电公司 | d2eaecd1818a398aa155831b260155d2e9d5155b61 | A1FDC1C17D7E0E9AE055000000000001 | 现状态 | 80.0000 | 71.3400 |  | 665.74 | 0.35
81 |  | 龙洞湾柱上变（坝大线） | 绿 | 264.3359 | 264.34 | 264.3359 | 2025-01-08 21:15:00 | 315.0000 | 0.0000 | 0.0000 | 0.9700 | 0.9500 | 10kV坝康二线976 | 5.7797 | 国网重庆市电力公司 | 国网重庆合川供电公司 | 国网重庆合川供电公司 | E68D113B-414C-43F3-BD65-B1C9619264E1-36824 | A1FDC1C0FAE50E9AE055000000000001 | 现状态 | 80.0000 | 34.1880 |  | 264.34 | 0.35
82 |  | 龙洞堡柱上变 | 绿 | 177.9647 | 177.96 | 177.9647 | 2025-01-08 21:15:00 | 200.0000 | 0.0000 | 0.0000 | 0.9700 | 0.9500 | 10kV华滩线613 | 7.2900 | 国网重庆市电力公司 | 国网重庆合川供电公司 | 国网重庆合川供电公司 | 7B0045EC-942B-C468-E043-0AB90240C468-00001 | A1FDC1C122AF0E9AE055000000000001 | 现状态 | 80.0000 | 49.7880 |  | 177.96 | 0.35
83 |  | 龙洞口柱上变（坝大线） | 绿 | 64.9237 | 64.92 | 64.9237 | 2025-01-08 21:15:00 | 80.0000 | 0.0000 | 0.0000 | 0.9700 | 0.9500 | 10kV坝大线964 | 5.4194 | 国网重庆市电力公司 | 国网重庆合川供电公司 | 国网重庆合川供电公司 | 13694c6f-d332-418f-adf6-5e85e9ecabbb | 1DCDB5CC3D6C0ACCE0630153040AB0E9 | 现状态 | 80.0000 | 2.5600 |  | 64.92 | 0.35
84 |  | 龙洞佳苑#2配#1变961间隔配电变压器 | 绿 | 644.5680 | 644.57 | 644.5680 | 2025-01-08 21:15:00 | 800.0000 | 0.0000 | 0.0000 | 0.9700 | 0.9500 | 10kV双创线981 | 3.6793 | 国网重庆市电力公司 | 国网重庆合川供电公司 | 国网重庆合川供电公司 | ab2675ec738a398aa25950c7af0159ab25d25a77f1 | A1FDC1C2355C0E9AE055000000000001 | 现状态 | 80.0000 | 12.6600 |  | 644.57 | 0.35
85 |  | 龙洞佳苑#1配#2变963间隔配电变压器 | 绿 | 408.9268 | 408.93 | 408.9268 | 2025-01-08 21:15:00 | 500.0000 | 0.0000 | 0.0000 | 0.9700 | 0.9500 | 10kV双创线981 | 3.6793 | 国网重庆市电力公司 | 国网重庆合川供电公司 | 国网重庆合川供电公司 | aa6488e9aa8a398aa25950c7af0159aa63faa44f21 | A1FDC1C228D60E9AE055000000000001 | 现状态 | 80.0000 | 24.7400 |  | 408.93 | 0.35
86 |  | 龙洞佳苑#1配#1变962间隔配电变压器 | 绿 | 653.5526 | 653.55 | 653.5526 | 2025-01-08 21:15:00 | 800.0000 | 0.0000 | 0.0000 | 0.9700 | 0.9500 | 10kV双创线981 | 3.6793 | 国网重庆市电力公司 | 国网重庆合川供电公司 | 国网重庆合川供电公司 | aa653e82548a398aa25950c7af0159aa64b0374f2d | A1FDC1C10B240E9AE055000000000001 | 现状态 | 80.0000 | 37.5600 |  | 653.55 | 0.35
87 |  | 龙沟#5公变 | 绿 | 83.4509 | 83.45 | 83.4509 | 2024-12-29 20:00:00 | 100.0000 | 0.0000 | 0.0000 | 0.9700 | 0.9500 | 10kV铜岭线981 | 5.6780 | 国网重庆市电力公司 | 国网重庆合川供电公司 | 国网重庆合川供电公司 | 9c92a8d87b8a398aa156378a9001569c91c83635c1 | A1FDC1C10FAB0E9AE055000000000001 | 现状态 | 80.0000 | 9.5640 |  | 83.45 | 0.35
88 |  | 龙沟#4配变 | 绿 | 81.6313 | 81.63 | 81.6313 | 2024-12-29 20:00:00 | 100.0000 | 0.0000 | 0.0000 | 0.9700 | 0.9500 | 10kV铜岭线981 | 5.6780 | 国网重庆市电力公司 | 国网重庆合川供电公司 | 国网重庆合川供电公司 | 527B9FDE-2EC9-4808-BDCD-2DEE6C29DC81-37417 | A1FDC1C166D20E9AE055000000000001 | 现状态 | 80.0000 | 4.5210 |  | 81.63 | 0.35
89 |  | 龙沟#3公变（光伏1户） | 绿 | 54.2093 | 80.91 | 54.2093 | 2024-12-29 20:00:00 | 100.0000 | 26.7000 | 0.0000 | 0.9700 | 0.9500 | 10kV铜岭线981 | 5.6780 | 国网重庆市电力公司 | 国网重庆合川供电公司 | 国网重庆合川供电公司 | ACDD9361-4240-4CB8-B791-A89392DAC0D0-50106 | A1FDC1C176E50E9AE055000000000001 | 现状态 | 80.0000 | 2.5200 |  | 80.91 | 0.35
90 |  | 龙沟#2公变(光伏1户） | 绿 | 52.7295 | 82.73 | 52.7295 | 2024-12-29 20:00:00 | 100.0000 | 30.0000 | 0.0000 | 0.9700 | 0.9500 | 10kV铜岭线981 | 5.6780 | 国网重庆市电力公司 | 国网重庆合川供电公司 | 国网重庆合川供电公司 | 7467de69-fd8e-4fe6-8567-26b8440bfbe3 | FC04C641CC33FD3FE0530253040A6537 | 现状态 | 80.0000 | 7.5645 |  | 82.73 | 0.35
91 |  | 龙沟#1配变 | 绿 | 86.3801 | 86.38 | 86.3801 | 2024-12-29 20:00:00 | 100.0000 | 0.0000 | 0.0000 | 0.9700 | 0.9500 | 10kV铜岭线981 | 5.6780 | 国网重庆市电力公司 | 国网重庆合川供电公司 | 国网重庆合川供电公司 | 1D0B771B-B0F6-49E3-B668-92C4B3ECF849-23008 | A1FDC1C21ED30E9AE055000000000001 | 现状态 | 80.0000 | 17.6820 |  | 86.38 | 0.35
92 |  | 龙殿村1#柱上公变 | 绿 | 41.0321 | 41.03 | 41.0321 | 2024-12-29 20:00:00 | 50.0000 | 0.0000 | 0.0000 | 0.9700 | 0.9500 | 10kV钱金线984 | 6.0531 | 国网重庆市电力公司 | 国网重庆合川供电公司 | 国网重庆合川供电公司 | 349955AC-B377-42BB-AEF0-C9D9357B8250-83995 | A1FDC1C229D50E9AE055000000000001 | 现状态 | 80.0000 | 2.8605 |  | 41.03 | 0.35
93 |  | 龙殿村#3柱上公变 | 绿 | 41.0803 | 41.08 | 41.0803 | 2024-12-29 20:00:00 | 50.0000 | 0.0000 | 0.0000 | 0.9700 | 0.9500 | 10kV钱金线984 | 6.0531 | 国网重庆市电力公司 | 国网重庆合川供电公司 | 国网重庆合川供电公司 | 789ECF16-614A-4F2A-8C3B-A3CF84529B1A-86430 | A1FDC1C215930E9AE055000000000001 | 现状态 | 80.0000 | 2.9940 |  | 41.08 | 0.35
94 |  | 龙殿2#公变 | 绿 | 89.7212 | 89.72 | 89.7212 | 2024-12-29 20:00:00 | 100.0000 | 0.0000 | 0.0000 | 0.9700 | 0.9500 | 10kV钱金线984 | 6.0531 | 国网重庆市电力公司 | 国网重庆合川供电公司 | 国网重庆合川供电公司 | 349955AC-B377-42BB-AEF0-C9D9357B8250-84002 | A1FDC1C223E80E9AE055000000000001 | 现状态 | 80.0000 | 26.9415 |  | 89.72 | 0.35
95 |  | 龙殿#7柱上变 | 绿 | 81.4981 | 81.50 | 81.4981 | 2024-12-29 20:00:00 | 100.0000 | 0.0000 | 0.0000 | 0.9700 | 0.9500 | 10kV钱金线984 | 6.0531 | 国网重庆市电力公司 | 国网重庆合川供电公司 | 国网重庆合川供电公司 | 659b739e118a398a5a6c538963016c659b542131e5 | A1FDC1C244E80E9AE055000000000001 | 现状态 | 80.0000 | 4.1520 |  | 81.50 | 0.35
96 |  | 龙殿#6柱上变 | 绿 | 82.6109 | 82.61 | 82.6109 | 2024-12-29 20:00:00 | 100.0000 | 0.0000 | 0.0000 | 0.9700 | 0.9500 | 10kV钱金线984 | 6.0531 | 国网重庆市电力公司 | 国网重庆合川供电公司 | 国网重庆合川供电公司 | 5f5349aceb8a398a5b6c539fb0016c5f5345cc04dc | A1FDC1C24A1C0E9AE055000000000001 | 现状态 | 80.0000 | 7.2360 |  | 82.61 | 0.35
97 |  | 龙殿#5柱上变 | 绿 | 164.1740 | 164.17 | 164.1740 | 2024-12-29 20:00:00 | 200.0000 | 0.0000 | 0.0000 | 0.9700 | 0.9500 | 10kV钱金线984 | 6.0531 | 国网重庆市电力公司 | 国网重庆合川供电公司 | 国网重庆合川供电公司 | 8a1975a59f8a398aa36c533c0e016c8a18f5d35e47 | A1FDC1C242770E9AE055000000000001 | 现状态 | 80.0000 | 11.5680 |  | 164.17 | 0.35
98 |  | 龙殿#4配变 | 绿 | 81.3466 | 81.35 | 81.3466 | 2024-12-29 20:00:00 | 100.0000 | 0.0000 | 0.0000 | 0.9700 | 0.9500 | 10kV钱金线984 | 6.0531 | 国网重庆市电力公司 | 国网重庆合川供电公司 | 国网重庆合川供电公司 | 38cc9c672f8a398aa36cc0c8bd016d38cbc691642d | A1FDC1C2E2920E9AE055000000000001 | 现状态 | 80.0000 | 3.7320 |  | 81.35 | 0.35
99 |  | 龙楼#7公变 | 绿 | 80.5347 | 80.53 | 80.5347 | 2025-01-08 21:15:00 | 100.0000 | 0.0000 | 0.0000 | 0.9700 | 0.9500 | 10kV香大线964 | 4.4240 | 国网重庆市电力公司 | 国网重庆合川供电公司 | 国网重庆合川供电公司 | 65bd25c8388a398a5a794bc958017965bcc5dc17a5 | C3609C462527F75BE0530153040AFED4 | 现状态 | 80.0000 | 1.4820 |  | 80.53 | 0.35
100 |  | 龙楼#6公变（光伏1户） | 绿 | 51.4665 | 85.47 | 51.4665 | 2025-01-08 21:15:00 | 100.0000 | 34.0000 | 0.0000 | 0.9700 | 0.9500 | 10kV香镇线965 | 6.9466 | 国网重庆市电力公司 | 国网重庆合川供电公司 | 国网重庆合川供电公司 | e83f7dd1a28a398aa3558325d30155e83e1dcb4fb9 | A1FDC1C2C4C50E9AE055000000000001 | 现状态 | 80.0000 | 15.1500 |  | 85.47 | 0.35
101 |  | 龙楼#5公变 | 绿 | 42.4155 | 42.42 | 42.4155 | 2025-01-08 21:15:00 | 50.0000 | 0.0000 | 0.0000 | 0.9700 | 0.9500 | 10kV香大线964 | 4.4240 | 国网重庆市电力公司 | 国网重庆合川供电公司 | 国网重庆合川供电公司 | F6233CAE-6E74-4095-AA7E-A3C23D3A4F68-57337 | A1FDC1C179C40E9AE055000000000001 | 现状态 | 80.0000 | 6.6945 |  | 42.42 | 0.35
102 |  | 龙楼#4公变 | 绿 | 82.3728 | 82.37 | 82.3728 | 2025-01-08 21:15:00 | 100.0000 | 0.0000 | 0.0000 | 0.9700 | 0.9500 | 10kV香镇线965 | 6.9466 | 国网重庆市电力公司 | 国网重庆合川供电公司 | 国网重庆合川供电公司 | a70da5ea388a398aa07c219f97017ca70cc4d04051 | CF2931566D706178E0530153040A3F0B | 现状态 | 80.0000 | 6.5760 |  | 82.37 | 0.35
103 |  | 龙楼#3公变（光伏1户） | 绿 | 25.7244 | 81.97 | 25.7244 | 2025-01-08 21:15:00 | 100.0000 | 56.2500 | 0.0000 | 0.9700 | 0.9500 | 10kV香镇线965 | 6.9466 | 国网重庆市电力公司 | 国网重庆合川供电公司 | 国网重庆合川供电公司 | bed03ea226ff808081749b098f0174bed03c750290 | B46D084C65EACDE5E0530153040AFA9C | 现状态 | 80.0000 | 5.4720 |  | 81.97 | 0.35
104 |  | 龙楼#2公变 | 绿 | 132.3494 | 132.35 | 132.3494 | 2025-01-08 21:15:00 | 160.0000 | 0.0000 | 0.0000 | 0.9700 | 0.9500 | 10kV香大线964 | 4.4240 | 国网重庆市电力公司 | 国网重庆合川供电公司 | 国网重庆合川供电公司 | F4F05EF4-49F3-4F99-9362-75A0AA8BA818-41102 | A1FDC1C0A6830E9AE055000000000001 | 现状态 | 80.0000 | 12.0540 |  | 132.35 | 0.35
105 |  | 龙楼#1公变（光伏1户） | 绿 | 7.0619 | 41.44 | 7.0619 | 2025-01-08 21:15:00 | 50.0000 | 34.3800 | 0.0000 | 0.9700 | 0.9500 | 10kV香曹线971 | 6.5581 | 国网重庆市电力公司 | 国网重庆合川供电公司 | 国网重庆合川供电公司 | 89C64EAB-B436-4930-8BE3-5D36B1B6A45E-10192 | A1FDC1C0C72B0E9AE055000000000001 | 现状态 | 80.0000 | 3.9960 |  | 41.44 | 0.35
106 |  | 龙桥#9公变 | 绿 | 81.3022 | 81.30 | 81.3022 | 2024-12-29 20:00:00 | 100.0000 | 0.0000 | 0.0000 | 0.9700 | 0.9500 | 10kV太小线962 | 6.8285 | 国网重庆市电力公司 | 国网重庆合川供电公司 | 国网重庆合川供电公司 | 2bdcd83cec8a398aa163873fea01642bdac2a93064 | A1FDC1C294DC0E9AE055000000000001 | 现状态 | 80.0000 | 3.6090 |  | 81.30 | 0.35
107 |  | 龙桥#8公变 | 绿 | 81.6302 | 81.63 | 81.6302 | 2024-12-29 20:00:00 | 100.0000 | 0.0000 | 0.0000 | 0.9700 | 0.9500 | 10kV太小线962 | 6.8285 | 国网重庆市电力公司 | 国网重庆合川供电公司 | 国网重庆合川供电公司 | 2be376c7b78a398aa163873fea01642be161273079 | A1FDC1C255380E9AE055000000000001 | 现状态 | 80.0000 | 4.5180 |  | 81.63 | 0.35
108 |  | 龙桥#7公变 | 绿 | 80.6701 | 80.67 | 80.6701 | 2024-12-29 20:00:00 | 100.0000 | 0.0000 | 0.0000 | 0.9700 | 0.9500 | 10kV太小线962 | 6.8285 | 国网重庆市电力公司 | 国网重庆合川供电公司 | 国网重庆合川供电公司 | 2bd88273fa8a398aa163873fea01642bd66ce93057 | A1FDC1C2AF5A0E9AE055000000000001 | 现状态 | 80.0000 | 1.8570 |  | 80.67 | 0.35
109 |  | 龙桥#6公变 | 绿 | 84.6557 | 84.66 | 84.6557 | 2024-12-29 20:00:00 | 100.0000 | 0.0000 | 0.0000 | 0.9700 | 0.9500 | 10kV太小线962 | 6.8285 | 国网重庆市电力公司 | 国网重庆合川供电公司 | 国网重庆合川供电公司 | 2bce35caf28a398aa36387775601642bccaa644138 | A1FDC1C28CFA0E9AE055000000000001 | 现状态 | 80.0000 | 12.9030 |  | 84.66 | 0.35
110 |  | 龙桥#5配变 | 绿 | 41.7763 | 41.78 | 41.7763 | 2024-12-29 20:00:00 | 50.0000 | 0.0000 | 0.0000 | 0.9700 | 0.9500 | 10kV太小线962 | 6.8285 | 国网重庆市电力公司 | 国网重庆合川供电公司 | 国网重庆合川供电公司 | C3A7211F-A92D-445C-9DB0-05F3FE483F8D-46557 | A1FDC1C1484D0E9AE055000000000001 | 现状态 | 80.0000 | 4.9230 |  | 41.78 | 0.35
111 |  | 龙桥#4配变 | 绿 | 83.1190 | 83.12 | 83.1190 | 2024-12-29 20:00:00 | 100.0000 | 0.0000 | 0.0000 | 0.9700 | 0.9500 | 10kV太小线962 | 6.8285 | 国网重庆市电力公司 | 国网重庆合川供电公司 | 国网重庆合川供电公司 | C3A7211F-A92D-445C-9DB0-05F3FE483F8D-46564 | A1FDC1C14DBA0E9AE055000000000001 | 现状态 | 80.0000 | 8.6440 |  | 83.12 | 0.35
112 |  | 龙桥#3配变 | 绿 | 82.0502 | 82.05 | 82.0502 | 2024-12-29 20:00:00 | 100.0000 | 0.0000 | 0.0000 | 0.9700 | 0.9500 | 10kV太小线962 | 6.8285 | 国网重庆市电力公司 | 国网重庆合川供电公司 | 国网重庆合川供电公司 | 1f62ac0cfb8a398aa251f1129301521f6236d2435b | A1FDC1C140370E9AE055000000000001 | 现状态 | 80.0000 | 5.6820 |  | 82.05 | 0.35
113 |  | 龙桥#2配变 | 绿 | 162.6629 | 162.66 | 162.6629 | 2024-12-29 20:00:00 | 200.0000 | 0.0000 | 0.0000 | 0.9700 | 0.9500 | 10kV太小线962 | 6.8285 | 国网重庆市电力公司 | 国网重庆合川供电公司 | 国网重庆合川供电公司 | b0a8d080848a398aa3644d3b6b0164b0a7b5164966 | A1FDC1C249050E9AE055000000000001 | 现状态 | 80.0000 | 7.3800 |  | 162.66 | 0.35
114 |  | 龙桥#1配变 | 绿 | 82.0567 | 82.06 | 82.0567 | 2024-12-29 20:00:00 | 100.0000 | 0.0000 | 0.0000 | 0.9700 | 0.9500 | 10kV太小线962 | 6.8285 | 国网重庆市电力公司 | 国网重庆合川供电公司 | 国网重庆合川供电公司 | b0a6bfcdb98a398aa3644d3b6b0164b0a5a469495b | A1FDC1C2A92F0E9AE055000000000001 | 现状态 | 80.0000 | 5.7000 |  | 82.06 | 0.35
115 |  | 龙桥#11公变 | 绿 | 267.4621 | 267.46 | 267.4621 | 2024-12-29 20:00:00 | 315.0000 | 0.0000 | 0.0000 | 0.9700 | 0.9500 | 10kV太小线962 | 6.8285 | 国网重庆市电力公司 | 国网重庆合川供电公司 | 国网重庆合川供电公司 | ca5743eaa68a398aa378b98f440178ca572084345a | C0775F5AEB6AF82FE0530253040A1C3D | 现状态 | 80.0000 | 42.8520 |  | 267.46 | 0.35
116 |  | 龙桥#10公变 | 绿 | 80.5943 | 80.59 | 80.5943 | 2024-12-29 20:00:00 | 100.0000 | 0.0000 | 0.0000 | 0.9700 | 0.9500 | 10kV太小线962 | 6.8285 | 国网重庆市电力公司 | 国网重庆合川供电公司 | 国网重庆合川供电公司 | 2be00a0cd98a398aa163873fea01642bddf475306c | A1FDC1C294DA0E9AE055000000000001 | 现状态 | 80.0000 | 1.6470 |  | 80.59 | 0.35
117 |  | 龙庭盛世1#公配#1变 | 绿 | 530.4196 | 530.42 | 530.4196 | 2024-12-29 20:00:00 | 630.0000 | 0.0000 | 0.0000 | 0.9700 | 0.9500 | 10kV思北线972 | 9.9751 | 国网重庆市电力公司 | 国网重庆合川供电公司 | 国网重庆合川供电公司 | D2341F43-9BCB-4F3A-91E9-7019619E35C0-13662 | A1FDC1C1BFDA0E9AE055000000000001 | 现状态 | 80.0000 | 73.2200 |  | 530.42 | 0.35
118 |  | 龙庭盛世#2公配#2变 | 绿 | 535.0670 | 535.07 | 535.0670 | 2024-12-29 20:00:00 | 630.0000 | 0.0000 | 0.0000 | 0.9700 | 0.9500 | 10kV思北线972 | 9.9751 | 国网重庆市电力公司 | 国网重庆合川供电公司 | 国网重庆合川供电公司 | D2341F43-9BCB-4F3A-91E9-7019619E35C0-15565 | A1FDC1C1BB2C0E9AE055000000000001 | 现状态 | 80.0000 | 86.1000 |  | 535.07 | 0.35
119 |  | 龙庭盛世#2公配#1变 | 绿 | 535.0670 | 535.07 | 535.0670 | 2024-12-29 20:00:00 | 630.0000 | 0.0000 | 0.0000 | 0.9700 | 0.9500 | 10kV思北线972 | 9.9751 | 国网重庆市电力公司 | 国网重庆合川供电公司 | 国网重庆合川供电公司 | D2341F43-9BCB-4F3A-91E9-7019619E35C0-15534 | A1FDC1C2694B0E9AE055000000000001 | 现状态 | 80.0000 | 86.1000 |  | 535.07 | 0.35
120 |  | 龙庭盛世#1配#1变 | 绿 | 256.7629 | 256.76 | 256.7629 | 2025-01-08 21:15:00 | 315.0000 | 0.0000 | 0.0000 | 0.9700 | 0.9500 | 10kV香镇线965 | 6.9466 | 国网重庆市电力公司 | 国网重庆合川供电公司 | 国网重庆合川供电公司 | 7dd5991d328a398aa16862079601687dd573e23fa4 | A1FDC1C248EE0E9AE055000000000001 | 现状态 | 80.0000 | 13.2000 |  | 256.76 | 0.35
121 |  | 龙庭盛世#1公配#4变 | 绿 | 530.7948 | 530.79 | 530.7948 | 2024-12-29 20:00:00 | 630.0000 | 0.0000 | 0.0000 | 0.9700 | 0.9500 | 10kV思北线972 | 9.9751 | 国网重庆市电力公司 | 国网重庆合川供电公司 | 国网重庆合川供电公司 | D2341F43-9BCB-4F3A-91E9-7019619E35C0-13981 | A1FDC1C0F6D70E9AE055000000000001 | 现状态 | 80.0000 | 74.2600 |  | 530.79 | 0.35
122 |  | 龙庭盛世#1公配#3变 | 绿 | 536.7990 | 536.80 | 536.7990 | 2024-12-29 20:00:00 | 630.0000 | 0.0000 | 0.0000 | 0.9700 | 0.9500 | 10kV思北线972 | 9.9751 | 国网重庆市电力公司 | 国网重庆合川供电公司 | 国网重庆合川供电公司 | D2341F43-9BCB-4F3A-91E9-7019619E35C0-13887 | A1FDC1C0ECDE0E9AE055000000000001 | 现状态 | 80.0000 | 90.9000 |  | 536.80 | 0.35
123 |  | 龙庭盛世#1公配#2变 | 绿 | 530.2897 | 530.29 | 530.2897 | 2024-12-29 20:00:00 | 630.0000 | 0.0000 | 0.0000 | 0.9700 | 0.9500 | 10kV思北线972 | 9.9751 | 国网重庆市电力公司 | 国网重庆合川供电公司 | 国网重庆合川供电公司 | D2341F43-9BCB-4F3A-91E9-7019619E35C0-13784 | A1FDC1C20F4A0E9AE055000000000001 | 现状态 | 80.0000 | 72.8600 |  | 530.29 | 0.35
124 |  | 龙府雅苑1#公配961间隔配电变压器 | 绿 | 668.6856 | 668.69 | 668.6856 | 2024-12-29 20:00:00 | 800.0000 | 0.0000 | 0.0000 | 0.9700 | 0.9500 | 10kV古安线975 | 9.3928 | 国网重庆市电力公司 | 国网重庆合川供电公司 | 国网重庆合川供电公司 | 1b1b0930e98a398aa355833d6601561b17f8ad465f | A1FDC1C2AC910E9AE055000000000001 | 现状态 | 80.0000 | 79.5000 |  | 668.69 | 0.35
125 |  | 龙庙#9公变 | 绿 | 164.6481 | 164.65 | 164.6481 | 2024-12-29 20:00:00 | 200.0000 | 0.0000 | 0.0000 | 0.9700 | 0.9500 | 10kV骑隆线972 | 6.8209 | 国网重庆市电力公司 | 国网重庆合川供电公司 | 国网重庆合川供电公司 | bc328b85-dc77-4d29-8c39-1a31b7a4e41a | 1BDA3496A4477661E0630153040A3E7A | 现状态 | 80.0000 | 12.8820 |  | 164.65 | 0.35
126 |  | 龙庙#8配变 | 绿 | 83.1879 | 83.19 | 83.1879 | 2024-12-29 20:00:00 | 100.0000 | 0.0000 | 0.0000 | 0.9700 | 0.9500 | 10kV骑隆线972 | 6.8209 | 国网重庆市电力公司 | 国网重庆合川供电公司 | 国网重庆合川供电公司 | 400B4719-F6A7-42AC-BA81-C289EB5458E0-02575 | A1FDC1C1885D0E9AE055000000000001 | 现状态 | 80.0000 | 8.8350 |  | 83.19 | 0.35
127 |  | 龙庙#7配变 | 绿 | 85.2679 | 85.27 | 85.2679 | 2024-12-29 20:00:00 | 100.0000 | 0.0000 | 0.0000 | 0.9700 | 0.9500 | 10kV骑隆线972 | 6.8209 | 国网重庆市电力公司 | 国网重庆合川供电公司 | 国网重庆合川供电公司 | 400B4719-F6A7-42AC-BA81-C289EB5458E0-02561 | A1FDC1C22D7D0E9AE055000000000001 | 现状态 | 80.0000 | 14.5995 |  | 85.27 | 0.35
128 |  | 龙庙#6配变 | 绿 | 80.7502 | 80.75 | 80.7502 | 2024-12-29 20:00:00 | 100.0000 | 0.0000 | 0.0000 | 0.9700 | 0.9500 | 10kV骑隆线972 | 6.8209 | 国网重庆市电力公司 | 国网重庆合川供电公司 | 国网重庆合川供电公司 | 400B4719-F6A7-42AC-BA81-C289EB5458E0-02554 | F371917FFEFE5555E0530153040A2300 | 现状态 | 80.0000 | 2.0790 |  | 80.75 | 0.35
129 |  | 龙庙#5配变 | 绿 | 41.6800 | 41.68 | 41.6800 | 2024-12-29 20:00:00 | 50.0000 | 0.0000 | 0.0000 | 0.9700 | 0.9500 | 10kV骑隆线972 | 6.8209 | 国网重庆市电力公司 | 国网重庆合川供电公司 | 国网重庆合川供电公司 | 400B4719-F6A7-42AC-BA81-C289EB5458E0-02547 | A1FDC1C2386A0E9AE055000000000001 | 现状态 | 80.0000 | 4.6560 |  | 41.68 | 0.35
130 |  | 龙庙#4配变 | 绿 | 43.8868 | 43.89 | 43.8868 | 2024-12-29 20:00:00 | 50.0000 | 0.0000 | 0.0000 | 0.9700 | 0.9500 | 10kV骑隆线972 | 6.8209 | 国网重庆市电力公司 | 国网重庆合川供电公司 | 国网重庆合川供电公司 | 400B4719-F6A7-42AC-BA81-C289EB5458E0-02533 | A1FDC1C176E70E9AE055000000000001 | 现状态 | 80.0000 | 10.7720 |  | 43.89 | 0.35
131 |  | 龙庙#3公变（光伏1户） | 绿 | 13.4089 | 88.61 | 13.4089 | 2024-12-29 20:00:00 | 100.0000 | 75.2000 | 0.0000 | 0.9700 | 0.9500 | 10kV骑隆线972 | 6.8209 | 国网重庆市电力公司 | 国网重庆合川供电公司 | 国网重庆合川供电公司 | 400B4719-F6A7-42AC-BA81-C289EB5458E0-02540 | A1FDC1C21E6E0E9AE055000000000001 | 现状态 | 80.0000 | 23.8590 |  | 88.61 | 0.35
132 |  | 龙庙#2公变（光伏1户） | 绿 | 16.9505 | 42.15 | 16.9505 | 2024-12-29 20:00:00 | 50.0000 | 25.2000 | 0.0000 | 0.9700 | 0.9500 | 10kV骑隆线972 | 6.8209 | 国网重庆市电力公司 | 国网重庆合川供电公司 | 国网重庆合川供电公司 | C1E44381-D2FE-4684-AD9B-6B7327AA2B25-69975 | A1FDC1C19B7A0E9AE055000000000001 | 现状态 | 80.0000 | 5.9600 |  | 42.15 | 0.35
133 |  | 龙庙#1公变 | 绿 | 84.3775 | 84.38 | 84.3775 | 2024-12-29 20:00:00 | 100.0000 | 0.0000 | 0.0000 | 0.9700 | 0.9500 | 10kV骑隆线972 | 6.8209 | 国网重庆市电力公司 | 国网重庆合川供电公司 | 国网重庆合川供电公司 | e7f52528-89e7-44bb-ad79-5578c270077b | 1BDA3496A4957661E0630153040A3E7A | 现状态 | 80.0000 | 12.1320 |  | 84.38 | 0.35
134 |  | 龙庙#10公变 | 绿 | 81.4029 | 81.40 | 81.4029 | 2024-12-29 20:00:00 | 100.0000 | 0.0000 | 0.0000 | 0.9700 | 0.9500 | 10kV骑隆线972 | 6.8209 | 国网重庆市电力公司 | 国网重庆合川供电公司 | 国网重庆合川供电公司 | b0dc2e01-daf3-409c-b1c7-b93e30be1054 | 23022DB70D49FB35E0630153040A265E | 现状态 | 80.0000 | 3.8880 |  | 81.40 | 0.35
135 |  | 龙市场镇#9公变 S20-M-400kVA | 绿 | 356.7955 | 356.80 | 356.7955 | 2025-01-08 21:15:00 | 400.0000 | 0.0000 | 0.0000 | 0.9700 | 0.9500 | 10kV龙镇一线964 | 8.6618 | 国网重庆市电力公司 | 国网重庆合川供电公司 | 国网重庆合川供电公司 | 21410492-d3e4-4296-861e-7b2815187f68 | EAFA553B7B48FE16E0530253040AB142 | 现状态 | 80.0000 | 101.9760 |  | 356.80 | 0.35
136 |  | 龙市场镇#8公变 | 绿 | 546.6322 | 546.63 | 546.6322 | 2025-01-08 21:15:00 | 630.0000 | 0.0000 | 0.0000 | 0.9700 | 0.9500 | 10kV龙镇一线964 | 8.6618 | 国网重庆市电力公司 | 国网重庆合川供电公司 | 国网重庆合川供电公司 | d2dc4595558a398aa051c7f6fc0151d2dc36e412ad | A1FDC1C165440E9AE055000000000001 | 现状态 | 80.0000 | 118.1520 |  | 546.63 | 0.35
137 |  | 龙市场镇#7配变 | 绿 | 331.8942 | 331.89 | 331.8942 | 2025-01-08 21:15:00 | 400.0000 | 0.0000 | 0.0000 | 0.9700 | 0.9500 | 10kV龙镇一线964 | 8.6618 | 国网重庆市电力公司 | 国网重庆合川供电公司 | 国网重庆合川供电公司 | d1ed6930358a398aa051c7f6fc0151d1ed5d410f0f | A1FDC1C16A510E9AE055000000000001 | 现状态 | 80.0000 | 32.9640 |  | 331.89 | 0.35
138 |  | 龙市场镇#6配变（光伏1户） | 绿 | 353.2641 | 383.26 | 353.2641 | 2025-01-08 21:15:00 | 400.0000 | 30.0000 | 0.0000 | 0.9700 | 0.9500 | 10kV龙镇二线975 | 4.6791 | 国网重庆市电力公司 | 国网重庆合川供电公司 | 国网重庆合川供电公司 | d1e83f22d38a398aa051c7f6fc0151d1e833570edd | A1FDC1C113020E9AE055000000000001 | 现状态 | 80.0000 | 175.3320 |  | 383.26 | 0.35
139 |  | 龙市场镇#5公变 | 绿 | 362.8184 | 362.82 | 362.8184 | 2025-01-08 21:15:00 | 400.0000 | 0.0000 | 0.0000 | 0.9700 | 0.9500 | 10kV龙镇一线964 | 8.6618 | 国网重庆市电力公司 | 国网重庆合川供电公司 | 国网重庆合川供电公司 | DBEBF350-AD93-4B3F-9AFB-B6E740CD7EBC-93477 | A1FDC1C178500E9AE055000000000001 | 现状态 | 80.0000 | 118.6680 |  | 362.82 | 0.35
140 |  | 龙市场镇#4公变 | 绿 | 331.8076 | 331.81 | 331.8076 | 2025-01-08 21:15:00 | 400.0000 | 0.0000 | 0.0000 | 0.9700 | 0.9500 | 10kV龙镇一线964 | 8.6618 | 国网重庆市电力公司 | 国网重庆合川供电公司 | 国网重庆合川供电公司 | 35547E8C-45AC-4AF8-A38B-88CA62FCB1FC-52623 | A1FDC1C1E5430E9AE055000000000001 | 现状态 | 80.0000 | 32.7240 |  | 331.81 | 0.35
141 |  | 龙市场镇#3公变 | 绿 | 348.7794 | 348.78 | 348.7794 | 2025-01-08 21:15:00 | 400.0000 | 0.0000 | 0.0000 | 0.9700 | 0.9500 | 10kV龙镇二线975 | 4.6791 | 国网重庆市电力公司 | 国网重庆合川供电公司 | 国网重庆合川供电公司 | FCB71546-1384-4107-9816-35BB61CD8007-00207 | A1FDC1C187760E9AE055000000000001 | 现状态 | 80.0000 | 79.7600 |  | 348.78 | 0.35
142 |  | 龙市场镇#2公变 | 绿 | 352.6510 | 352.65 | 352.6510 | 2025-01-08 21:15:00 | 400.0000 | 0.0000 | 0.0000 | 0.9700 | 0.9500 | 10kV龙镇二线975 | 4.6791 | 国网重庆市电力公司 | 国网重庆合川供电公司 | 国网重庆合川供电公司 | 35547E8C-45AC-4AF8-A38B-88CA62FCB1FC-53127 | A1FDC1C1A8560E9AE055000000000001 | 现状态 | 80.0000 | 90.4900 |  | 352.65 | 0.35
143 |  | 龙市场镇#1公变 | 绿 | 377.6923 | 377.69 | 377.6923 | 2025-01-08 21:15:00 | 400.0000 | 0.0000 | 0.0000 | 0.9700 | 0.9500 | 10kV龙镇二线975 | 4.6791 | 国网重庆市电力公司 | 国网重庆合川供电公司 | 国网重庆合川供电公司 | CE404E7B-E3E9-49DD-860D-15ECF4F10197-10464 | A1FDC1C1878B0E9AE055000000000001 | 现状态 | 80.0000 | 159.8900 |  | 377.69 | 0.35
144 |  | 龙市场镇#11公变 | 绿 | 175.1828 | 175.18 | 175.1828 | 2025-01-08 21:15:00 | 200.0000 | 0.0000 | 0.0000 | 0.9700 | 0.9500 | 10kV龙佛线971 | 3.5047 | 国网重庆市电力公司 | 国网重庆合川供电公司 | 国网重庆合川供电公司 | dd4ff91a-2518-4602-a690-3de1177b9bfd | FCE78EB5F427B1CEE0530153040AEF6D | 现状态 | 80.0000 | 42.0780 |  | 175.18 | 0.35
145 |  | 龙市场镇#10公变S20-M-400kVA | 绿 | 360.2464 | 360.25 | 360.2464 | 2025-01-08 21:15:00 | 400.0000 | 0.0000 | 0.0000 | 0.9700 | 0.9500 | 10kV龙镇一线964 | 8.6618 | 国网重庆市电力公司 | 国网重庆合川供电公司 | 国网重庆合川供电公司 | 1713df11-e867-4708-98d2-a9bbbccf21f1 | EAFA553B7B05FE16E0530253040AB142 | 现状态 | 80.0000 | 111.5400 |  | 360.25 | 0.35
146 |  | 龙市中街配变 | 绿 | 348.8934 | 348.89 | 348.8934 | 2025-01-08 21:15:00 | 400.0000 | 0.0000 | 0.0000 | 0.9700 | 0.9500 | 10kV龙镇二线975 | 4.6791 | 国网重庆市电力公司 | 国网重庆合川供电公司 | 国网重庆合川供电公司 | BE233FC1-9D27-490F-83A2-26915B55A326-91312 | A1FDC1C212530E9AE055000000000001 | 现状态 | 80.0000 | 80.0760 |  | 348.89 | 0.35
147 |  | 龙川北郡#2公配#5变 | 绿 | 334.4315 | 334.43 | 334.4315 | 2025-01-08 21:15:00 | 400.0000 | 0.0000 | 0.0000 | 0.9700 | 0.9500 | 10kV花石一线943 | 9.7225 | 国网重庆市电力公司 | 国网重庆合川供电公司 | 国网重庆合川供电公司 | b7433e991c8a398aa154405ed50154b7423d650329 | A1FDC1C1FD5B0E9AE055000000000001 | 现状态 | 80.0000 | 39.9960 |  | 334.43 | 0.35
148 |  | 龙川北郡#2公配#4变 | 绿 | 531.6392 | 531.64 | 531.6392 | 2025-01-08 21:15:00 | 630.0000 | 0.0000 | 0.0000 | 0.9700 | 0.9500 | 10kV花石一线943 | 9.7225 | 国网重庆市电力公司 | 国网重庆合川供电公司 | 国网重庆合川供电公司 | b73f8cf8348a398aa154405ed50154b73e8be502fa | A1FDC1C0D8D90E9AE055000000000001 | 现状态 | 80.0000 | 76.6000 |  | 531.64 | 0.35
149 |  | 龙川北郡#2公配#3变 | 绿 | 665.7629 | 665.76 | 665.7629 | 2025-01-08 21:15:00 | 800.0000 | 0.0000 | 0.0000 | 0.9700 | 0.9500 | 10kV花石一线943 | 9.7225 | 国网重庆市电力公司 | 国网重庆合川供电公司 | 国网重庆合川供电公司 | b73de28db08a398aa154405ed50154b73ce18302ec | A1FDC1C0D8D80E9AE055000000000001 | 现状态 | 80.0000 | 71.4000 |  | 665.76 | 0.35
150 |  | 龙川北郡#2公配#2变 | 绿 | 515.4165 | 515.42 | 515.4165 | 2025-01-08 21:15:00 | 630.0000 | 0.0000 | 0.0000 | 0.9700 | 0.9500 | 10kV花石一线943 | 9.7225 | 国网重庆市电力公司 | 国网重庆合川供电公司 | 国网重庆合川供电公司 | b73b399e9a8a398aa154405ed50154b73a38a302d7 | A1FDC1C0A4F80E9AE055000000000001 | 现状态 | 80.0000 | 31.6400 |  | 515.42 | 0.35
151 |  | 龙川北郡#2公配#1变 | 绿 | 656.5727 | 656.57 | 656.5727 | 2025-01-08 21:15:00 | 800.0000 | 0.0000 | 0.0000 | 0.9700 | 0.9500 | 10kV花石一线943 | 9.7225 | 国网重庆市电力公司 | 国网重庆合川供电公司 | 国网重庆合川供电公司 | b737e475588a398aa154405ed50154b736e40001d4 | A1FDC1C12B8A0E9AE055000000000001 | 现状态 | 80.0000 | 45.9300 |  | 656.57 | 0.35
152 |  | 龙川北郡#1公配#1变 | 绿 | 723.7402 | 723.74 | 723.7402 | 2025-01-08 21:15:00 | 800.0000 | 0.0000 | 0.0000 | 0.9700 | 0.9500 | 10kV花石一线943 | 9.7225 | 国网重庆市电力公司 | 国网重庆合川供电公司 | 国网重庆合川供电公司 | D7FE1C26-EEF8-432F-B568-ECCD16A009C8-81218 | A1FDC1C206590E9AE055000000000001 | 现状态 | 80.0000 | 232.0800 |  | 723.74 | 0.35
153 |  | 龙家院#1公变 | 绿 | 162.0610 | 162.06 | 162.0610 | 2024-12-03 18:30:00 | 200.0000 | 0.0000 | 0.0000 | 0.9700 | 0.9500 | 10kV井镇线926 | 5.1618 | 国网重庆市电力公司 | 国网重庆合川供电公司 | 国网重庆合川供电公司 | 7B0045EC-C05C-C468-E043-0AB90240C468-00001 | A1FDC1C0ABB70E9AE055000000000001 | 现状态 | 80.0000 | 5.7120 |  | 162.06 | 0.35
154 |  | 龙家湾柱上变（坝大线） | 绿 | 165.9110 | 165.91 | 165.9110 | 2025-01-08 21:15:00 | 200.0000 | 0.0000 | 0.0000 | 0.9700 | 0.9500 | 10kV坝大线964 | 5.4194 | 国网重庆市电力公司 | 国网重庆合川供电公司 | 国网重庆合川供电公司 | 3aafa356-c79a-473b-8870-61f619e40093 | 1DCDB5CC3D5D0ACCE0630153040AB0E9 | 现状态 | 80.0000 | 16.3820 |  | 165.91 | 0.35
155 |  | 龙家湾#2柱上变 | 绿 | 80.8303 | 80.83 | 80.8303 | 2025-01-08 21:15:00 | 100.0000 | 0.0000 | 0.0000 | 0.9700 | 0.9500 | 10kV坝大线964 | 5.4194 | 国网重庆市电力公司 | 国网重庆合川供电公司 | 国网重庆合川供电公司 | fa28e447-3eac-4f40-810c-d34c969bea15 | 1DCDB5CC3D340ACCE0630153040AB0E9 | 现状态 | 80.0000 | 2.3010 |  | 80.83 | 0.35
156 |  | 龙头村#1公变 | 绿 | 163.8569 | 163.86 | 163.8569 | 2025-01-08 21:15:00 | 200.0000 | 0.0000 | 0.0000 | 0.9700 | 0.9500 | 10kV龙肖线967 | 6.6388 | 国网重庆市电力公司 | 国网重庆合川供电公司 | 国网重庆合川供电公司 | 6B134177-EB4C-467D-B5F8-CFEA321FBA78-34626 | A1FDC1C189D90E9AE055000000000001 | 现状态 | 80.0000 | 10.6890 |  | 163.86 | 0.35
157 |  | 龙头屋基柱上变（坝大线） | 绿 | 163.0060 | 163.01 | 163.0060 | 2025-01-08 21:15:00 | 200.0000 | 0.0000 | 0.0000 | 0.9700 | 0.9500 | 10kV坝大线964 | 5.4194 | 国网重庆市电力公司 | 国网重庆合川供电公司 | 国网重庆合川供电公司 | 8e4d2592-a23e-44a7-b142-70785a64e3e4 | 1DCDB5CC3D560ACCE0630153040AB0E9 | 现状态 | 80.0000 | 8.3310 |  | 163.01 | 0.35
158 |  | 龙头#4柱上变（光伏2户） | 绿 | 34.4452 | 86.95 | 34.4452 | 2025-01-08 21:15:00 | 100.0000 | 52.5000 | 0.0000 | 0.9700 | 0.9500 | 10kV龙友线973 | 5.1353 | 国网重庆市电力公司 | 国网重庆合川供电公司 | 国网重庆合川供电公司 | d2d9b681828a398aa1558323d30155d2d76ea54f2a | A1FDC1C1CC670E9AE055000000000001 | 现状态 | 80.0000 | 19.2480 |  | 86.95 | 0.35
159 |  | 龙头#3柱上变 | 绿 | 87.5167 | 87.52 | 87.5167 | 2025-01-08 21:15:00 | 100.0000 | 0.0000 | 0.0000 | 0.9700 | 0.9500 | 10kV龙肖线967 | 6.6388 | 国网重庆市电力公司 | 国网重庆合川供电公司 | 国网重庆合川供电公司 | d2acbb28888a398aa1558323d30155d2aa74174db0 | A1FDC1C1E8590E9AE055000000000001 | 现状态 | 80.0000 | 20.8320 |  | 87.52 | 0.35
160 |  | 龙多村5#柱上变 | 绿 | 46.6659 | 46.67 | 46.6659 | 2024-12-29 20:00:00 | 50.0000 | 0.0000 | 0.0000 | 0.9700 | 0.9500 | 10kV燕赤线975 | 4.9681 | 国网重庆市电力公司 | 国网重庆合川供电公司 | 国网重庆合川供电公司 | 0338AA1A-3F79-4534-9C59-3C554AB7A769-34275 | A1FDC1C10E0C0E9AE055000000000001 | 现状态 | 80.0000 | 18.4740 |  | 46.67 | 0.35
161 |  | 龙多村4#配变 | 绿 | 83.6209 | 83.62 | 83.6209 | 2024-12-29 20:00:00 | 100.0000 | 0.0000 | 0.0000 | 0.9700 | 0.9500 | 10kV青凤线975 | 4.7213 | 国网重庆市电力公司 | 国网重庆合川供电公司 | 国网重庆合川供电公司 | CAD0EB96-0C79-415E-844F-5C6C6031B475-02925 | A1FDC1C19E650E9AE055000000000001 | 现状态 | 80.0000 | 10.0350 |  | 83.62 | 0.35
162 |  | 龙多村#3柱上变 | 绿 | 90.8940 | 90.89 | 90.8940 | 2024-12-29 20:00:00 | 100.0000 | 0.0000 | 0.0000 | 0.9700 | 0.9500 | 10kV青凤线975 | 4.7213 | 国网重庆市电力公司 | 国网重庆合川供电公司 | 国网重庆合川供电公司 | FD83F634-7840-4046-A95D-455FF2EF0CF7-65079 | A1FDC1C108030E9AE055000000000001 | 现状态 | 80.0000 | 30.1920 |  | 90.89 | 0.35
163 |  | 龙多村#2配变 | 绿 | 43.6169 | 43.62 | 43.6169 | 2024-12-29 20:00:00 | 50.0000 | 0.0000 | 0.0000 | 0.9700 | 0.9500 | 10kV青凤线975 | 4.7213 | 国网重庆市电力公司 | 国网重庆合川供电公司 | 国网重庆合川供电公司 | AECDA750-44B8-483C-A0DF-F1601EF5D192-37283 | A1FDC1C2703C0E9AE055000000000001 | 现状态 | 80.0000 | 10.0240 |  | 43.62 | 0.35
164 |  | 龙多#6公变 | 绿 | 81.0695 | 81.07 | 81.0695 | 2024-12-29 20:00:00 | 100.0000 | 0.0000 | 0.0000 | 0.9700 | 0.9500 | 10kV青凤线975 | 4.7213 | 国网重庆市电力公司 | 国网重庆合川供电公司 | 国网重庆合川供电公司 | 0ed469a3-37d5-4304-b8e0-8de1747a738f | E32D9C063AC635CBE0530153040A4FF6 | 现状态 | 80.0000 | 2.9640 |  | 81.07 | 0.35
165 |  | 龙塘坡柱上变（光伏2户） | 绿 | 46.6638 | 269.66 | 46.6638 | 2025-01-08 21:15:00 | 315.0000 | 223.0000 | 0.0000 | 0.9700 | 0.9500 | 10kV坝康一线962 | 5.3722 | 国网重庆市电力公司 | 国网重庆合川供电公司 | 国网重庆合川供电公司 | cee8f142f2ff8080816767dac80167cee5e0650fb4 | A1FDC1C0F3780E9AE055000000000001 | 现状态 | 80.0000 | 48.9540 |  | 269.66 | 0.35
166 |  | 龙堡#6公变 | 绿 | 80.5012 | 80.50 | 80.5012 | 2024-12-29 20:00:00 | 100.0000 | 0.0000 | 0.0000 | 0.9700 | 0.9500 | 10kV骑隆线972 | 6.8209 | 国网重庆市电力公司 | 国网重庆合川供电公司 | 国网重庆合川供电公司 | 41173e0887ff808081683bff600168411730211124 | A1FDC1C2A69B0E9AE055000000000001 | 现状态 | 80.0000 | 1.3890 |  | 80.50 | 0.35
167 |  | 龙堡#5公变 | 绿 | 81.6443 | 81.64 | 81.6443 | 2024-12-29 20:00:00 | 100.0000 | 0.0000 | 0.0000 | 0.9700 | 0.9500 | 10kV骑隆线972 | 6.8209 | 国网重庆市电力公司 | 国网重庆合川供电公司 | 国网重庆合川供电公司 | 4126208bc8ff808081683bff600168412612691180 | A1FDC1C251080E9AE055000000000001 | 现状态 | 80.0000 | 4.5570 |  | 81.64 | 0.35
168 |  | 龙堡#4配变 | 绿 | 25.2026 | 25.20 | 25.2026 | 2024-12-29 20:00:00 | 30.0000 | 0.0000 | 0.0000 | 0.9700 | 0.9500 | 10kV骑隆线972 | 6.8209 | 国网重庆市电力公司 | 国网重庆合川供电公司 | 国网重庆合川供电公司 | 1a2d68c4fe8a398aa251f1129301521a2d069224c7 | A1FDC1C126F20E9AE055000000000001 | 现状态 | 80.0000 | 3.3330 |  | 25.20 | 0.35
169 |  | 龙堡#3公变（光伏1户） | 绿 | 57.1728 | 81.11 | 57.1728 | 2024-12-29 20:00:00 | 100.0000 | 23.9400 | 0.0000 | 0.9700 | 0.9500 | 10kV骑隆线972 | 6.8209 | 国网重庆市电力公司 | 国网重庆合川供电公司 | 国网重庆合川供电公司 | 1a2a25041c8a398aa251f1129301521a29c2dd24ba | A1FDC1C282FB0E9AE055000000000001 | 现状态 | 80.0000 | 3.0840 |  | 81.11 | 0.35
170 |  | 龙堡#2公变 | 绿 | 165.5596 | 165.56 | 165.5596 | 2024-12-29 20:00:00 | 200.0000 | 0.0000 | 0.0000 | 0.9700 | 0.9500 | 10kV骑隆线972 | 6.8209 | 国网重庆市电力公司 | 国网重庆合川供电公司 | 国网重庆合川供电公司 | be41f225-756c-4c38-a271-21f80d88eddc | 1BDA3496A4357661E0630153040A3E7A | 现状态 | 80.0000 | 15.4080 |  | 165.56 | 0.35
171 |  | 龙堡#1配变 | 绿 | 82.2667 | 82.27 | 82.2667 | 2024-12-29 20:00:00 | 100.0000 | 0.0000 | 0.0000 | 0.9700 | 0.9500 | 10kV骑隆线972 | 6.8209 | 国网重庆市电力公司 | 国网重庆合川供电公司 | 国网重庆合川供电公司 | 4139ddcd0cff808081683bff6001684139cf561201 | A1FDC1C2A69C0E9AE055000000000001 | 现状态 | 80.0000 | 6.2820 |  | 82.27 | 0.35
172 |  | 龙堂#9柱上公变 | 绿 | 86.4082 | 86.41 | 86.4082 | 2024-12-29 20:00:00 | 100.0000 | 0.0000 | 0.0000 | 0.9700 | 0.9500 | 10kV云泥线964 | 6.9698 | 国网重庆市电力公司 | 国网重庆合川供电公司 | 国网重庆合川供电公司 | e8cc72c2368a398aa3558325d30155e8caf36e0ac1 | A1FDC1C1CB960E9AE055000000000001 | 现状态 | 80.0000 | 17.7600 |  | 86.41 | 0.35
173 |  | 龙堂#8柱上公变 | 绿 | 83.4596 | 83.46 | 83.4596 | 2024-12-29 20:00:00 | 100.0000 | 0.0000 | 0.0000 | 0.9700 | 0.9500 | 10kV云泥线964 | 6.9698 | 国网重庆市电力公司 | 国网重庆合川供电公司 | 国网重庆合川供电公司 | e8cb1df55a8a398aa3558325d30155e8c99ea50abb | A1FDC1C1B2DC0E9AE055000000000001 | 现状态 | 80.0000 | 9.5880 |  | 83.46 | 0.35
174 |  | 龙堂#7配变 | 绿 | 83.4001 | 83.40 | 83.4001 | 2024-12-29 20:00:00 | 100.0000 | 0.0000 | 0.0000 | 0.9700 | 0.9500 | 10kV云泥线964 | 6.9698 | 国网重庆市电力公司 | 国网重庆合川供电公司 | 国网重庆合川供电公司 | e8ca1b1b758a398aa3558325d30155e8c89bcd0ab7 | A1FDC1C273D70E9AE055000000000001 | 现状态 | 80.0000 | 9.4230 |  | 83.40 | 0.35
175 |  | 龙堂#6配变 | 绿 | 81.8987 | 81.90 | 81.8987 | 2024-12-29 20:00:00 | 100.0000 | 0.0000 | 0.0000 | 0.9700 | 0.9500 | 10kV云泥线964 | 6.9698 | 国网重庆市电力公司 | 国网重庆合川供电公司 | 国网重庆合川供电公司 | e8c71000408a398aa3558325d30155e8c590b60ab1 | A1FDC1C1D0A30E9AE055000000000001 | 现状态 | 80.0000 | 5.2620 |  | 81.90 | 0.35
176 |  | 龙堂#5变 | 绿 | 167.3543 | 167.35 | 167.3543 | 2024-12-29 20:00:00 | 200.0000 | 0.0000 | 0.0000 | 0.9700 | 0.9500 | 10kV云泥线964 | 6.9698 | 国网重庆市电力公司 | 国网重庆合川供电公司 | 国网重庆合川供电公司 | db39ebc2b6ff80808150d81ac50150db39e6bc06c6 | F371917FFEDA5555E0530153040A2300 | 现状态 | 80.0000 | 20.3820 |  | 167.35 | 0.35
177 |  | 龙堂#4变 | 绿 | 81.3672 | 81.37 | 81.3672 | 2024-12-29 20:00:00 | 100.0000 | 0.0000 | 0.0000 | 0.9700 | 0.9500 | 10kV云泥线964 | 6.9698 | 国网重庆市电力公司 | 国网重庆合川供电公司 | 国网重庆合川供电公司 | A6E91206-F439-46C6-B250-E9799760F7B2-24604 | A1FDC1C2C2220E9AE055000000000001 | 现状态 | 80.0000 | 3.7890 |  | 81.37 | 0.35
178 |  | 龙堂#3变(光伏1户) | 绿 | 80.7064 | 103.71 | 80.7064 | 2024-12-29 20:00:00 | 125.0000 | 23.0000 | 0.0000 | 0.9700 | 0.9500 | 10kV云泥线964 | 6.9698 | 国网重庆市电力公司 | 国网重庆合川供电公司 | 国网重庆合川供电公司 | A6E91206-F439-46C6-B250-E9799760F7B2-24590 | A1FDC1C281200E9AE055000000000001 | 现状态 | 80.0000 | 10.2720 |  | 103.71 | 0.35
179 |  | 龙堂#2变 | 绿 | 85.4416 | 85.44 | 85.4416 | 2024-12-29 20:00:00 | 100.0000 | 0.0000 | 0.0000 | 0.9700 | 0.9500 | 10kV云泥线964 | 6.9698 | 国网重庆市电力公司 | 国网重庆合川供电公司 | 国网重庆合川供电公司 | a6f4cd20cd8a398a5a7c21d733017ca6f410a81652 | CF2931566D6A6178E0530153040A3F0B | 现状态 | 80.0000 | 15.0810 |  | 85.44 | 0.35
180 |  | 龙堂#1变 | 绿 | 161.6589 | 161.66 | 161.6589 | 2024-12-29 20:00:00 | 200.0000 | 0.0000 | 0.0000 | 0.9700 | 0.9500 | 10kV云泥线964 | 6.9698 | 国网重庆市电力公司 | 国网重庆合川供电公司 | 国网重庆合川供电公司 | A6E91206-F439-46C6-B250-E9799760F7B2-24611 | A1FDC1C281210E9AE055000000000001 | 现状态 | 80.0000 | 4.5975 |  | 161.66 | 0.35
181 |  | 龙堂#11柱上变(光伏1户) | 绿 | 53.5841 | 83.58 | 53.5841 | 2024-12-29 20:00:00 | 100.0000 | 30.0000 | 0.0000 | 0.9700 | 0.9500 | 10kV云泥线964 | 6.9698 | 国网重庆市电力公司 | 国网重庆合川供电公司 | 国网重庆合川供电公司 | 12e17f10de8a398a5b6e94c2e1016f12e0a14d5643 | A1FDC1C2DA600E9AE055000000000001 | 现状态 | 80.0000 | 9.9330 |  | 83.58 | 0.35
182 |  | 龙堂#10柱上变 | 绿 | 80.5683 | 80.57 | 80.5683 | 2024-12-29 20:00:00 | 100.0000 | 0.0000 | 0.0000 | 0.9700 | 0.9500 | 10kV云泥线964 | 6.9698 | 国网重庆市电力公司 | 国网重庆合川供电公司 | 国网重庆合川供电公司 | 12e0e55d1f8a398a5b6e94c2e1016f12e0079e563b | A1FDC1C244AC0E9AE055000000000001 | 现状态 | 80.0000 | 1.5750 |  | 80.57 | 0.35
183 |  | 龙城花园#2公变 | 绿 | 277.6168 | 277.62 | 277.6168 | 2025-01-08 21:15:00 | 315.0000 | 0.0000 | 0.0000 | 0.9700 | 0.9500 | 10kV龙镇二线975 | 4.6791 | 国网重庆市电力公司 | 国网重庆合川供电公司 | 国网重庆合川供电公司 | 35547E8C-45AC-4AF8-A38B-88CA62FCB1FC-52644 | A1FDC1C22AD60E9AE055000000000001 | 现状态 | 80.0000 | 70.9950 |  | 277.62 | 0.35
184 |  | 龙城花园#1公变 | 绿 | 338.0990 | 338.10 | 338.0990 | 2025-01-08 21:15:00 | 400.0000 | 0.0000 | 0.0000 | 0.9700 | 0.9500 | 10kV龙镇二线975 | 4.6791 | 国网重庆市电力公司 | 国网重庆合川供电公司 | 国网重庆合川供电公司 | 35547E8C-45AC-4AF8-A38B-88CA62FCB1FC-52637 | AFCF251F992052D9E0530253040AFCE8 | 现状态 | 80.0000 | 50.1600 |  | 338.10 | 0.35
185 |  | 龙城明珠#1公配#3变 | 绿 | 655.7825 | 655.78 | 655.7825 | 2025-01-08 21:15:00 | 800.0000 | 0.0000 | 0.0000 | 0.9700 | 0.9500 | 10kV龙涞线966 | 4.2739 | 国网重庆市电力公司 | 国网重庆合川供电公司 | 国网重庆合川供电公司 | 1d1099a3818a398aa1608ce22901611d0f6f5b41b1 | A1FDC1C246120E9AE055000000000001 | 现状态 | 80.0000 | 43.7400 |  | 655.78 | 0.35
186 |  | 龙城明珠#1公配#2变 | 绿 | 525.5701 | 525.57 | 525.5701 | 2025-01-08 21:15:00 | 630.0000 | 0.0000 | 0.0000 | 0.9700 | 0.9500 | 10kV龙涞线966 | 4.2739 | 国网重庆市电力公司 | 国网重庆合川供电公司 | 国网重庆合川供电公司 | 1d109e1b058a398aa1608ce22901611d0f73cd41bd | A1FDC1C28CC00E9AE055000000000001 | 现状态 | 80.0000 | 59.7800 |  | 525.57 | 0.35
187 |  | 龙城华府#1配电室#3公变 | 绿 | 537.9247 | 537.92 | 537.9247 | 2025-01-08 21:15:00 | 630.0000 | 0.0000 | 0.0000 | 0.9700 | 0.9500 | 10kV龙涞线966 | 4.2739 | 国网重庆市电力公司 | 国网重庆合川供电公司 | 国网重庆合川供电公司 | d2feb3f68c8a398aa155831b260155d2fd9c035bc5 | A1FDC1C1738D0E9AE055000000000001 | 现状态 | 80.0000 | 94.0200 |  | 537.92 | 0.35
188 |  | 龙城华府#1配电室#2公变 | 绿 | 542.7814 | 542.78 | 542.7814 | 2025-01-08 21:15:00 | 630.0000 | 0.0000 | 0.0000 | 0.9700 | 0.9500 | 10kV龙涞线966 | 4.2739 | 国网重庆市电力公司 | 国网重庆合川供电公司 | 国网重庆合川供电公司 | d2fe08f3818a398aa155831b260155d2fcf1025bc1 | A1FDC1C1B9250E9AE055000000000001 | 现状态 | 80.0000 | 107.4800 |  | 542.78 | 0.35
189 |  | 龙凤场镇3#配变 | 绿 | 328.7074 | 328.71 | 328.7074 | 2024-12-29 20:00:00 | 400.0000 | 0.0000 | 0.0000 | 0.9700 | 0.9500 | 10kV燕赤线975 | 4.9681 | 国网重庆市电力公司 | 国网重庆合川供电公司 | 国网重庆合川供电公司 | 0338AA1A-3F79-4534-9C59-3C554AB7A769-34268 | A1FDC1C167DF0E9AE055000000000001 | 现状态 | 80.0000 | 24.1320 |  | 328.71 | 0.35
190 |  | 龙凤场镇#7公变 | 绿 | 347.7936 | 347.79 | 347.7936 | 2024-12-29 20:00:00 | 400.0000 | 0.0000 | 0.0000 | 0.9700 | 0.9500 | 10kV燕赤线975 | 4.9681 | 国网重庆市电力公司 | 国网重庆合川供电公司 | 国网重庆合川供电公司 | 0f09a8f3-c4ab-4558-9260-648c7bdf5b44 | FC80FF26BB81A2A6E0530153040AD440 | 现状态 | 80.0000 | 77.0280 |  | 347.79 | 0.35
191 |  | 龙凤场镇#6配变 | 绿 | 258.2567 | 258.26 | 258.2567 | 2024-12-29 20:00:00 | 315.0000 | 0.0000 | 0.0000 | 0.9700 | 0.9500 | 10kV燕赤线975 | 4.9681 | 国网重庆市电力公司 | 国网重庆合川供电公司 | 国网重庆合川供电公司 | 0338AA1A-3F79-4534-9C59-3C554AB7A769-34247 | A1FDC1C1912B0E9AE055000000000001 | 现状态 | 80.0000 | 17.3400 |  | 258.26 | 0.35
192 |  | 龙凤场镇#5公变 | 绿 | 163.1392 | 163.14 | 163.1392 | 2024-12-29 20:00:00 | 200.0000 | 0.0000 | 0.0000 | 0.9700 | 0.9500 | 10kV燕赤线975 | 4.9681 | 国网重庆市电力公司 | 国网重庆合川供电公司 | 国网重庆合川供电公司 | B39A102E-6BC8-40A4-A7EE-C6DFEE29A672-79957 | A1FDC1C243F90E9AE055000000000001 | 现状态 | 80.0000 | 8.7000 |  | 163.14 | 0.35
193 |  | 龙凤场镇#4配变 | 绿 | 349.8287 | 349.83 | 349.8287 | 2024-12-29 20:00:00 | 400.0000 | 0.0000 | 0.0000 | 0.9700 | 0.9500 | 10kV燕赤线975 | 4.9681 | 国网重庆市电力公司 | 国网重庆合川供电公司 | 国网重庆合川供电公司 | 0338AA1A-3F79-4534-9C59-3C554AB7A769-34261 | A1FDC1C168700E9AE055000000000001 | 现状态 | 80.0000 | 82.6680 |  | 349.83 | 0.35
194 |  | 龙凤场镇#2公变 | 绿 | 281.6944 | 281.69 | 281.6944 | 2024-12-29 20:00:00 | 315.0000 | 0.0000 | 0.0000 | 0.9700 | 0.9500 | 10kV燕赤线975 | 4.9681 | 国网重庆市电力公司 | 国网重庆合川供电公司 | 国网重庆合川供电公司 | F4F05EF4-49F3-4F99-9362-75A0AA8BA818-57548 | A1FDC1C0A9220E9AE055000000000001 | 现状态 | 80.0000 | 82.2960 |  | 281.69 | 0.35
195 |  | 龙凤场镇#1配变 | 绿 | 521.7569 | 521.76 | 521.7569 | 2024-12-29 20:00:00 | 630.0000 | 0.0000 | 0.0000 | 0.9700 | 0.9500 | 10kV燕赤线975 | 4.9681 | 国网重庆市电力公司 | 国网重庆合川供电公司 | 国网重庆合川供电公司 | 0338AA1A-3F79-4534-9C59-3C554AB7A769-34254 | A1FDC1C18EC70E9AE055000000000001 | 现状态 | 80.0000 | 49.2120 |  | 521.76 | 0.35
196 |  | 龙凤呈祥#3公变 | 绿 | 261.2920 | 261.29 | 261.2920 | 2024-12-29 20:00:00 | 315.0000 | 0.0000 | 0.0000 | 0.9700 | 0.9500 | 10kV燕赤线975 | 4.9681 | 国网重庆市电力公司 | 国网重庆合川供电公司 | 国网重庆合川供电公司 | 9041cb85-67d2-4cd0-ad7a-a8d34467416a | 1DCDB5CC3CFF0ACCE0630153040AB0E9 | 现状态 | 80.0000 | 25.7520 |  | 261.29 | 0.35
197 |  | 龙凤呈祥#2公变 | 绿 | 253.5443 | 253.54 | 253.5443 | 2024-12-29 20:00:00 | 315.0000 | 0.0000 | 0.0000 | 0.9700 | 0.9500 | 10kV燕赤线975 | 4.9681 | 国网重庆市电力公司 | 国网重庆合川供电公司 | 国网重庆合川供电公司 | 7824bfca-2af0-41b2-91bf-4a43d7083852 | 1DCDB5CC3CEE0ACCE0630153040AB0E9 | 现状态 | 80.0000 | 4.2800 |  | 253.54 | 0.35
198 |  | 龙凤呈祥#1公变 | 绿 | 258.9711 | 258.97 | 258.9711 | 2024-12-29 20:00:00 | 315.0000 | 0.0000 | 0.0000 | 0.9700 | 0.9500 | 10kV燕赤线975 | 4.9681 | 国网重庆市电力公司 | 国网重庆合川供电公司 | 国网重庆合川供电公司 | f26c0e6d-65d7-4c8c-988b-492cb26a6fc6 | 1DCDB5CC3CC80ACCE0630153040AB0E9 | 现状态 | 80.0000 | 19.3200 |  | 258.97 | 0.35
199 |  | 龙凤#3公变 | 绿 | 82.5038 | 82.50 | 82.5038 | 2024-12-29 20:00:00 | 100.0000 | 0.0000 | 0.0000 | 0.9700 | 0.9500 | 10kV官寿线982 | 6.5603 | 国网重庆市电力公司 | 国网重庆合川供电公司 | 国网重庆合川供电公司 | 4b7d52e5-b155-4fe7-85dc-df7a58d9d165 | FCE78EB5F424B1CEE0530153040AEF6D | 现状态 | 80.0000 | 6.9390 |  | 82.50 | 0.35
200 |  | 龙凤#2配变 | 绿 | 68.3656 | 68.37 | 68.3656 | 2024-12-29 20:00:00 | 80.0000 | 0.0000 | 0.0000 | 0.9700 | 0.9500 | 10kV官寿线982 | 6.5603 | 国网重庆市电力公司 | 国网重庆合川供电公司 | 国网重庆合川供电公司 | 3F94ADF5-82D9-4C45-A059-B10154C73F20-22992 | A1FDC1C1F4990E9AE055000000000001 | 现状态 | 80.0000 | 12.0990 |  | 68.37 | 0.35
201 |  | 龙凤#1配变 | 绿 | 41.7736 | 41.77 | 41.7736 | 2024-12-29 20:00:00 | 50.0000 | 0.0000 | 0.0000 | 0.9700 | 0.9500 | 10kV官寿线982 | 6.5603 | 国网重庆市电力公司 | 国网重庆合川供电公司 | 国网重庆合川供电公司 | E969C75F-BF07-4984-B909-C80529AACA8D-21592 | A1FDC1C2BCE20E9AE055000000000001 | 现状态 | 80.0000 | 4.9155 |  | 41.77 | 0.35
202 |  | 龙八社柱上公变 | 绿 | 82.8404 | 82.84 | 82.8404 | 2025-01-08 21:15:00 | 100.0000 | 0.0000 | 0.0000 | 0.9700 | 0.9500 | 10kV小宝线914 | 3.9322 | 国网重庆市电力公司 | 国网重庆合川供电公司 | 国网重庆合川供电公司 | 58ee17f7428a398aa15222fb92015258ed89026798 | A1FDC1C127980E9AE055000000000001 | 现状态 | 80.0000 | 7.8720 |  | 82.84 | 0.35
203 |  | 龙会村#4柱上公变 | 绿 | 83.0374 | 83.04 | 83.0374 | 2024-12-29 20:00:00 | 100.0000 | 0.0000 | 0.0000 | 0.9700 | 0.9500 | 10kV钱金线984 | 6.0531 | 国网重庆市电力公司 | 国网重庆合川供电公司 | 国网重庆合川供电公司 | A6AB2081-9169-417F-89D6-9355B72C3896-00005 | A1FDC1C14AA60E9AE055000000000001 | 现状态 | 80.0000 | 8.4180 |  | 83.04 | 0.35
204 |  | 龙会#5公变 | 绿 | 80.9223 | 80.92 | 80.9223 | 2024-12-29 20:00:00 | 100.0000 | 0.0000 | 0.0000 | 0.9700 | 0.9500 | 10kV钱金线984 | 6.0531 | 国网重庆市电力公司 | 国网重庆合川供电公司 | 国网重庆合川供电公司 | 6a391d00-06b6-4fc3-99e8-600069d0c03d | 1EEAFC95452A85C1E0630153040A5D79 | 现状态 | 80.0000 | 2.5560 |  | 80.92 | 0.35
205 |  | 龙会#3公变 | 绿 | 84.0880 | 84.09 | 84.0880 | 2024-12-29 20:00:00 | 100.0000 | 0.0000 | 0.0000 | 0.9700 | 0.9500 | 10kV钱金线984 | 6.0531 | 国网重庆市电力公司 | 国网重庆合川供电公司 | 国网重庆合川供电公司 | A6AB2081-9169-417F-89D6-9355B72C3896-00012 | A1FDC1C2D00D0E9AE055000000000001 | 现状态 | 80.0000 | 11.3295 |  | 84.09 | 0.35
206 |  | 龙会#2公变（光伏1户） | 绿 | 60.3853 | 90.39 | 60.3853 | 2024-12-29 20:00:00 | 100.0000 | 30.0000 | 0.0000 | 0.9700 | 0.9500 | 10kV钱金线984 | 6.0531 | 国网重庆市电力公司 | 国网重庆合川供电公司 | 国网重庆合川供电公司 | f50be5aa4f8a398aa26cc0c984016cf50b7fd9290e | A1FDC1C2E7370E9AE055000000000001 | 现状态 | 80.0000 | 28.7820 |  | 90.39 | 0.35
207 |  | 龙会#1公变 | 绿 | 41.6270 | 41.63 | 41.6270 | 2024-12-29 20:00:00 | 50.0000 | 0.0000 | 0.0000 | 0.9700 | 0.9500 | 10kV钱金线984 | 6.0531 | 国网重庆市电力公司 | 国网重庆合川供电公司 | 国网重庆合川供电公司 | E6676A16-1F98-46AA-8B15-2545B2B62FF7-14197 | A1FDC1C178590E9AE055000000000001 | 现状态 | 80.0000 | 4.5090 |  | 41.63 | 0.35
208 |  | 龙井柱上变（华双） | 绿 | 80.7480 | 80.75 | 80.7480 | 2025-01-08 21:15:00 | 100.0000 | 0.0000 | 0.0000 | 0.9700 | 0.9500 | 10kV双江线971 | 5.4981 | 国网重庆市电力公司 | 国网重庆合川供电公司 | 国网重庆合川供电公司 | f608895a4a8a398aa36ded978b016df60878691c26 | A1FDC1C24ADC0E9AE055000000000001 | 现状态 | 80.0000 | 2.0730 |  | 80.75 | 0.35
209 |  | 龙井柱上变 | 绿 | 353.3705 | 353.37 | 353.3705 | 2025-01-08 21:15:00 | 400.0000 | 0.0000 | 0.0000 | 0.9700 | 0.9500 | 10kV坝康一线962 | 5.3722 | 国网重庆市电力公司 | 国网重庆合川供电公司 | 国网重庆合川供电公司 | 7B0045EC-AE6F-C468-E043-0AB90240C468-00001 | A1FDC1C1281D0E9AE055000000000001 | 现状态 | 80.0000 | 92.4840 |  | 353.37 | 0.35
210 |  | 龙井场镇#5柱上变 | 绿 | 335.1070 | 335.11 | 335.1070 | 2024-12-29 20:00:00 | 400.0000 | 0.0000 | 0.0000 | 0.9700 | 0.9500 | 10kV骑永线963 | 6.9485 | 国网重庆市电力公司 | 国网重庆合川供电公司 | 国网重庆合川供电公司 | b4c1323c2f8a398aa155832d630155b4c08a095f4e | A1FDC1C1D0C20E9AE055000000000001 | 现状态 | 80.0000 | 41.8680 |  | 335.11 | 0.35
211 |  | 龙井场镇#4公变 | 绿 | 330.0757 | 330.08 | 330.0757 | 2024-12-29 20:00:00 | 400.0000 | 0.0000 | 0.0000 | 0.9700 | 0.9500 | 10kV骑永线963 | 6.9485 | 国网重庆市电力公司 | 国网重庆合川供电公司 | 国网重庆合川供电公司 | 1cd4e359-57f4-4ddc-b9b1-bb6b53f77ae7 | 1DCDB5CC3D600ACCE0630153040AB0E9 | 现状态 | 80.0000 | 27.9240 |  | 330.08 | 0.35
212 |  | 龙井场镇#3公变（光伏1户） | 绿 | 304.8172 | 338.21 | 304.8172 | 2024-12-29 20:00:00 | 400.0000 | 33.3900 | 0.0000 | 0.9700 | 0.9500 | 10kV骑永线963 | 6.9485 | 国网重庆市电力公司 | 国网重庆合川供电公司 | 国网重庆合川供电公司 | 1a132aa37e8a398aa251f1129301521a12c8f62414 | A1FDC1C197DA0E9AE055000000000001 | 现状态 | 80.0000 | 50.4600 |  | 338.21 | 0.35
213 |  | 龙井场镇#2公变（光伏1户） | 绿 | 250.2308 | 270.21 | 250.2308 | 2024-12-29 20:00:00 | 315.0000 | 19.9800 | 0.0000 | 0.9700 | 0.9500 | 10kV骑永线963 | 6.9485 | 国网重庆市电力公司 | 国网重庆合川供电公司 | 国网重庆合川供电公司 | 4B0EFD67-7B3B-494A-AFE4-4CE701F8EC6A-31860 | A1FDC1C170BB0E9AE055000000000001 | 现状态 | 80.0000 | 50.4700 |  | 270.21 | 0.35
214 |  | 龙井场镇#1公变 | 绿 | 333.5309 | 333.53 | 333.5309 | 2024-12-29 20:00:00 | 400.0000 | 0.0000 | 0.0000 | 0.9700 | 0.9500 | 10kV骑永线963 | 6.9485 | 国网重庆市电力公司 | 国网重庆合川供电公司 | 国网重庆合川供电公司 | 248c53ff-8ab9-4ab8-953e-a03d63411a4c | 1DCDB5CC3D140ACCE0630153040AB0E9 | 现状态 | 80.0000 | 37.5000 |  | 333.53 | 0.35
215 |  | 龙二社柱上公变（光伏2户） | 绿 | 15.2199 | 81.22 | 15.2199 | 2025-01-08 21:15:00 | 100.0000 | 66.0000 | 0.0000 | 0.9700 | 0.9500 | 10kV小宝线914 | 3.9322 | 国网重庆市电力公司 | 国网重庆合川供电公司 | 国网重庆合川供电公司 | 58f0ea9d0e8a398aa15222fb92015258f05b9767ab | A1FDC1C27B160E9AE055000000000001 | 现状态 | 80.0000 | 3.3810 |  | 81.22 | 0.35
216 |  | 龙之苑#1公配#2变 | 绿 | 334.8386 | 334.84 | 334.8386 | 2024-12-29 20:00:00 | 400.0000 | 0.0000 | 0.0000 | 0.9700 | 0.9500 | 10kV合蟠二线981 | 9.4985 | 国网重庆市电力公司 | 国网重庆合川供电公司 | 国网重庆合川供电公司 | 9E424CE6-556B-4A1F-8B43-4B01D7CD0012-32127 | A1FDC1C1BB880E9AE055000000000001 | 现状态 | 80.0000 | 41.1240 |  | 334.84 | 0.35
217 |  | 龙之苑#1公配#1变 | 绿 | 337.5404 | 337.54 | 337.5404 | 2024-12-29 20:00:00 | 400.0000 | 0.0000 | 0.0000 | 0.9700 | 0.9500 | 10kV合蟠二线981 | 9.4985 | 国网重庆市电力公司 | 国网重庆合川供电公司 | 国网重庆合川供电公司 | 7FFDA506-F865-4C96-AB3F-CA2D6A94EBCB-27034 | A1FDC1C1B65B0E9AE055000000000001 | 现状态 | 80.0000 | 48.6120 |  | 337.54 | 0.35
218 |  | 龙中花苑#2公变 | 绿 | 344.6696 | 344.67 | 344.6696 | 2025-01-08 21:15:00 | 400.0000 | 0.0000 | 0.0000 | 0.9700 | 0.9500 | 10kV龙镇二线975 | 4.6791 | 国网重庆市电力公司 | 国网重庆合川供电公司 | 国网重庆合川供电公司 | 35547E8C-45AC-4AF8-A38B-88CA62FCB1FC-52651 | A1FDC1C277D90E9AE055000000000001 | 现状态 | 80.0000 | 68.3700 |  | 344.67 | 0.35
219 |  | 龙中花苑#1公变（光伏1户） | 绿 | 232.2557 | 342.26 | 232.2557 | 2025-01-08 21:15:00 | 400.0000 | 110.0000 | 0.0000 | 0.9700 | 0.9500 | 10kV龙镇二线975 | 4.6791 | 国网重庆市电力公司 | 国网重庆合川供电公司 | 国网重庆合川供电公司 | 35547E8C-45AC-4AF8-A38B-88CA62FCB1FC-52658 | A1FDC1C2686D0E9AE055000000000001 | 现状态 | 80.0000 | 61.6800 |  | 342.26 | 0.35
220 |  | 齐家巷长松#2公变 | 绿 | 338.4273 | 338.43 | 338.4273 | 2024-12-29 20:00:00 | 400.0000 | 0.0000 | 0.0000 | 0.9700 | 0.9500 | 10kV花洛一线953 | 10.0310 | 国网重庆市电力公司 | 国网重庆合川供电公司 | 国网重庆合川供电公司 | 4531e138608a398aa35637c78401564531d59e0ee5 | A1FDC1C21F770E9AE055000000000001 | 现状态 | 80.0000 | 51.0700 |  | 338.43 | 0.35
221 |  | 齐家巷长松#1公变-高程：215.84 | 绿 | 338.2992 | 338.30 | 338.2992 | 2024-12-29 20:00:00 | 400.0000 | 0.0000 | 0.0000 | 0.9700 | 0.9500 | 10kV花洛一线953 | 10.0310 | 国网重庆市电力公司 | 国网重庆合川供电公司 | 国网重庆合川供电公司 | e8e65b8b-27e9-4bdf-b449-1ad1f7883fc9 | 1AD1F3DB752A10BFE0630153040AB217 | 现状态 | 80.0000 | 50.7150 |  | 338.30 | 0.35
222 |  | 齐家巷临江物业#3公变 | 绿 | 262.0923 | 262.09 | 262.0923 | 2024-12-29 20:00:00 | 315.0000 | 0.0000 | 0.0000 | 0.9700 | 0.9500 | 10kV花洛一线953 | 10.0310 | 国网重庆市电力公司 | 国网重庆合川供电公司 | 国网重庆合川供电公司 | D1DEFECB-BA74-42BB-A9FB-BAD744C86885-11400 | A1FDC1C17C7B0E9AE055000000000001 | 现状态 | 80.0000 | 27.9700 |  | 262.09 | 0.35
223 |  | 齐家巷临江物业#2公变 | 绿 | 350.5518 | 350.55 | 350.5518 | 2024-12-29 20:00:00 | 400.0000 | 0.0000 | 0.0000 | 0.9700 | 0.9500 | 10kV花洛一线953 | 10.0310 | 国网重庆市电力公司 | 国网重庆合川供电公司 | 国网重庆合川供电公司 | a6158d4f-1e77-4136-8374-aca31a3d39c2 | 1AD1F3DB752610BFE0630153040AB217 | 现状态 | 80.0000 | 84.6720 |  | 350.55 | 0.35
224 |  | 鼓山#7公变 | 绿 | 82.2007 | 82.20 | 82.2007 | 2024-12-29 20:00:00 | 100.0000 | 0.0000 | 0.0000 | 0.9700 | 0.9500 | 10kV铜油线976 | 6.1850 | 国网重庆市电力公司 | 国网重庆合川供电公司 | 国网重庆合川供电公司 | b049bc2d0d8a398aa15637ebc30156b0480d1c26cf | A1FDC1C264410E9AE055000000000001 | 现状态 | 80.0000 | 6.0990 |  | 82.20 | 0.35
225 |  | 鼓山#6变 | 绿 | 81.1106 | 81.11 | 81.1106 | 2024-12-29 20:00:00 | 100.0000 | 0.0000 | 0.0000 | 0.9700 | 0.9500 | 10kV古化线974 | 7.7293 | 国网重庆市电力公司 | 国网重庆合川供电公司 | 国网重庆合川供电公司 | f921e34b668a398aa25a70e313015af920d1ca6cbe | A1FDC1C28ED60E9AE055000000000001 | 现状态 | 80.0000 | 3.0780 |  | 81.11 | 0.35
226 |  | 鼓山#6公变 | 绿 | 8.1268 | 86.13 | 8.1268 | 2024-12-29 20:00:00 | 100.0000 | 0.0000 | 78.0000 | 0.9700 | 0.9500 | 10kV铜油线976 | 6.1850 | 国网重庆市电力公司 | 国网重庆合川供电公司 | 国网重庆合川供电公司 | b047f3d9a48a398aa15637ebc30156b04644cf26c5 | A1FDC1C21C050E9AE055000000000001 | 现状态 | 80.0000 | 16.9800 |  | 86.13 | 0.35
227 |  | 鼓山#5公变 | 绿 | 41.7374 | 41.74 | 41.7374 | 2024-12-29 20:00:00 | 50.0000 | 0.0000 | 0.0000 | 0.9700 | 0.9500 | 10kV铜油线976 | 6.1850 | 国网重庆市电力公司 | 国网重庆合川供电公司 | 国网重庆合川供电公司 | 0EDA5D7D-E44C-4C65-9240-29894DB7747A-57567 | A1FDC1C1A3790E9AE055000000000001 | 现状态 | 80.0000 | 4.8150 |  | 41.74 | 0.35
228 |  | 鼓山#4公变 | 绿 | 82.0166 | 82.02 | 82.0166 | 2024-12-29 20:00:00 | 100.0000 | 0.0000 | 0.0000 | 0.9700 | 0.9500 | 10kV铜油线976 | 6.1850 | 国网重庆市电力公司 | 国网重庆合川供电公司 | 国网重庆合川供电公司 | 11F3444E-FCC2-4839-B1ED-62F76BEB8C44-34923 | A1FDC1C1DB580E9AE055000000000001 | 现状态 | 80.0000 | 5.5890 |  | 82.02 | 0.35
229 |  | 鼓山#3公变 | 绿 | 161.9788 | 161.98 | 161.9788 | 2024-12-29 20:00:00 | 200.0000 | 0.0000 | 0.0000 | 0.9700 | 0.9500 | 10kV铜油线976 | 6.1850 | 国网重庆市电力公司 | 国网重庆合川供电公司 | 国网重庆合川供电公司 | 0CAC023A-8C16-44C5-ADBD-58695C21B1A9-58251 | A1FDC1C2068A0E9AE055000000000001 | 现状态 | 80.0000 | 5.4840 |  | 161.98 | 0.35
230 |  | 鼓山#2公变 | 绿 | 83.7540 | 83.75 | 83.7540 | 2024-12-29 20:00:00 | 100.0000 | 0.0000 | 0.0000 | 0.9700 | 0.9500 | 10kV铜油线976 | 6.1850 | 国网重庆市电力公司 | 国网重庆合川供电公司 | 国网重庆合川供电公司 | 6A753838-5BFC-496C-8258-ABBD0D11A687-43324 | A1FDC1C1CB9F0E9AE055000000000001 | 现状态 | 80.0000 | 10.4040 |  | 83.75 | 0.35
231 |  | 鼓山#1公变 | 绿 | 166.7142 | 166.71 | 166.7142 | 2024-12-29 20:00:00 | 200.0000 | 0.0000 | 0.0000 | 0.9700 | 0.9500 | 10kV铜油线976 | 6.1850 | 国网重庆市电力公司 | 国网重庆合川供电公司 | 国网重庆合川供电公司 | 6A753838-5BFC-496C-8258-ABBD0D11A687-45560 | A1FDC1C1EAB80E9AE055000000000001 | 现状态 | 80.0000 | 18.6080 |  | 166.71 | 0.35
232 |  | 黑靖#7柱上变 | 绿 | 80.9580 | 80.96 | 80.9580 | 2024-12-29 20:00:00 | 100.0000 | 0.0000 | 0.0000 | 0.9700 | 0.9500 | 10kV太木线967 | 6.8085 | 国网重庆市电力公司 | 国网重庆合川供电公司 | 国网重庆合川供电公司 | 8ede75550e8a398aa16c533ad8016c8eddf7c251c4 | A1FDC1C25B7E0E9AE055000000000001 | 现状态 | 80.0000 | 2.6550 |  | 80.96 | 0.35
233 |  | 黑靖#6柱上变 | 绿 | 81.4960 | 81.50 | 81.4960 | 2024-12-29 20:00:00 | 100.0000 | 0.0000 | 0.0000 | 0.9700 | 0.9500 | 10kV太木线967 | 6.8085 | 国网重庆市电力公司 | 国网重庆合川供电公司 | 国网重庆合川供电公司 | 8e3aefecca8a398a5a6c538951016c8e3a953f1218 | A1FDC1C25B8A0E9AE055000000000001 | 现状态 | 80.0000 | 4.1460 |  | 81.50 | 0.35
234 |  | 黑靖#5配变（光伏1户） | 绿 | 131.4960 | 161.50 | 131.4960 | 2024-12-29 20:00:00 | 200.0000 | 30.0000 | 0.0000 | 0.9700 | 0.9500 | 10kV太木线967 | 6.8085 | 国网重庆市电力公司 | 国网重庆合川供电公司 | 国网重庆合川供电公司 | 9cb9dab7098a398aa26c533bf3016c9cb96fec288c | A1FDC1C2DCCD0E9AE055000000000001 | 现状态 | 80.0000 | 4.1460 |  | 161.50 | 0.35
235 |  | 黑靖#4配变 | 绿 | 64.0874 | 84.09 | 64.0874 | 2024-12-29 20:00:00 | 100.0000 | 0.0000 | 20.0000 | 0.9700 | 0.9500 | 10kV太木线967 | 6.8085 | 国网重庆市电力公司 | 国网重庆合川供电公司 | 国网重庆合川供电公司 | 14e61cd3758a398aa251f11293015214e5d1487ec6 | A1FDC1C1FA410E9AE055000000000001 | 现状态 | 80.0000 | 11.3280 |  | 84.09 | 0.35
236 |  | 黑靖#3配变 | 绿 | 80.8627 | 80.86 | 80.8627 | 2024-12-29 20:00:00 | 100.0000 | 0.0000 | 0.0000 | 0.9700 | 0.9500 | 10kV太木线967 | 6.8085 | 国网重庆市电力公司 | 国网重庆合川供电公司 | 国网重庆合川供电公司 | 14e1bc234b8a398aa251f11293015214e170d77e69 | A1FDC1C222510E9AE055000000000001 | 现状态 | 80.0000 | 2.3910 |  | 80.86 | 0.35
237 |  | 黑靖#2配变 | 绿 | 162.2884 | 162.29 | 162.2884 | 2024-12-29 20:00:00 | 200.0000 | 0.0000 | 0.0000 | 0.9700 | 0.9500 | 10kV太木线967 | 6.8085 | 国网重庆市电力公司 | 国网重庆合川供电公司 | 国网重庆合川供电公司 | 943f9e09c48a398a5b6c539ff7016c943f34f42a84 | A1FDC1C2DCCC0E9AE055000000000001 | 现状态 | 80.0000 | 6.3420 |  | 162.29 | 0.35
238 |  | 黑靖#1配变 | 绿 | 164.3927 | 164.39 | 164.3927 | 2024-12-29 20:00:00 | 200.0000 | 0.0000 | 0.0000 | 0.9700 | 0.9500 | 10kV太木线967 | 6.8085 | 国网重庆市电力公司 | 国网重庆合川供电公司 | 国网重庆合川供电公司 | 9824c59e868a398a5a6c538963016c9824498b452a | A1FDC1C243340E9AE055000000000001 | 现状态 | 80.0000 | 12.1740 |  | 164.39 | 0.35
239 |  | 黑漆朝门柱上变 | 绿 | 137.8393 | 162.84 | 137.8393 | 2025-01-08 21:15:00 | 200.0000 | 25.0000 | 0.0000 | 0.9700 | 0.9500 | 10kV小宝线914 | 3.9322 | 国网重庆市电力公司 | 国网重庆合川供电公司 | 国网重庆合川供电公司 | b01339b6e38a398a5b6e947945016eb01307d74d26 | A1FDC1C2DE030E9AE055000000000001 | 现状态 | 80.0000 | 7.8690 |  | 162.84 | 0.35
240 |  | 黑洞村#3柱上公变 | 绿 | 82.9752 | 82.98 | 82.9752 | 2024-12-29 20:00:00 | 100.0000 | 0.0000 | 0.0000 | 0.9700 | 0.9500 | 10kV钱金线984 | 6.0531 | 国网重庆市电力公司 | 国网重庆合川供电公司 | 国网重庆合川供电公司 | 349955AC-B377-42BB-AEF0-C9D9357B8250-83881 | A1FDC1C22B980E9AE055000000000001 | 现状态 | 80.0000 | 8.2455 |  | 82.98 | 0.35
241 |  | 黑洞村#2柱上公变(光伏1户) | 绿 | 9.2359 | 69.24 | 9.2359 | 2024-12-29 20:00:00 | 80.0000 | 60.0000 | 0.0000 | 0.9700 | 0.9500 | 10kV钱金线984 | 6.0531 | 国网重庆市电力公司 | 国网重庆合川供电公司 | 国网重庆合川供电公司 | 349955AC-B377-42BB-AEF0-C9D9357B8250-83853 | A1FDC1C214F80E9AE055000000000001 | 现状态 | 80.0000 | 14.5110 |  | 69.24 | 0.35
242 |  | 黑洞村#1柱上公变 | 绿 | 85.8540 | 85.85 | 85.8540 | 2024-12-29 20:00:00 | 100.0000 | 0.0000 | 0.0000 | 0.9700 | 0.9500 | 10kV钱金线984 | 6.0531 | 国网重庆市电力公司 | 国网重庆合川供电公司 | 国网重庆合川供电公司 | 349955AC-B377-42BB-AEF0-C9D9357B8250-83846 | A1FDC1C218360E9AE055000000000001 | 现状态 | 80.0000 | 16.2240 |  | 85.85 | 0.35
243 |  | 黑洞5#柱上公变 | 绿 | 85.7555 | 85.76 | 85.7555 | 2024-12-29 20:00:00 | 100.0000 | 0.0000 | 0.0000 | 0.9700 | 0.9500 | 10kV钱金线984 | 6.0531 | 国网重庆市电力公司 | 国网重庆合川供电公司 | 国网重庆合川供电公司 | c817a0b5ae8a398aa35fa780a4015fc81744480b60 | A1FDC1C294600E9AE055000000000001 | 现状态 | 80.0000 | 15.9510 |  | 85.76 | 0.35
244 |  | 黑洞4#公变 | 绿 | 84.2509 | 84.25 | 84.2509 | 2024-12-29 20:00:00 | 100.0000 | 0.0000 | 0.0000 | 0.9700 | 0.9500 | 10kV钱金线984 | 6.0531 | 国网重庆市电力公司 | 国网重庆合川供电公司 | 国网重庆合川供电公司 | 1ec64c1d4a8a398aa251f1129301521ec5db253d9a | A1FDC1C2B5B40E9AE055000000000001 | 现状态 | 80.0000 | 11.7810 |  | 84.25 | 0.35
245 |  | 黑洞#6公变 | 绿 | 84.7384 | 84.74 | 84.7384 | 2024-12-29 20:00:00 | 100.0000 | 0.0000 | 0.0000 | 0.9700 | 0.9500 | 10kV钱金线984 | 6.0531 | 国网重庆市电力公司 | 国网重庆合川供电公司 | 国网重庆合川供电公司 | b444ad9c-64d1-4a66-a631-5c1f0cbe7c8c | F371917FFEEC5555E0530153040A2300 | 现状态 | 80.0000 | 13.1320 |  | 84.74 | 0.35
246 |  | 黑泥田柱上变 | 绿 | 80.9526 | 80.95 | 80.9526 | 2025-01-08 21:15:00 | 100.0000 | 0.0000 | 0.0000 | 0.9700 | 0.9500 | 10kV双江线971 | 5.4981 | 国网重庆市电力公司 | 国网重庆合川供电公司 | 国网重庆合川供电公司 | fc79da819aff80808169cae7620169fc791dd412fe | A1FDC1C2DE910E9AE055000000000001 | 现状态 | 80.0000 | 2.6400 |  | 80.95 | 0.35
247 |  | 黑岩#8公变（光伏1户） | 绿 | 229.5691 | 254.57 | 229.5691 | 2024-12-29 20:00:00 | 315.0000 | 25.0000 | 0.0000 | 0.9700 | 0.9500 | 10kV思产线970 | 8.7528 | 国网重庆市电力公司 | 国网重庆合川供电公司 | 国网重庆合川供电公司 | 48e9b274-e4fc-453f-bbb7-9df009cd52e6 | 0D9FB128CB4AB7EDE0630253040A0649 | 现状态 | 80.0000 | 7.1200 |  | 254.57 | 0.35
248 |  | 黑岩#7公变 | 绿 | 345.0225 | 345.02 | 345.0225 | 2024-12-29 20:00:00 | 400.0000 | 0.0000 | 0.0000 | 0.9700 | 0.9500 | 10kV思产线970 | 8.7528 | 国网重庆市电力公司 | 国网重庆合川供电公司 | 国网重庆合川供电公司 | C8331957-91F0-4C5A-B467-75EEAE768250-44139 | A1FDC1C18F900E9AE055000000000001 | 现状态 | 80.0000 | 69.3480 |  | 345.02 | 0.35
249 |  | 黑岩#6公变 | 绿 | 257.3777 | 257.38 | 257.3777 | 2024-12-29 20:00:00 | 315.0000 | 0.0000 | 0.0000 | 0.9700 | 0.9500 | 10kV思产线970 | 8.7528 | 国网重庆市电力公司 | 国网重庆合川供电公司 | 国网重庆合川供电公司 | D24443FC-B44F-4573-8424-B051438DF8B4-30441 | A1FDC1C21C410E9AE055000000000001 | 现状态 | 80.0000 | 14.9040 |  | 257.38 | 0.35
250 |  | 黑岩#5公变 | 绿 | 106.6832 | 106.68 | 106.6832 | 2024-12-29 20:00:00 | 125.0000 | 0.0000 | 0.0000 | 0.9700 | 0.9500 | 10kV思产线970 | 8.7528 | 国网重庆市电力公司 | 国网重庆合川供电公司 | 国网重庆合川供电公司 | D24443FC-B44F-4573-8424-B051438DF8B4-30448 | A1FDC1C19BFB0E9AE055000000000001 | 现状态 | 80.0000 | 18.5220 |  | 106.68 | 0.35
251 |  | 黑岩#4公变 | 绿 | 80.0563 | 80.06 | 80.0563 | 2024-12-29 20:00:00 | 100.0000 | 0.0000 | 0.0000 | 0.9700 | 0.9500 | 10kV合巴线961 | 9.1208 | 国网重庆市电力公司 | 国网重庆合川供电公司 | 国网重庆合川供电公司 | 8D62006D-50C3-4816-9667-E85CCD4898E6-97545 | A1FDC1C271DC0E9AE055000000000001 | 现状态 | 80.0000 | 0.1560 |  | 80.06 | 0.35
252 |  | 黑岩#3公变 | 绿 | 520.3165 | 520.32 | 520.3165 | 2024-12-29 20:00:00 | 630.0000 | 0.0000 | 0.0000 | 0.9700 | 0.9500 | 10kV思阳线983 | 8.0801 | 国网重庆市电力公司 | 国网重庆合川供电公司 | 国网重庆合川供电公司 | 8CBD0E61-2BE5-46A1-8663-1E1ECF82062E-17629 | A1FDC1C1DCED0E9AE055000000000001 | 现状态 | 80.0000 | 45.2200 |  | 520.32 | 0.35
253 |  | 黑岩#1柱上公变 | 绿 | 333.5309 | 333.53 | 333.5309 | 2024-12-29 20:00:00 | 400.0000 | 0.0000 | 0.0000 | 0.9700 | 0.9500 | 10kV思产线970 | 8.7528 | 国网重庆市电力公司 | 国网重庆合川供电公司 | 国网重庆合川供电公司 | D24443FC-B44F-4573-8424-B051438DF8B4-30434 | A1FDC1C22E120E9AE055000000000001 | 现状态 | 80.0000 | 37.5000 |  | 333.53 | 0.35
254 |  | 黄金湖畔#1公配#2变 | 绿 | 567.9309 | 567.93 | 567.9309 | 2025-01-08 21:15:00 | 630.0000 | 0.0000 | 0.0000 | 0.9700 | 0.9500 | 10kV花坝线980 | 7.2353 | 国网重庆市电力公司 | 国网重庆合川供电公司 | 国网重庆合川供电公司 | B7A3696B-1491-4E35-AC36-383D223BE6CD-50467 | A1FDC1C1A76D0E9AE055000000000001 | 现状态 | 80.0000 | 177.1800 |  | 567.93 | 0.35
255 |  | 黄金海岸#1公配#2变 | 绿 | 709.8088 | 709.81 | 709.8088 | 2025-01-08 21:15:00 | 800.0000 | 0.0000 | 0.0000 | 0.9700 | 0.9500 | 10kV花黄一线954 | 9.5466 | 国网重庆市电力公司 | 国网重庆合川供电公司 | 国网重庆合川供电公司 | FC6DB8AE-4F50-4526-AF60-BAEA2756721D-92899 | A1FDC1C1B8F20E9AE055000000000001 | 现状态 | 80.0000 | 193.4700 |  | 709.81 | 0.35
256 |  | 黄金桥#2公变-高程：215.78 | 绿 | 342.9322 | 342.93 | 342.9322 | 2025-01-08 21:15:00 | 400.0000 | 0.0000 | 0.0000 | 0.9700 | 0.9500 | 10kV花黄一线954 | 9.5466 | 国网重庆市电力公司 | 国网重庆合川供电公司 | 国网重庆合川供电公司 | 7A8E4EB3-9AF2-4EDE-A1B9-C3E04AF0CAF4-09240 | A1FDC1C1ACB40E9AE055000000000001 | 现状态 | 80.0000 | 63.5550 |  | 342.93 | 0.35
257 |  | 黄金桥#1公变-高程：215.78 | 绿 | 270.6835 | 270.68 | 270.6835 | 2025-01-08 21:15:00 | 315.0000 | 0.0000 | 0.0000 | 0.9700 | 0.9500 | 10kV花黄一线954 | 9.5466 | 国网重庆市电力公司 | 国网重庆合川供电公司 | 国网重庆合川供电公司 | 7A8E4EB3-9AF2-4EDE-A1B9-C3E04AF0CAF4-09247 | A1FDC1C22E870E9AE055000000000001 | 现状态 | 80.0000 | 51.7800 |  | 270.68 | 0.35
258 |  | 黄金村柱上变压器 | 绿 | 263.4201 | 263.42 | 263.4201 | 2025-01-08 21:15:00 | 315.0000 | 0.0000 | 0.0000 | 0.9700 | 0.9500 | 10kV清土线625 | 7.1645 | 国网重庆市电力公司 | 国网重庆合川供电公司 | 国网重庆合川供电公司 | AE470F90-A552-4935-8583-C1D13E985B28-89187 | A1FDC1C203A50E9AE055000000000001 | 现状态 | 80.0000 | 31.6500 |  | 263.42 | 0.35
259 |  | 黄金扁公变 | 绿 | 84.1545 | 84.15 | 84.1545 | 2024-12-03 18:30:00 | 100.0000 | 0.0000 | 0.0000 | 0.9700 | 0.9500 | 10kV井草线923 | 4.5657 | 国网重庆市电力公司 | 国网重庆合川供电公司 | 国网重庆合川供电公司 | 2a2e08f1f78a398a5b7b1c2f3d017b2a2df61a1b1b | C9598341222A0B2EE0530253040A0503 | 现状态 | 80.0000 | 11.5140 |  | 84.15 | 0.35
260 |  | 黄金堡柱上变 | 绿 | 81.7504 | 81.75 | 81.7504 | 2025-01-08 21:15:00 | 100.0000 | 0.0000 | 0.0000 | 0.9700 | 0.9500 | 10kV钓渠线613 | 4.1317 | 国网重庆市电力公司 | 国网重庆合川供电公司 | 国网重庆合川供电公司 | DC6457AB-0BCE-47A7-93D0-12481D6F7C9D-06610 | A1FDC1C14B370E9AE055000000000001 | 现状态 | 80.0000 | 4.8510 |  | 81.75 | 0.35
261 |  | 黄连嘴柱上变 | 绿 | 41.6286 | 41.63 | 41.6286 | 2025-01-08 21:15:00 | 50.0000 | 0.0000 | 0.0000 | 0.9700 | 0.9500 | 10kV双莲线973 | 7.5493 | 国网重庆市电力公司 | 国网重庆合川供电公司 | 国网重庆合川供电公司 | FBE9F531-9726-4A8A-A485-92B7EF812A00-75095 | A1FDC1C11A160E9AE055000000000001 | 现状态 | 80.0000 | 4.5135 |  | 41.63 | 0.35
262 |  | 黄连#4公变 | 绿 | 86.9679 | 86.97 | 86.9679 | 2024-12-29 20:00:00 | 100.0000 | 0.0000 | 0.0000 | 0.9700 | 0.9500 | 10kV古山线972 | 6.7871 | 国网重庆市电力公司 | 国网重庆合川供电公司 | 国网重庆合川供电公司 | 4fa91f8d90ff8080817d45b47d017d4fa91e470204 | D2C71E934BA6D223E0530253040AD136 | 现状态 | 80.0000 | 19.3110 |  | 86.97 | 0.35
263 |  | 黄角梁柱上变压器 | 绿 | 84.1112 | 84.11 | 84.1112 | 2025-01-08 21:15:00 | 100.0000 | 0.0000 | 0.0000 | 0.9700 | 0.9500 | 10kV小华线922 | 5.2722 | 国网重庆市电力公司 | 国网重庆合川供电公司 | 国网重庆合川供电公司 | 803ef39c-89de-4726-9d35-17e042a44a53 | 1DCDB5CC3D200ACCE0630153040AB0E9 | 现状态 | 80.0000 | 11.3940 |  | 84.11 | 0.35
264 |  | 黄角塘柱上变 | 绿 | 164.7932 | 164.79 | 164.7932 | 2025-01-08 21:15:00 | 200.0000 | 0.0000 | 0.0000 | 0.9700 | 0.9500 | 10kV小宝线914 | 3.9322 | 国网重庆市电力公司 | 国网重庆合川供电公司 | 国网重庆合川供电公司 | b02d3969b88a398a5b6e947945016eb02d073d4d9d | A1FDC1C24AE10E9AE055000000000001 | 现状态 | 80.0000 | 13.2840 |  | 164.79 | 0.35
265 |  | 黄莲#3配变 | 绿 | 85.1407 | 85.14 | 85.1407 | 2024-12-29 20:00:00 | 100.0000 | 0.0000 | 0.0000 | 0.9700 | 0.9500 | 10kV古山线972 | 6.7871 | 国网重庆市电力公司 | 国网重庆合川供电公司 | 国网重庆合川供电公司 | 294E7060-2E63-414D-8240-888411CECD5F-72885 | A1FDC1C196800E9AE055000000000001 | 现状态 | 80.0000 | 14.2470 |  | 85.14 | 0.35
266 |  | 黄莲#2配变 | 绿 | 41.8207 | 41.82 | 41.8207 | 2024-12-29 20:00:00 | 50.0000 | 0.0000 | 0.0000 | 0.9700 | 0.9500 | 10kV古山线972 | 6.7871 | 国网重庆市电力公司 | 国网重庆合川供电公司 | 国网重庆合川供电公司 | 4D198607-BDAA-4B90-95DF-4717B23E7718-84609 | A1FDC1C1A69F0E9AE055000000000001 | 现状态 | 80.0000 | 5.0460 |  | 41.82 | 0.35
267 |  | 黄莲#1 | 绿 | 239.0144 | 259.01 | 239.0144 | 2024-12-29 20:00:00 | 315.0000 | 0.0000 | 20.0000 | 0.9700 | 0.9500 | 10kV古山线972 | 6.7871 | 国网重庆市电力公司 | 国网重庆合川供电公司 | 国网重庆合川供电公司 | 62737299728a398aa35fe4301201606272006610ac | A1FDC1C294860E9AE055000000000001 | 现状态 | 80.0000 | 19.4400 |  | 259.01 | 0.35
268 |  | 黄茅村#3柱上变 | 绿 | 163.2972 | 163.30 | 163.2972 | 2024-12-29 20:00:00 | 200.0000 | 0.0000 | 0.0000 | 0.9700 | 0.9500 | 10kV青凤线975 | 4.7213 | 国网重庆市电力公司 | 国网重庆合川供电公司 | 国网重庆合川供电公司 | 62f1626de98a398a5a6f923015017162efa2476ad3 | AFCF251F98D652D9E0530253040AFCE8 | 现状态 | 80.0000 | 9.1380 |  | 163.30 | 0.35
269 |  | 黄茅村#2公变 | 绿 | 189.0341 | 189.03 | 189.0341 | 2024-12-29 20:00:00 | 200.0000 | 0.0000 | 0.0000 | 0.9700 | 0.9500 | 10kV青凤线975 | 4.7213 | 国网重庆市电力公司 | 国网重庆合川供电公司 | 国网重庆合川供电公司 | 42E5DD69-06C0-405A-9AA4-F88FF30A6134-58396 | FEEA56895BBAC087E0530153040AADE0 | 现状态 | 80.0000 | 80.4660 |  | 189.03 | 0.35
270 |  | 黄茅村#1公变 | 绿 | 162.6499 | 162.65 | 162.6499 | 2024-12-29 20:00:00 | 200.0000 | 0.0000 | 0.0000 | 0.9700 | 0.9500 | 10kV青凤线975 | 4.7213 | 国网重庆市电力公司 | 国网重庆合川供电公司 | 国网重庆合川供电公司 | 0da3e257-8760-45d6-98a6-da77d38ce65a | 1BDA3496A4137661E0630153040A3E7A | 现状态 | 80.0000 | 7.3440 |  | 162.65 | 0.35
271 |  | 黄茅#5公变 | 绿 | 80.3161 | 80.32 | 80.3161 | 2024-12-29 20:00:00 | 100.0000 | 0.0000 | 0.0000 | 0.9700 | 0.9500 | 10kV青凤线975 | 4.7213 | 国网重庆市电力公司 | 国网重庆合川供电公司 | 国网重庆合川供电公司 | b8d9365f3cff808081749b11d40174b8d934970201 | B46D084C65E6CDE5E0530153040AFA9C | 现状态 | 80.0000 | 0.8760 |  | 80.32 | 0.35
272 |  | 黄茅#4公变 | 绿 | 85.7101 | 85.71 | 85.7101 | 2024-12-29 20:00:00 | 100.0000 | 0.0000 | 0.0000 | 0.9700 | 0.9500 | 10kV青凤线975 | 4.7213 | 国网重庆市电力公司 | 国网重庆合川供电公司 | 国网重庆合川供电公司 | 716aa629b18a398a5a785edc000178716a69fa64ed | BF726429F77ACE01E0530153040A55C3 | 现状态 | 80.0000 | 15.8250 |  | 85.71 | 0.35
273 |  | 黄花#9公变 | 绿 | 162.4323 | 162.43 | 162.4323 | 2025-01-08 21:15:00 | 200.0000 | 0.0000 | 0.0000 | 0.9700 | 0.9500 | 10kV狮清线977 | 5.1546 | 国网重庆市电力公司 | 国网重庆合川供电公司 | 国网重庆合川供电公司 | 90285220168a398aa358547a8001589027d2d739fe | A1FDC1C270FC0E9AE055000000000001 | 现状态 | 80.0000 | 6.7410 |  | 162.43 | 0.35
274 |  | 黄花#8公变（光伏5户） | 绿 | 30.9827 | 162.92 | 30.9827 | 2025-01-08 21:15:00 | 200.0000 | 131.9400 | 0.0000 | 0.9700 | 0.9500 | 10kV狮江线973 | 8.4907 | 国网重庆市电力公司 | 国网重庆合川供电公司 | 国网重庆合川供电公司 | 04b16796728a398aa3575d6c69015804b020d93de7 | A1FDC1C11B420E9AE055000000000001 | 现状态 | 80.0000 | 8.1000 |  | 162.92 | 0.35
275 |  | 黄花#7公变（光伏2户） | 绿 | 16.9210 | 83.07 | 16.9210 | 2025-01-08 21:15:00 | 100.0000 | 66.1500 | 0.0000 | 0.9700 | 0.9500 | 10kV狮清线977 | 5.1546 | 国网重庆市电力公司 | 国网重庆合川供电公司 | 国网重庆合川供电公司 | F1EC9ECD-5079-48FF-8569-8D2F5BC1414C-60321 | A1FDC1C1E82E0E9AE055000000000001 | 现状态 | 80.0000 | 8.5110 |  | 83.07 | 0.35
276 |  | 黄花#6公变 | 绿 | 80.6949 | 80.69 | 80.6949 | 2025-01-08 21:15:00 | 100.0000 | 0.0000 | 0.0000 | 0.9700 | 0.9500 | 10kV狮保线961 | 7.0037 | 国网重庆市电力公司 | 国网重庆合川供电公司 | 国网重庆合川供电公司 | FED3CF8B-A174-44D8-925A-006541B7E52F-13836 | A1FDC1C1762E0E9AE055000000000001 | 现状态 | 80.0000 | 1.9260 |  | 80.69 | 0.35
277 |  | 黄花#5公变 | 绿 | 44.4003 | 44.40 | 44.4003 | 2025-01-08 21:15:00 | 50.0000 | 0.0000 | 0.0000 | 0.9700 | 0.9500 | 10kV狮清线977 | 5.1546 | 国网重庆市电力公司 | 国网重庆合川供电公司 | 国网重庆合川供电公司 | 04C2A1CB-90D7-4179-927B-ACE59AFA539E-41057 | A1FDC1C1C6DC0E9AE055000000000001 | 现状态 | 80.0000 | 12.1950 |  | 44.40 | 0.35
278 |  | 黄花#4公变 | 绿 | 68.7694 | 68.77 | 68.7694 | 2025-01-08 21:15:00 | 80.0000 | 0.0000 | 0.0000 | 0.9700 | 0.9500 | 10kV狮保线961 | 7.0037 | 国网重庆市电力公司 | 国网重庆合川供电公司 | 国网重庆合川供电公司 | FED3CF8B-A174-44D8-925A-006541B7E52F-13898 | A1FDC1C2BC230E9AE055000000000001 | 现状态 | 80.0000 | 13.2180 |  | 68.77 | 0.35
279 |  | 黄花#3公变（光伏1户） | 绿 | 26.0343 | 87.14 | 26.0343 | 2025-01-08 21:15:00 | 100.0000 | 61.1100 | 0.0000 | 0.9700 | 0.9500 | 10kV狮保线961 | 7.0037 | 国网重庆市电力公司 | 国网重庆合川供电公司 | 国网重庆合川供电公司 | 0CAC023A-8C16-44C5-ADBD-58695C21B1A9-83567 | A1FDC1C17DD80E9AE055000000000001 | 现状态 | 80.0000 | 19.8000 |  | 87.14 | 0.35
280 |  | 黄花#2公变 | 绿 | 40.7388 | 40.74 | 40.7388 | 2025-01-08 21:15:00 | 50.0000 | 0.0000 | 0.0000 | 0.9700 | 0.9500 | 10kV狮清线977 | 5.1546 | 国网重庆市电力公司 | 国网重庆合川供电公司 | 国网重庆合川供电公司 | 0670BDDE-6ECC-4F34-8167-CDE0A6E373D1-66629 | A1FDC1C17D490E9AE055000000000001 | 现状态 | 80.0000 | 2.0475 |  | 40.74 | 0.35
281 |  | 黄花#1公变 | 绿 | 0.0000 | 44.30 | 0.0000 | 2025-01-08 21:15:00 | 50.0000 | 33.0000 | 36.0000 | 0.9700 | 0.9500 | 10kV狮清线977 | 5.1546 | 国网重庆市电力公司 | 国网重庆合川供电公司 | 国网重庆合川供电公司 | 5A4D63DE-451F-4887-A048-2B55910BE207-04619 | A1FDC1C1D8890E9AE055000000000001 | 现状态 | 80.0000 | 11.9295 |  | 44.30 | 0.35
282 |  | 黄花#15公变 | 绿 | 81.4613 | 81.46 | 81.4613 | 2025-01-08 21:15:00 | 100.0000 | 0.0000 | 0.0000 | 0.9700 | 0.9500 | 10kV狮清线977 | 5.1546 | 国网重庆市电力公司 | 国网重庆合川供电公司 | 国网重庆合川供电公司 | f48a777136ff80808176e3ae340176f48a76580144 | B9DF4143001AD602E0530253040AA85B | 现状态 | 80.0000 | 4.0500 |  | 81.46 | 0.35
283 |  | 黄花#12公变 | 绿 | 42.9021 | 42.90 | 42.9021 | 2025-01-08 21:15:00 | 50.0000 | 0.0000 | 0.0000 | 0.9700 | 0.9500 | 10kV狮保线961 | 7.0037 | 国网重庆市电力公司 | 国网重庆合川供电公司 | 国网重庆合川供电公司 | 195845b4688a398a5a73cba7a601741957cc183d2e | A1FDC1C246170E9AE055000000000001 | 现状态 | 80.0000 | 8.0430 |  | 42.90 | 0.35
284 |  | 黄花#11公变 | 绿 | 82.1076 | 82.11 | 82.1076 | 2025-01-08 21:15:00 | 100.0000 | 0.0000 | 0.0000 | 0.9700 | 0.9500 | 10kV狮保线961 | 7.0037 | 国网重庆市电力公司 | 国网重庆合川供电公司 | 国网重庆合川供电公司 | ae0fdf9ddd8a398aa1589d4b5a0158ae0fc4a2234a | A1FDC1C0B18F0E9AE055000000000001 | 现状态 | 80.0000 | 5.8410 |  | 82.11 | 0.35
285 |  | 黄烟院柱上变 | 绿 | 81.3953 | 81.40 | 81.3953 | 2025-01-08 21:15:00 | 100.0000 | 0.0000 | 0.0000 | 0.9700 | 0.9500 | 10kV合华线974 | 4.7360 | 国网重庆市电力公司 | 国网重庆合川供电公司 | 国网重庆合川供电公司 | c965b207628a398aa06767b0470167c964d4274c72 | A1FDC1C292AA0E9AE055000000000001 | 现状态 | 80.0000 | 3.8670 |  | 81.40 | 0.35
286 |  | 黄泥榜柱上变 | 绿 | 86.1845 | 86.18 | 86.1845 | 2024-12-03 18:30:00 | 100.0000 | 0.0000 | 0.0000 | 0.9700 | 0.9500 | 10kV草老线918 | 6.0784 | 国网重庆市电力公司 | 国网重庆合川供电公司 | 国网重庆合川供电公司 | 0b8222ea6f8a398aa35fe418d201600b818e10661c | A1FDC1C217260E9AE055000000000001 | 现状态 | 80.0000 | 17.1400 |  | 86.18 | 0.35
287 |  | 黄泥坡#1公变 | 绿 | 160.0000 | 160.00 | 160.0000 | 2024-12-03 18:30:00 | 200.0000 | 0.0000 | 0.0000 | 0.9700 | 0.9500 | 10kV井镇线926 | 5.1618 | 国网重庆市电力公司 | 国网重庆合川供电公司 | 国网重庆合川供电公司 | 7B0045EC-C112-C468-E043-0AB90240C468-00001 | A1FDC1C139890E9AE055000000000001 | 现状态 | 80.0000 | 0.0000 |  | 160.00 | 0.35
288 |  | 黄池#9公变 | 绿 | 24.6798 | 24.68 | 24.6798 | 2025-01-08 21:15:00 | 30.0000 | 0.0000 | 0.0000 | 0.9700 | 0.9500 | 10kV双江线971 | 5.4981 | 国网重庆市电力公司 | 国网重庆合川供电公司 | 国网重庆合川供电公司 | C7AF6F41-9C3A-41D5-9A94-72E0328C19E2-62721 | A1FDC1C2D0B80E9AE055000000000001 | 现状态 | 80.0000 | 1.8840 |  | 24.68 | 0.35
289 |  | 黄池#8公变 | 绿 | 41.6252 | 41.63 | 41.6252 | 2025-01-08 21:15:00 | 50.0000 | 0.0000 | 0.0000 | 0.9700 | 0.9500 | 10kV狮保线961 | 7.0037 | 国网重庆市电力公司 | 国网重庆合川供电公司 | 国网重庆合川供电公司 | C7AF6F41-9C3A-41D5-9A94-72E0328C19E2-43811 | A1FDC1C17ADD0E9AE055000000000001 | 现状态 | 80.0000 | 4.5040 |  | 41.63 | 0.35
290 |  | 黄池#7公变 | 绿 | 95.9827 | 95.98 | 95.9827 | 2025-01-08 21:15:00 | 100.0000 | 0.0000 | 0.0000 | 0.9700 | 0.9500 | 10kV狮保线961 | 7.0037 | 国网重庆市电力公司 | 国网重庆合川供电公司 | 国网重庆合川供电公司 | F9DE52A3-A438-4C44-8360-242B3910E3A5-40356 | A1FDC1C17FE50E9AE055000000000001 | 现状态 | 80.0000 | 44.2950 |  | 95.98 | 0.35
291 |  | 黄池#6公变 | 绿 | 41.2070 | 41.21 | 41.2070 | 2025-01-08 21:15:00 | 50.0000 | 0.0000 | 0.0000 | 0.9700 | 0.9500 | 10kV狮保线961 | 7.0037 | 国网重庆市电力公司 | 国网重庆合川供电公司 | 国网重庆合川供电公司 | 19B7486B-708E-4B75-850E-A1B26439690F-41634 | A1FDC1C187EF0E9AE055000000000001 | 现状态 | 80.0000 | 3.3450 |  | 41.21 | 0.35
292 |  | 黄池#5公变 | 绿 | 83.6642 | 83.66 | 83.6642 | 2025-01-08 21:15:00 | 100.0000 | 0.0000 | 0.0000 | 0.9700 | 0.9500 | 10kV狮保线961 | 7.0037 | 国网重庆市电力公司 | 国网重庆合川供电公司 | 国网重庆合川供电公司 | 77E2FB8A-2CEC-4CFF-9B47-D62F14DA46F5-59557 | A1FDC1C187E20E9AE055000000000001 | 现状态 | 80.0000 | 10.1550 |  | 83.66 | 0.35
293 |  | 黄池#4公变 | 绿 | 45.6484 | 45.65 | 45.6484 | 2025-01-08 21:15:00 | 50.0000 | 0.0000 | 0.0000 | 0.9700 | 0.9500 | 10kV狮保线961 | 7.0037 | 国网重庆市电力公司 | 国网重庆合川供电公司 | 国网重庆合川供电公司 | D1A9B8CA-2526-4003-9F69-567388C3A22E-63242 | A1FDC1C1D65C0E9AE055000000000001 | 现状态 | 80.0000 | 15.6540 |  | 45.65 | 0.35
294 |  | 黄池#3公变 | 绿 | 85.5423 | 85.54 | 85.5423 | 2025-01-08 21:15:00 | 100.0000 | 0.0000 | 0.0000 | 0.9700 | 0.9500 | 10kV狮保线961 | 7.0037 | 国网重庆市电力公司 | 国网重庆合川供电公司 | 国网重庆合川供电公司 | E68D113B-414C-43F3-BD65-B1C9619264E1-55538 | A1FDC1C180170E9AE055000000000001 | 现状态 | 80.0000 | 15.3600 |  | 85.54 | 0.35
295 |  | 黄池#2公变 | 绿 | 24.5017 | 24.50 | 24.5017 | 2025-01-08 21:15:00 | 30.0000 | 0.0000 | 0.0000 | 0.9700 | 0.9500 | 10kV狮保线961 | 7.0037 | 国网重庆市电力公司 | 国网重庆合川供电公司 | 国网重庆合川供电公司 | 95A19C54-7110-404D-AF7D-998EBCAF1A2A-06523 | A1FDC1C2CE910E9AE055000000000001 | 现状态 | 80.0000 | 1.3905 |  | 24.50 | 0.35
296 |  | 黄池#1公变 | 绿 | 41.4278 | 41.43 | 41.4278 | 2025-01-08 21:15:00 | 50.0000 | 0.0000 | 0.0000 | 0.9700 | 0.9500 | 10kV狮保线961 | 7.0037 | 国网重庆市电力公司 | 国网重庆合川供电公司 | 国网重庆合川供电公司 | DDD4294F-29B4-45DC-A6E6-0B8CA086C628-53451 | A1FDC1C196E50E9AE055000000000001 | 现状态 | 80.0000 | 3.9570 |  | 41.43 | 0.35
297 |  | 黄池#19公变 | 绿 | 42.8772 | 42.88 | 42.8772 | 2025-01-08 21:15:00 | 50.0000 | 0.0000 | 0.0000 | 0.9700 | 0.9500 | 10kV狮保线961 | 7.0037 | 国网重庆市电力公司 | 国网重庆合川供电公司 | 国网重庆合川供电公司 | 77ff30b0-4129-4215-9189-622be3d8df4e | A1FDC1C18F930E9AE055000000000001 | 现状态 | 80.0000 | 7.9740 |  | 42.88 | 0.35
298 |  | 黄池#18公变 | 绿 | 82.8523 | 82.85 | 82.8523 | 2025-01-08 21:15:00 | 100.0000 | 0.0000 | 0.0000 | 0.9700 | 0.9500 | 10kV狮保线961 | 7.0037 | 国网重庆市电力公司 | 国网重庆合川供电公司 | 国网重庆合川供电公司 | a16cb1ba418a398aa15637e14b0156a16af2406bdf | A1FDC1C2643E0E9AE055000000000001 | 现状态 | 80.0000 | 7.9050 |  | 82.85 | 0.35
299 |  | 黄池#17公变 | 绿 | 42.8826 | 42.88 | 42.8826 | 2025-01-08 21:15:00 | 50.0000 | 0.0000 | 0.0000 | 0.9700 | 0.9500 | 10kV狮保线961 | 7.0037 | 国网重庆市电力公司 | 国网重庆合川供电公司 | 国网重庆合川供电公司 | a145f53b718a398aa15637e14b0156a14435fc6b8c | A1FDC1C211890E9AE055000000000001 | 现状态 | 80.0000 | 7.9890 |  | 42.88 | 0.35
300 |  | 黄池#16公变 | 绿 | 83.9543 | 83.95 | 83.9543 | 2025-01-08 21:15:00 | 100.0000 | 0.0000 | 0.0000 | 0.9700 | 0.9500 | 10kV双江线971 | 5.4981 | 国网重庆市电力公司 | 国网重庆合川供电公司 | 国网重庆合川供电公司 | BBAE4589-A8D1-4F2E-BDF4-D701E6409376-64703 | A1FDC1C2B31B0E9AE055000000000001 | 现状态 | 80.0000 | 10.9590 |  | 83.95 | 0.35
301 |  | 黄池#15公变 | 绿 | 40.9699 | 40.97 | 40.9699 | 2025-01-08 21:15:00 | 50.0000 | 0.0000 | 0.0000 | 0.9700 | 0.9500 | 10kV狮保线961 | 7.0037 | 国网重庆市电力公司 | 国网重庆合川供电公司 | 国网重庆合川供电公司 | BBAE4589-A8D1-4F2E-BDF4-D701E6409376-63423 | A1FDC1C21A090E9AE055000000000001 | 现状态 | 80.0000 | 2.6880 |  | 40.97 | 0.35
302 |  | 黄池#14公变 | 绿 | 80.8844 | 80.88 | 80.8844 | 2025-01-08 21:15:00 | 100.0000 | 0.0000 | 0.0000 | 0.9700 | 0.9500 | 10kV双江线971 | 5.4981 | 国网重庆市电力公司 | 国网重庆合川供电公司 | 国网重庆合川供电公司 | C7AF6F41-9C3A-41D5-9A94-72E0328C19E2-60111 | 0CECE2D2747FFFC0E0630253040A7380 | 现状态 | 80.0000 | 2.4510 |  | 80.88 | 0.35
303 |  | 黄池#13公变 | 绿 | 44.0452 | 44.05 | 44.0452 | 2025-01-08 21:15:00 | 50.0000 | 0.0000 | 0.0000 | 0.9700 | 0.9500 | 10kV双江线971 | 5.4981 | 国网重庆市电力公司 | 国网重庆合川供电公司 | 国网重庆合川供电公司 | 708FB23D-9129-4F19-893B-D39593E0FA8E-57825 | A1FDC1C1F2330E9AE055000000000001 | 现状态 | 80.0000 | 11.2110 |  | 44.05 | 0.35
304 |  | 黄池#12公变(光伏1户) | 绿 | 56.6984 | 86.70 | 56.6984 | 2025-01-08 21:15:00 | 100.0000 | 30.0000 | 0.0000 | 0.9700 | 0.9500 | 10kV双江线971 | 5.4981 | 国网重庆市电力公司 | 国网重庆合川供电公司 | 国网重庆合川供电公司 | B7C73DD2-B9A3-446C-BABB-07F719B0A19F-61838 | A1FDC1C27EB00E9AE055000000000001 | 现状态 | 80.0000 | 18.5640 |  | 86.70 | 0.35
305 |  | 黄池#11公变 | 绿 | 83.6355 | 83.64 | 83.6355 | 2025-01-08 21:15:00 | 100.0000 | 0.0000 | 0.0000 | 0.9700 | 0.9500 | 10kV双江线971 | 5.4981 | 国网重庆市电力公司 | 国网重庆合川供电公司 | 国网重庆合川供电公司 | CE9C3F65-8AEE-44C7-8E03-7DC7372F55E0-57674 | A1FDC1C170840E9AE055000000000001 | 现状态 | 80.0000 | 10.0755 |  | 83.64 | 0.35
306 |  | 黄池#10公变 | 绿 | 43.1024 | 43.10 | 43.1024 | 2025-01-08 21:15:00 | 50.0000 | 0.0000 | 0.0000 | 0.9700 | 0.9500 | 10kV双江线971 | 5.4981 | 国网重庆市电力公司 | 国网重庆合川供电公司 | 国网重庆合川供电公司 | 50D8B119-6036-4117-98B7-B2DFD98628A7-89934 | A1FDC1C1CBE00E9AE055000000000001 | 现状态 | 80.0000 | 8.5980 |  | 43.10 | 0.35
307 |  | 黄桷版柱上变（光伏2户） | 绿 | 244.7153 | 324.72 | 244.7153 | 2025-01-08 21:15:00 | 400.0000 | 80.0000 | 0.0000 | 0.9700 | 0.9500 | 10kV小宝线914 | 3.9322 | 国网重庆市电力公司 | 国网重庆合川供电公司 | 国网重庆合川供电公司 | 4e9c8678c28a398a5a74c7229001754e9bb82a3ff7 | B46D084C65D7CDE5E0530153040AFA9C | 现状态 | 80.0000 | 13.0680 |  | 324.72 | 0.35
308 |  | 黄桷湾柱上变 | 绿 | 85.1482 | 85.15 | 85.1482 | 2025-01-08 21:15:00 | 100.0000 | 0.0000 | 0.0000 | 0.9700 | 0.9500 | 10kV双镇线972 | 6.7666 | 国网重庆市电力公司 | 国网重庆合川供电公司 | 国网重庆合川供电公司 | c7e05fb3c68a398aa15440594e0154c7df635a4fd8 | A1FDC1C1A20E0E9AE055000000000001 | 现状态 | 80.0000 | 14.2680 |  | 85.15 | 0.35
309 |  | 黄桷湾柱上公变 | 绿 | 82.1476 | 82.15 | 82.1476 | 2025-01-08 21:15:00 | 100.0000 | 0.0000 | 0.0000 | 0.9700 | 0.9500 | 10kV合华线974 | 4.7360 | 国网重庆市电力公司 | 国网重庆合川供电公司 | 国网重庆合川供电公司 | d19c21c642ff80808150cad8a30150d19c13141254 | A1FDC1C1A1060E9AE055000000000001 | 现状态 | 80.0000 | 5.9520 |  | 82.15 | 0.35
310 |  | 黄桷梁柱上变 | 绿 | 132.8560 | 132.86 | 132.8560 | 2025-01-08 21:15:00 | 160.0000 | 0.0000 | 0.0000 | 0.9700 | 0.9500 | 10kV双莲线973 | 7.5493 | 国网重庆市电力公司 | 国网重庆合川供电公司 | 国网重庆合川供电公司 | 48D89A14-3997-404B-834D-1CDFBA550F2D-41148 | A1FDC1C283270E9AE055000000000001 | 现状态 | 80.0000 | 13.4580 |  | 132.86 | 0.35
311 |  | 黄桷堡#1公变 | 绿 | 80.4536 | 80.45 | 80.4536 | 2024-12-03 18:30:00 | 100.0000 | 0.0000 | 0.0000 | 0.9700 | 0.9500 | 10kV井镇线926 | 5.1618 | 国网重庆市电力公司 | 国网重庆合川供电公司 | 国网重庆合川供电公司 | 2ac0a0f5288a398aa3530db02f01532ac0806e3165 | A1FDC1C2316C0E9AE055000000000001 | 现状态 | 80.0000 | 1.2570 |  | 80.45 | 0.35
312 |  | 黄桷#6公变 | 绿 | 80.5878 | 80.59 | 80.5878 | 2024-12-29 20:00:00 | 100.0000 | 0.0000 | 0.0000 | 0.9700 | 0.9500 | 10kV铜罗线983 | 6.0957 | 国网重庆市电力公司 | 国网重庆合川供电公司 | 国网重庆合川供电公司 | 6be057b7f28a398aa258547a5b01586be034403006 | A1FDC1C2A5260E9AE055000000000001 | 现状态 | 80.0000 | 1.6290 |  | 80.59 | 0.35
313 |  | 黄桷#5公变 | 绿 | 40.4103 | 40.41 | 40.4103 | 2024-12-29 20:00:00 | 50.0000 | 0.0000 | 0.0000 | 0.9700 | 0.9500 | 10kV铜罗线983 | 6.0957 | 国网重庆市电力公司 | 国网重庆合川供电公司 | 国网重庆合川供电公司 | E636822E-DD0A-40DD-B68E-C62B0D0FB1AE-28120 | A1FDC1C2658D0E9AE055000000000001 | 现状态 | 80.0000 | 1.1370 |  | 40.41 | 0.35
314 |  | 黄桷#4公变 | 绿 | 41.8586 | 41.86 | 41.8586 | 2024-12-29 20:00:00 | 50.0000 | 0.0000 | 0.0000 | 0.9700 | 0.9500 | 10kV铜罗线983 | 6.0957 | 国网重庆市电力公司 | 国网重庆合川供电公司 | 国网重庆合川供电公司 | 1D0B771B-B0F6-49E3-B668-92C4B3ECF849-23043 | A1FDC1C230B70E9AE055000000000001 | 现状态 | 80.0000 | 5.1510 |  | 41.86 | 0.35
315 |  | 黄桷#3公变 | 绿 | 81.1366 | 81.14 | 81.1366 | 2024-12-29 20:00:00 | 100.0000 | 0.0000 | 0.0000 | 0.9700 | 0.9500 | 10kV铜罗线983 | 6.0957 | 国网重庆市电力公司 | 国网重庆合川供电公司 | 国网重庆合川供电公司 | CBAD7FE8-6BEA-4309-A860-3D75E4895BEB-99376 | A1FDC1C18B010E9AE055000000000001 | 现状态 | 80.0000 | 3.1500 |  | 81.14 | 0.35
316 |  | 黄桷#2公变 | 绿 | 42.2911 | 42.29 | 42.2911 | 2024-12-29 20:00:00 | 50.0000 | 0.0000 | 0.0000 | 0.9700 | 0.9500 | 10kV铜罗线983 | 6.0957 | 国网重庆市电力公司 | 国网重庆合川供电公司 | 国网重庆合川供电公司 | A3955523-DB11-46CC-85BE-AF2A9F9992F2-32338 | A1FDC1C1C10E0E9AE055000000000001 | 现状态 | 80.0000 | 6.3495 |  | 42.29 | 0.35
317 |  | 黄桷#1公变 | 绿 | 80.9786 | 80.98 | 80.9786 | 2024-12-29 20:00:00 | 100.0000 | 0.0000 | 0.0000 | 0.9700 | 0.9500 | 10kV铜罗线983 | 6.0957 | 国网重庆市电力公司 | 国网重庆合川供电公司 | 国网重庆合川供电公司 | 5948a9eb89ff8080817fc07d07018059489fe90c64 | DDADD88FE587C964E0530153040AA0E7 | 现状态 | 80.0000 | 2.7120 |  | 80.98 | 0.35
318 |  | 黄柳村#4公变 | 绿 | 84.2639 | 84.26 | 84.2639 | 2024-12-29 20:00:00 | 100.0000 | 0.0000 | 0.0000 | 0.9700 | 0.9500 | 10kV青炉线976 | 7.0056 | 国网重庆市电力公司 | 国网重庆合川供电公司 | 国网重庆合川供电公司 | 04f16c0fdfff8080817ab26ab7017b04f1668d06ee | C959834122260B2EE0530253040A0503 | 现状态 | 80.0000 | 11.8170 |  | 84.26 | 0.35
319 |  | 黄柳村#3公变 | 绿 | 86.0272 | 86.03 | 86.0272 | 2024-12-29 20:00:00 | 100.0000 | 0.0000 | 0.0000 | 0.9700 | 0.9500 | 10kV青炉线976 | 7.0056 | 国网重庆市电力公司 | 国网重庆合川供电公司 | 国网重庆合川供电公司 | a68a32cfb8ff8080817988b23f0179a68a30d6026e | C50102A2F5FABA85E0530253040A2AF6 | 现状态 | 80.0000 | 16.7040 |  | 86.03 | 0.35
320 |  | 黄柳村#2公变 | 绿 | 164.1480 | 164.15 | 164.1480 | 2024-12-29 20:00:00 | 200.0000 | 0.0000 | 0.0000 | 0.9700 | 0.9500 | 10kV青炉线976 | 7.0056 | 国网重庆市电力公司 | 国网重庆合川供电公司 | 国网重庆合川供电公司 | 044b9688c7ff8080817ab2692e017b044b9130069c | C959834122250B2EE0530253040A0503 | 现状态 | 80.0000 | 11.4960 |  | 164.15 | 0.35
321 |  | 黄柳#1公变 | 绿 | 82.4648 | 82.46 | 82.4648 | 2024-12-29 20:00:00 | 100.0000 | 0.0000 | 0.0000 | 0.9700 | 0.9500 | 10kV青炉线976 | 7.0056 | 国网重庆市电力公司 | 国网重庆合川供电公司 | 国网重庆合川供电公司 | a688c3ccaaff8080817988b23f0179a688c1d4026c | C50102A2F5F9BA85E0530253040A2AF6 | 现状态 | 80.0000 | 6.8310 |  | 82.46 | 0.35
322 |  | 黄李垭柱上公变（光伏1户） | 绿 | 50.7036 | 80.70 | 50.7036 | 2025-01-08 21:15:00 | 100.0000 | 30.0000 | 0.0000 | 0.9700 | 0.9500 | 10kV小宝线914 | 3.9322 | 国网重庆市电力公司 | 国网重庆合川供电公司 | 国网重庆合川供电公司 | 732ac299708a398aa0530db8ce01537329392f2e7f | A1FDC1C1D75A0E9AE055000000000001 | 现状态 | 80.0000 | 1.9500 |  | 80.70 | 0.35
323 |  | 黄庵#9柱上变 | 绿 | 82.9487 | 82.95 | 82.9487 | 2024-12-29 20:00:00 | 100.0000 | 0.0000 | 0.0000 | 0.9700 | 0.9500 | 10kV云泥线964 | 6.9698 | 国网重庆市电力公司 | 国网重庆合川供电公司 | 国网重庆合川供电公司 | 216d6cc9048a398a5a6f1760fd016f216d597d1f55 | A1FDC1C2DFB60E9AE055000000000001 | 现状态 | 80.0000 | 8.1720 |  | 82.95 | 0.35
324 |  | 黄庵#8配变 | 绿 | 82.4388 | 82.44 | 82.4388 | 2024-12-29 20:00:00 | 100.0000 | 0.0000 | 0.0000 | 0.9700 | 0.9500 | 10kV云泥线964 | 6.9698 | 国网重庆市电力公司 | 国网重庆合川供电公司 | 国网重庆合川供电公司 | ac42315ed28a398aa256378b4d0156ac410c3b0ac8 | A1FDC1C1B2D80E9AE055000000000001 | 现状态 | 80.0000 | 6.7590 |  | 82.44 | 0.35
325 |  | 黄庵#7配变 | 绿 | 257.0588 | 257.06 | 257.0588 | 2024-12-29 20:00:00 | 315.0000 | 0.0000 | 0.0000 | 0.9700 | 0.9500 | 10kV云泥线964 | 6.9698 | 国网重庆市电力公司 | 国网重庆合川供电公司 | 国网重庆合川供电公司 | e8c31946568a398aa3558325d30155e8c19a0d0a9b | A1FDC1C1D0A10E9AE055000000000001 | 现状态 | 80.0000 | 14.0200 |  | 257.06 | 0.35
326 |  | 黄庵#6公变 | 绿 | 350.4446 | 350.44 | 350.4446 | 2024-12-29 20:00:00 | 400.0000 | 0.0000 | 0.0000 | 0.9700 | 0.9500 | 10kV云泥线964 | 6.9698 | 国网重庆市电力公司 | 国网重庆合川供电公司 | 国网重庆合川供电公司 | 1030555691ff80808173ca79a3017410304b230ab3 | B7B04F463AE54F9AE0530253040A7507 | 现状态 | 80.0000 | 84.3750 |  | 350.44 | 0.35
327 |  | 黄庵#5配变(光伏1户) | 绿 | 54.2433 | 84.24 | 54.2433 | 2024-12-29 20:00:00 | 100.0000 | 30.0000 | 0.0000 | 0.9700 | 0.9500 | 10kV云泥线964 | 6.9698 | 国网重庆市电力公司 | 国网重庆合川供电公司 | 国网重庆合川供电公司 | 31D88CE7-A53F-4511-ADDC-71C151408022-19297 | A1FDC1C17BC80E9AE055000000000001 | 现状态 | 80.0000 | 11.7600 |  | 84.24 | 0.35
328 |  | 黄庵#4配变 | 绿 | 42.0540 | 42.05 | 42.0540 | 2024-12-29 20:00:00 | 50.0000 | 0.0000 | 0.0000 | 0.9700 | 0.9500 | 10kV云泥线964 | 6.9698 | 国网重庆市电力公司 | 国网重庆合川供电公司 | 国网重庆合川供电公司 | A6E91206-F439-46C6-B250-E9799760F7B2-24548 | A1FDC1C2C2210E9AE055000000000001 | 现状态 | 80.0000 | 5.6925 |  | 42.05 | 0.35
329 |  | 黄庵#3配变 | 绿 | 165.2695 | 165.27 | 165.2695 | 2024-12-29 20:00:00 | 200.0000 | 0.0000 | 0.0000 | 0.9700 | 0.9500 | 10kV云泥线964 | 6.9698 | 国网重庆市电力公司 | 国网重庆合川供电公司 | 国网重庆合川供电公司 | b653501de98a398aa16e949bd7016eb652fcd708cf | A1FDC1C24A0F0E9AE055000000000001 | 现状态 | 80.0000 | 14.6040 |  | 165.27 | 0.35
330 |  | 黄庵#2配变 | 绿 | 82.4182 | 82.42 | 82.4182 | 2024-12-29 20:00:00 | 100.0000 | 0.0000 | 0.0000 | 0.9700 | 0.9500 | 10kV云泥线964 | 6.9698 | 国网重庆市电力公司 | 国网重庆合川供电公司 | 国网重庆合川供电公司 | A6E91206-F439-46C6-B250-E9799760F7B2-24576 | A1FDC1C191E40E9AE055000000000001 | 现状态 | 80.0000 | 6.7020 |  | 82.42 | 0.35
331 |  | 黄庵#1配变 | 绿 | 167.9562 | 167.96 | 167.9562 | 2024-12-29 20:00:00 | 200.0000 | 0.0000 | 0.0000 | 0.9700 | 0.9500 | 10kV云泥线964 | 6.9698 | 国网重庆市电力公司 | 国网重庆合川供电公司 | 国网重庆合川供电公司 | A6E91206-F439-46C6-B250-E9799760F7B2-24541 | A1FDC1C18F670E9AE055000000000001 | 现状态 | 80.0000 | 22.0500 |  | 167.96 | 0.35
332 |  | 黄庵#10柱上变 | 绿 | 162.7841 | 162.78 | 162.7841 | 2024-12-29 20:00:00 | 200.0000 | 0.0000 | 0.0000 | 0.9700 | 0.9500 | 10kV云泥线964 | 6.9698 | 国网重庆市电力公司 | 国网重庆合川供电公司 | 国网重庆合川供电公司 | fa069b9a9aff80808172e495290172fa069a7f0170 | AFCF251F97C352D9E0530253040AFCE8 | 现状态 | 80.0000 | 7.7160 |  | 162.78 | 0.35
333 |  | 黄家院柱上变 | 绿 | 161.5198 | 161.52 | 161.5198 | 2025-01-08 21:15:00 | 200.0000 | 0.0000 | 0.0000 | 0.9700 | 0.9500 | 10kV华双线615 | 5.3856 | 国网重庆市电力公司 | 国网重庆合川供电公司 | 国网重庆合川供电公司 | F90FFFA3-A36A-4A77-8245-7AF76E64AEB3-79364 | A1FDC1C1905F0E9AE055000000000001 | 现状态 | 80.0000 | 4.2120 |  | 161.52 | 0.35
334 |  | 黄家湾柱上公变 | 绿 | 83.2020 | 83.20 | 83.2020 | 2025-01-08 21:15:00 | 100.0000 | 0.0000 | 0.0000 | 0.9700 | 0.9500 | 10kV小宝线914 | 3.9322 | 国网重庆市电力公司 | 国网重庆合川供电公司 | 国网重庆合川供电公司 | 58e0b3a8658a398aa15222fb92015258e024dc6761 | A1FDC1C2B7F30E9AE055000000000001 | 现状态 | 80.0000 | 8.8740 |  | 83.20 | 0.35
335 |  | 黄家湾公变 | 绿 | 84.5161 | 84.52 | 84.5161 | 2025-01-08 21:15:00 | 100.0000 | 0.0000 | 0.0000 | 0.9700 | 0.9500 | 10kV钓渠线613 | 4.1317 | 国网重庆市电力公司 | 国网重庆合川供电公司 | 国网重庆合川供电公司 | b6a75557348a398aa07c219f97017cb6a65de160a4 | CFDF1A093D298B80E0530253040A73B2 | 现状态 | 80.0000 | 12.5160 |  | 84.52 | 0.35
336 |  | 黄家坝柱上公变（光伏2户） | 绿 | 13.0329 | 82.03 | 13.0329 | 2025-01-08 21:15:00 | 100.0000 | 69.0000 | 0.0000 | 0.9700 | 0.9500 | 10kV小宝线914 | 3.9322 | 国网重庆市电力公司 | 国网重庆合川供电公司 | 国网重庆合川供电公司 | d492f1f0a68a398aa2526b6b4a0152d492846a25b2 | A1FDC1C221EC0E9AE055000000000001 | 现状态 | 80.0000 | 5.6340 |  | 82.03 | 0.35
337 |  | 黄坪#8公变 | 绿 | 64.3551 | 64.36 | 64.3551 | 2024-12-29 20:00:00 | 80.0000 | 0.0000 | 0.0000 | 0.9700 | 0.9500 | 10kV古化线974 | 7.7293 | 国网重庆市电力公司 | 国网重庆合川供电公司 | 国网重庆合川供电公司 | 48ed8a6a-e2ca-4f04-baae-68c9ead0f92f | E3AB3DDA7BD8C2F5E0530153040AB41D | 现状态 | 80.0000 | 0.9840 |  | 64.36 | 0.35
338 |  | 黄坪#7公变 | 绿 | 83.1370 | 83.14 | 83.1370 | 2024-12-29 20:00:00 | 100.0000 | 0.0000 | 0.0000 | 0.9700 | 0.9500 | 10kV古化线974 | 7.7293 | 国网重庆市电力公司 | 国网重庆合川供电公司 | 国网重庆合川供电公司 | 152A4B21-1725-4A0C-B08E-8874CAA8FC9D-52963 | A1FDC1C2C9070E9AE055000000000001 | 现状态 | 80.0000 | 8.6940 |  | 83.14 | 0.35
339 |  | 黄坪#6公变 | 绿 | 83.0439 | 83.04 | 83.0439 | 2024-12-29 20:00:00 | 100.0000 | 0.0000 | 0.0000 | 0.9700 | 0.9500 | 10kV古化线974 | 7.7293 | 国网重庆市电力公司 | 国网重庆合川供电公司 | 国网重庆合川供电公司 | C7F0F903-DE4C-48F3-9A84-1CA3752DAF6D-43971 | A1FDC1C238630E9AE055000000000001 | 现状态 | 80.0000 | 8.4360 |  | 83.04 | 0.35
340 |  | 黄坪#5公变 | 绿 | 164.4165 | 164.42 | 164.4165 | 2024-12-29 20:00:00 | 200.0000 | 0.0000 | 0.0000 | 0.9700 | 0.9500 | 10kV古化线974 | 7.7293 | 国网重庆市电力公司 | 国网重庆合川供电公司 | 国网重庆合川供电公司 | C7F0F903-DE4C-48F3-9A84-1CA3752DAF6D-43698 | A1FDC1C238C00E9AE055000000000001 | 现状态 | 80.0000 | 12.2400 |  | 164.42 | 0.35
341 |  | 黄坪#4公变 | 绿 | 44.3169 | 44.32 | 44.3169 | 2024-12-29 20:00:00 | 50.0000 | 0.0000 | 0.0000 | 0.9700 | 0.9500 | 10kV古化线974 | 7.7293 | 国网重庆市电力公司 | 国网重庆合川供电公司 | 国网重庆合川供电公司 | 152A4B21-1725-4A0C-B08E-8874CAA8FC9D-52889 | A1FDC1C2340A0E9AE055000000000001 | 现状态 | 80.0000 | 11.9640 |  | 44.32 | 0.35
342 |  | 黄坪#3公变 | 绿 | 67.2485 | 67.25 | 67.2485 | 2024-12-29 20:00:00 | 80.0000 | 0.0000 | 0.0000 | 0.9700 | 0.9500 | 10kV古化线974 | 7.7293 | 国网重庆市电力公司 | 国网重庆合川供电公司 | 国网重庆合川供电公司 | 319F382F-EAF4-4DC4-A1D8-039ADEC5698D-36163 | A1FDC1C187FA0E9AE055000000000001 | 现状态 | 80.0000 | 9.0030 |  | 67.25 | 0.35
343 |  | 黄坪#2公变 | 绿 | 65.2324 | 65.23 | 65.2324 | 2024-12-29 20:00:00 | 80.0000 | 0.0000 | 0.0000 | 0.9700 | 0.9500 | 10kV古化线974 | 7.7293 | 国网重庆市电力公司 | 国网重庆合川供电公司 | 国网重庆合川供电公司 | 8AF8225F-2C6D-45F5-BA4A-E27B5C258825-21166 | A1FDC1C198E40E9AE055000000000001 | 现状态 | 80.0000 | 3.4155 |  | 65.23 | 0.35
344 |  | 黄坪#1公变 | 绿 | 127.4481 | 160.45 | 127.4481 | 2024-12-29 20:00:00 | 200.0000 | 33.0000 | 0.0000 | 0.9700 | 0.9500 | 10kV古化线974 | 7.7293 | 国网重庆市电力公司 | 国网重庆合川供电公司 | 国网重庆合川供电公司 | 400B4719-F6A7-42AC-BA81-C289EB5458E0-02498 | A1FDC1C2311C0E9AE055000000000001 | 现状态 | 80.0000 | 1.2420 |  | 160.45 | 0.35
345 |  | 黄坡农民新村配变 | 绿 | 82.5546 | 82.55 | 82.5546 | 2024-12-29 20:00:00 | 100.0000 | 0.0000 | 0.0000 | 0.9700 | 0.9500 | 10kV古利线965 | 8.1331 | 国网重庆市电力公司 | 国网重庆合川供电公司 | 国网重庆合川供电公司 | f498ba78ddff80808150ea8fb10150f498aaef12f3 | A1FDC1C285DA0E9AE055000000000001 | 现状态 | 80.0000 | 7.0800 |  | 82.55 | 0.35
346 |  | 黄坡#6配变 | 绿 | 85.5693 | 85.57 | 85.5693 | 2024-12-29 20:00:00 | 100.0000 | 0.0000 | 0.0000 | 0.9700 | 0.9500 | 10kV古利线965 | 8.1331 | 国网重庆市电力公司 | 国网重庆合川供电公司 | 国网重庆合川供电公司 | E330B821-44DF-4A9E-A406-35D7ACFDF52D-47394 | A1FDC1C2CDBD0E9AE055000000000001 | 现状态 | 80.0000 | 15.4350 |  | 85.57 | 0.35
347 |  | 黄坡#5配变 | 绿 | 57.5243 | 82.52 | 57.5243 | 2024-12-29 20:00:00 | 100.0000 | 0.0000 | 25.0000 | 0.9700 | 0.9500 | 10kV古利线965 | 8.1331 | 国网重庆市电力公司 | 国网重庆合川供电公司 | 国网重庆合川供电公司 | 0DC71B23-8BF9-481E-B3D0-3B80AE745209-11652 | A1FDC1C2157A0E9AE055000000000001 | 现状态 | 80.0000 | 6.9960 |  | 82.52 | 0.35
348 |  | 黄坡#4配变 | 绿 | 256.9350 | 256.94 | 256.9350 | 2024-12-29 20:00:00 | 315.0000 | 0.0000 | 0.0000 | 0.9700 | 0.9500 | 10kV古利线965 | 8.1331 | 国网重庆市电力公司 | 国网重庆合川供电公司 | 国网重庆合川供电公司 | E330B821-44DF-4A9E-A406-35D7ACFDF52D-47380 | A1FDC1C1C6900E9AE055000000000001 | 现状态 | 80.0000 | 13.6770 |  | 256.94 | 0.35
349 |  | 黄坡#3配变 | 绿 | 43.7616 | 43.76 | 43.7616 | 2024-12-29 20:00:00 | 50.0000 | 0.0000 | 0.0000 | 0.9700 | 0.9500 | 10kV古利线965 | 8.1331 | 国网重庆市电力公司 | 国网重庆合川供电公司 | 国网重庆合川供电公司 | 43079B8B-EAAB-42B2-BF0A-C5E12F01E264-25007 | A1FDC1C17D3D0E9AE055000000000001 | 现状态 | 80.0000 | 10.4250 |  | 43.76 | 0.35
350 |  | 黄坡#1配变（光伏1户） | 绿 | 62.0434 | 85.79 | 62.0434 | 2024-12-29 20:00:00 | 100.0000 | 23.7500 | 0.0000 | 0.9700 | 0.9500 | 10kV古利线965 | 8.1331 | 国网重庆市电力公司 | 国网重庆合川供电公司 | 国网重庆合川供电公司 | 0CAC023A-8C16-44C5-ADBD-58695C21B1A9-66886 | F371917FFED65555E0530153040A2300 | 现状态 | 80.0000 | 16.0560 |  | 85.79 | 0.35
351 |  | 黄土场镇#3公变 | 绿 | 259.0404 | 259.04 | 259.0404 | 2025-01-08 21:15:00 | 315.0000 | 0.0000 | 0.0000 | 0.9700 | 0.9500 | 10kV游黄线969 | 6.1601 | 国网重庆市电力公司 | 国网重庆合川供电公司 | 国网重庆合川供电公司 | A6F96DFB-1FE4-4A10-A764-E1FD4C04F2C1-94602 | A1FDC1C1BE750E9AE055000000000001 | 现状态 | 80.0000 | 19.5120 |  | 259.04 | 0.35
352 |  | 黄土场镇#2公变（光伏2户） | 绿 | 93.1751 | 184.16 | 93.1751 | 2025-01-08 21:15:00 | 200.0000 | 90.9800 | 0.0000 | 0.9700 | 0.9500 | 10kV游黄线969 | 6.1601 | 国网重庆市电力公司 | 国网重庆合川供电公司 | 国网重庆合川供电公司 | 0F319AD3-92EC-4F3B-9F07-EF74F96D2B4C-50864 | A1FDC1C198C70E9AE055000000000001 | 现状态 | 80.0000 | 66.9440 |  | 184.16 | 0.35
353 |  | 黄土场镇#1公变（光伏1户） | 绿 | 358.7396 | 358.74 | 358.7396 | 2025-01-08 21:15:00 | 400.0000 | 0.0000 | 0.0000 | 0.9700 | 0.9500 | 10kV游黄线969 | 6.1601 | 国网重庆市电力公司 | 国网重庆合川供电公司 | 国网重庆合川供电公司 | 0cc6447e-d398-484d-95cd-2bd1e85856cc | 1AD1F3DB751910BFE0630153040AB217 | 现状态 | 80.0000 | 107.3640 |  | 358.74 | 0.35
354 |  | 黄土场公变 | 绿 | 339.4412 | 339.44 | 339.4412 | 2025-01-08 21:15:00 | 400.0000 | 0.0000 | 0.0000 | 0.9700 | 0.9500 | 10kV小长线921 | 5.1813 | 国网重庆市电力公司 | 国网重庆合川供电公司 | 国网重庆合川供电公司 | 114aab90068a398aa178b98db801791149ce023a1d | C10511CBC5FC2AD7E0530153040A1FE1 | 现状态 | 80.0000 | 53.8800 |  | 339.44 | 0.35
355 |  | 麻柳小学公变 | 绿 | 65.6887 | 65.69 | 65.6887 | 2024-12-03 18:30:00 | 80.0000 | 0.0000 | 0.0000 | 0.9700 | 0.9500 | 10kV井草线923 | 4.5657 | 国网重庆市电力公司 | 国网重庆合川供电公司 | 国网重庆合川供电公司 | 7B0045EC-C08A-C468-E043-0AB90240C468-00001 | A1FDC1C0A63B0E9AE055000000000001 | 现状态 | 80.0000 | 4.6800 |  | 65.69 | 0.35
356 |  | 麻柳塘柱上变(坝康二线) | 绿 | 332.1021 | 332.10 | 332.1021 | 2025-01-08 21:15:00 | 400.0000 | 0.0000 | 0.0000 | 0.9700 | 0.9500 | 10kV坝康二线976 | 5.7797 | 国网重庆市电力公司 | 国网重庆合川供电公司 | 国网重庆合川供电公司 | b7d9a193-2e45-492a-9cab-0218ff2b5fdd | 1DCDB5CC3D760ACCE0630153040AB0E9 | 现状态 | 80.0000 | 33.5400 |  | 332.10 | 0.35
357 |  | 麻柳凼公变 | 绿 | 26.7354 | 26.74 | 26.7354 | 2024-12-03 18:30:00 | 30.0000 | 0.0000 | 0.0000 | 0.9700 | 0.9500 | 10kV狮小线963 | 4.6538 | 国网重庆市电力公司 | 国网重庆合川供电公司 | 国网重庆合川供电公司 | 7B0045EC-DC5F-C468-E043-0AB90240C468-00001 | A1FDC1C180350E9AE055000000000001 | 现状态 | 80.0000 | 7.5810 |  | 26.74 | 0.35
358 |  | 麟龙天娇#1公配#3变 | 绿 | 406.0240 | 406.02 | 406.0240 | 2024-12-29 20:00:00 | 500.0000 | 0.0000 | 0.0000 | 0.9700 | 0.9500 | 10kV云镇二线970 | 5.4582 | 国网重庆市电力公司 | 国网重庆合川供电公司 | 国网重庆合川供电公司 | 9d8c7415c6ff80808168620d6701689d8b7e8b686d | A1FDC1C2DC2C0E9AE055000000000001 | 现状态 | 80.0000 | 16.6950 |  | 406.02 | 0.35
359 |  | 麟龙天娇#1公配#2变 | 绿 | 411.6961 | 411.70 | 411.6961 | 2024-12-29 20:00:00 | 500.0000 | 0.0000 | 0.0000 | 0.9700 | 0.9500 | 10kV云镇二线970 | 5.4582 | 国网重庆市电力公司 | 国网重庆合川供电公司 | 国网重庆合川供电公司 | 9d8c411ba6ff80808168620d6701689d8b4ba36849 | A1FDC1C2EAB10E9AE055000000000001 | 现状态 | 80.0000 | 32.4150 |  | 411.70 | 0.35
360 |  | 麟龙天娇#1公配#1变 | 绿 | 405.7804 | 405.78 | 405.7804 | 2024-12-29 20:00:00 | 500.0000 | 0.0000 | 0.0000 | 0.9700 | 0.9500 | 10kV云镇二线970 | 5.4582 | 国网重庆市电力公司 | 国网重庆合川供电公司 | 国网重庆合川供电公司 | 9d8c259e15ff80808168620d6701689d8b30306835 | A1FDC1C25E160E9AE055000000000001 | 现状态 | 80.0000 | 16.0200 |  | 405.78 | 0.35
361 |  | 麒麟联建房#2公变 | 绿 | 209.1902 | 209.19 | 209.1902 | 2024-12-29 20:00:00 | 250.0000 | 0.0000 | 0.0000 | 0.9700 | 0.9500 | 10kV高溪线962 | 7.0561 | 国网重庆市电力公司 | 国网重庆合川供电公司 | 国网重庆合川供电公司 | 13196DF8-84EC-4AA4-BDB4-954E50D1F1E4-36297 | A1FDC1C1ADB00E9AE055000000000001 | 现状态 | 80.0000 | 25.4700 |  | 209.19 | 0.35
362 |  | 麒麟联建房#1公变 | 绿 | 256.1913 | 256.19 | 256.1913 | 2024-12-29 20:00:00 | 315.0000 | 0.0000 | 0.0000 | 0.9700 | 0.9500 | 10kV高溪线962 | 7.0561 | 国网重庆市电力公司 | 国网重庆合川供电公司 | 国网重庆合川供电公司 | 13196DF8-84EC-4AA4-BDB4-954E50D1F1E4-36290 | A1FDC1C1A4030E9AE055000000000001 | 现状态 | 80.0000 | 11.6160 |  | 256.19 | 0.35
363 |  | 鹿馨苑#2公变 | 绿 | 272.1903 | 272.19 | 272.1903 | 2025-01-08 21:15:00 | 315.0000 | 0.0000 | 0.0000 | 0.9700 | 0.9500 | 10kV安南线964 | 10.2227 | 国网重庆市电力公司 | 国网重庆合川供电公司 | 国网重庆合川供电公司 | F26619B2-34D3-4B7D-B10D-5688DA7A8145-01631 | A1FDC1C263260E9AE055000000000001 | 现状态 | 80.0000 | 55.9560 |  | 272.19 | 0.35
364 |  | 鹿馨苑#1公变 | 绿 | 207.3262 | 207.33 | 207.3262 | 2025-01-08 21:15:00 | 250.0000 | 0.0000 | 0.0000 | 0.9700 | 0.9500 | 10kV安南线964 | 10.2227 | 国网重庆市电力公司 | 国网重庆合川供电公司 | 国网重庆合川供电公司 | F26619B2-34D3-4B7D-B10D-5688DA7A8145-01617 | A1FDC1C1115B0E9AE055000000000001 | 现状态 | 80.0000 | 20.3040 |  | 207.33 | 0.35
365 |  | 鹰岩#9公变（光伏1户） | 绿 | 47.2397 | 82.74 | 47.2397 | 2025-01-08 21:15:00 | 100.0000 | 35.5000 | 0.0000 | 0.9700 | 0.9500 | 10kV游鹰线971 | 6.8109 | 国网重庆市电力公司 | 国网重庆合川供电公司 | 国网重庆合川供电公司 | 44b82b16f28a398a5b78b99847017944b71764167b | C1CEC75DEB54B364E0530253040A29AB | 现状态 | 80.0000 | 7.5930 |  | 82.74 | 0.35
366 |  | 鹰岩#8公变 | 绿 | 41.5133 | 41.51 | 41.5133 | 2025-01-08 21:15:00 | 50.0000 | 0.0000 | 0.0000 | 0.9700 | 0.9500 | 10kV游鹰线971 | 6.8109 | 国网重庆市电力公司 | 国网重庆合川供电公司 | 国网重庆合川供电公司 | b056cd55e68a398aa0644d2b740164b055f5e6420a | A1FDC1C24B650E9AE055000000000001 | 现状态 | 80.0000 | 4.1940 |  | 41.51 | 0.35
367 |  | 鹰岩#7公变 | 绿 | 81.3650 | 81.37 | 81.3650 | 2025-01-08 21:15:00 | 100.0000 | 0.0000 | 0.0000 | 0.9700 | 0.9500 | 10kV游鹰线971 | 6.8109 | 国网重庆市电力公司 | 国网重庆合川供电公司 | 国网重庆合川供电公司 | b054dcbf2d8a398aa0644d2b740164b054055c41f4 | A1FDC1C29A6F0E9AE055000000000001 | 现状态 | 80.0000 | 3.7830 |  | 81.37 | 0.35
368 |  | 鹰岩#6公变 | 绿 | 81.8819 | 81.88 | 81.8819 | 2025-01-08 21:15:00 | 100.0000 | 0.0000 | 0.0000 | 0.9700 | 0.9500 | 10kV游鹰线971 | 6.8109 | 国网重庆市电力公司 | 国网重庆合川供电公司 | 国网重庆合川供电公司 | DDD4294F-29B4-45DC-A6E6-0B8CA086C628-42568 | A1FDC1C1E0010E9AE055000000000001 | 现状态 | 80.0000 | 5.2155 |  | 81.88 | 0.35
369 |  | 鹰岩#5公变（光伏1户） | 绿 | 83.0580 | 83.06 | 83.0580 | 2025-01-08 21:15:00 | 100.0000 | 0.0000 | 0.0000 | 0.9700 | 0.9500 | 10kV游鹰线971 | 6.8109 | 国网重庆市电力公司 | 国网重庆合川供电公司 | 国网重庆合川供电公司 | 5931A981-B91C-43A0-A2A9-57418CB0CA99-05232 | A1FDC1C17DF90E9AE055000000000001 | 现状态 | 80.0000 | 8.4750 |  | 83.06 | 0.35
370 |  | 鹰岩#4柱上变 | 绿 | 163.8132 | 163.81 | 163.8132 | 2025-01-08 21:15:00 | 200.0000 | 0.0000 | 0.0000 | 0.9700 | 0.9500 | 10kV游鹰线971 | 6.8109 | 国网重庆市电力公司 | 国网重庆合川供电公司 | 国网重庆合川供电公司 | bdab3e25c5ff808081749b098f0174bdab3c31022c | B46D084C65E8CDE5E0530153040AFA9C | 现状态 | 80.0000 | 10.5680 |  | 163.81 | 0.35
371 |  | 鹰岩#3公变（光伏1户） | 绿 | 308.8849 | 328.88 | 308.8849 | 2025-01-08 21:15:00 | 400.0000 | 20.0000 | 0.0000 | 0.9700 | 0.9500 | 10kV游鹰线971 | 6.8109 | 国网重庆市电力公司 | 国网重庆合川供电公司 | 国网重庆合川供电公司 | E61B585E-C3A0-4E30-971C-06F8FE5BEA1A-69245 | A1FDC1C0F8490E9AE055000000000001 | 现状态 | 80.0000 | 24.6240 |  | 328.88 | 0.35
372 |  | 鹰岩#2公变 | 绿 | 40.8043 | 40.80 | 40.8043 | 2025-01-08 21:15:00 | 50.0000 | 0.0000 | 0.0000 | 0.9700 | 0.9500 | 10kV游鹰线971 | 6.8109 | 国网重庆市电力公司 | 国网重庆合川供电公司 | 国网重庆合川供电公司 | 5931A981-B91C-43A0-A2A9-57418CB0CA99-05130 | A1FDC1C263A30E9AE055000000000001 | 现状态 | 80.0000 | 2.2290 |  | 40.80 | 0.35
373 |  | 鹰岩#1公变 | 绿 | 44.1221 | 44.12 | 44.1221 | 2025-01-08 21:15:00 | 50.0000 | 0.0000 | 0.0000 | 0.9700 | 0.9500 | 10kV游鹰线971 | 6.8109 | 国网重庆市电力公司 | 国网重庆合川供电公司 | 国网重庆合川供电公司 | E61B585E-C3A0-4E30-971C-06F8FE5BEA1A-69238 | A1FDC1C0F8470E9AE055000000000001 | 现状态 | 80.0000 | 11.4240 |  | 44.12 | 0.35
374 |  | 鹤林巷清新花园1#公变 | 绿 | 522.8675 | 522.87 | 522.8675 | 2025-01-08 21:15:00 | 630.0000 | 0.0000 | 0.0000 | 0.9700 | 0.9500 | 10kV东峰一线962 | 9.7042 | 国网重庆市电力公司 | 国网重庆合川供电公司 | 国网重庆合川供电公司 | 7FFDA506-F865-4C96-AB3F-CA2D6A94EBCB-45642 | AFCF251F989352D9E0530253040AFCE8 | 现状态 | 80.0000 | 52.2900 |  | 522.87 | 0.35
375 |  | 鹤林巷水厂#2公变 | 绿 | 268.5085 | 268.51 | 268.5085 | 2025-01-08 21:15:00 | 315.0000 | 0.0000 | 0.0000 | 0.9700 | 0.9500 | 10kV东亭二线979 | 9.9583 | 国网重庆市电力公司 | 国网重庆合川供电公司 | 国网重庆合川供电公司 | c9bc16493b8a398aa15d8a6c48015dc9bb9d952507 | A1FDC1C2D49A0E9AE055000000000001 | 现状态 | 80.0000 | 45.7520 |  | 268.51 | 0.35
376 |  | 鹤林巷水厂#1公变 | 绿 | 346.0487 | 346.05 | 346.0487 | 2025-01-08 21:15:00 | 400.0000 | 0.0000 | 0.0000 | 0.9700 | 0.9500 | 10kV东亭二线979 | 9.9583 | 国网重庆市电力公司 | 国网重庆合川供电公司 | 国网重庆合川供电公司 | 7F7C6DCE-F988-40BB-90C9-317246BE20C2-04821 | A1FDC1C267600E9AE055000000000001 | 现状态 | 80.0000 | 72.1920 |  | 346.05 | 0.35
377 |  | 鹞子#8公变（光伏1户） | 绿 | 40.7426 | 40.74 | 40.7426 | 2024-12-29 20:00:00 | 50.0000 | 0.0000 | 0.0000 | 0.9700 | 0.9500 | 10kV铜岭线981 | 5.6780 | 国网重庆市电力公司 | 国网重庆合川供电公司 | 国网重庆合川供电公司 | 6cf6e13f-42f2-4e96-84dd-6681a6faf252 | bf457f6a504f4473850b7e8a933397ca | 现状态 | 80.0000 | 2.0580 |  | 40.74 | 0.35
378 |  | 鹞子#7公变 | 绿 | 170.2272 | 170.23 | 170.2272 | 2024-12-29 20:00:00 | 200.0000 | 0.0000 | 0.0000 | 0.9700 | 0.9500 | 10kV铜岭线981 | 5.6780 | 国网重庆市电力公司 | 国网重庆合川供电公司 | 国网重庆合川供电公司 | 7d20257c5fff8080817920d9f301797d20205f05d2 | C3609C46252BF75BE0530153040AFED4 | 现状态 | 80.0000 | 28.3440 |  | 170.23 | 0.35
379 |  | 鹞子#6公变(光伏2户） | 绿 | 21.3446 | 83.11 | 21.3446 | 2024-12-29 20:00:00 | 100.0000 | 61.7700 | 0.0000 | 0.9700 | 0.9500 | 10kV铜岭线981 | 5.6780 | 国网重庆市电力公司 | 国网重庆合川供电公司 | 国网重庆合川供电公司 | e6689d0a6d8a398aa151db1eb60151e66897bb0633 | A1FDC1C285730E9AE055000000000001 | 现状态 | 80.0000 | 8.6320 |  | 83.11 | 0.35
380 |  | 鹞子#5公变（光伏1户） | 绿 | 61.3986 | 81.40 | 61.3986 | 2024-12-29 20:00:00 | 100.0000 | 20.0000 | 0.0000 | 0.9700 | 0.9500 | 10kV铜岭线981 | 5.6780 | 国网重庆市电力公司 | 国网重庆合川供电公司 | 国网重庆合川供电公司 | 1a0a9d9d138a398aa251f1129301521a0a3c1523e7 | A1FDC1C22EEC0E9AE055000000000001 | 现状态 | 80.0000 | 3.8760 |  | 81.40 | 0.35
381 |  | 鹞子#4公变（光伏1户） | 绿 | 7.7162 | 44.64 | 7.7162 | 2024-12-29 20:00:00 | 50.0000 | 36.9200 | 0.0000 | 0.9700 | 0.9500 | 10kV铜岭线981 | 5.6780 | 国网重庆市电力公司 | 国网重庆合川供电公司 | 国网重庆合川供电公司 | 527B9FDE-2EC9-4808-BDCD-2DEE6C29DC81-37522 | A1FDC1C155460E9AE055000000000001 | 现状态 | 80.0000 | 12.8490 |  | 44.64 | 0.35
382 |  | 鹞子#3配变 | 绿 | 40.9466 | 40.95 | 40.9466 | 2024-12-29 20:00:00 | 50.0000 | 0.0000 | 0.0000 | 0.9700 | 0.9500 | 10kV铜岭线981 | 5.6780 | 国网重庆市电力公司 | 国网重庆合川供电公司 | 国网重庆合川供电公司 | A713766B-CF1A-4DA9-AA72-CF97A93899C8-50274 | A1FDC1C18F790E9AE055000000000001 | 现状态 | 80.0000 | 2.6235 |  | 40.95 | 0.35
383 |  | 鹞子#2公变（光伏1户） | 绿 | 12.5450 | 40.95 | 12.5450 | 2024-12-29 20:00:00 | 50.0000 | 28.4000 | 0.0000 | 0.9700 | 0.9500 | 10kV铜岭线981 | 5.6780 | 国网重庆市电力公司 | 国网重庆合川供电公司 | 国网重庆合川供电公司 | 8cf2a8f4-de07-4390-a772-77f7c5261778 | 1BDA3496A4547661E0630153040A3E7A | 现状态 | 80.0000 | 2.6190 |  | 40.95 | 0.35
384 |  | 鹞子#1配变 | 绿 | 41.8218 | 41.82 | 41.8218 | 2024-12-29 20:00:00 | 50.0000 | 0.0000 | 0.0000 | 0.9700 | 0.9500 | 10kV铜岭线981 | 5.6780 | 国网重庆市电力公司 | 国网重庆合川供电公司 | 国网重庆合川供电公司 | 8827F12A-02DA-4E23-9282-C97D2B720F4B-15422 | A1FDC1C191D30E9AE055000000000001 | 现状态 | 80.0000 | 5.0490 |  | 41.82 | 0.35
385 |  | 鹅凤5#公变 | 绿 | 84.6514 | 84.65 | 84.6514 | 2024-12-29 20:00:00 | 100.0000 | 0.0000 | 0.0000 | 0.9700 | 0.9500 | 10kV钱燕线974 | 3.5939 | 国网重庆市电力公司 | 国网重庆合川供电公司 | 国网重庆合川供电公司 | a8e13831438a398aa15199980b0151a8e11c65271f | A1FDC1C237B70E9AE055000000000001 | 现状态 | 80.0000 | 12.8910 |  | 84.65 | 0.35
386 |  | 鹅凤#4公变 | 绿 | 82.8480 | 82.85 | 82.8480 | 2024-12-29 20:00:00 | 100.0000 | 0.0000 | 0.0000 | 0.9700 | 0.9500 | 10kV钱燕线974 | 3.5939 | 国网重庆市电力公司 | 国网重庆合川供电公司 | 国网重庆合川供电公司 | 9DCEDF9C-DCC6-4B9F-830C-642A9BBB3C62-46243 | A1FDC1C1D3810E9AE055000000000001 | 现状态 | 80.0000 | 7.8930 |  | 82.85 | 0.35
387 |  | 鹅凤#3公变 | 绿 | 42.9541 | 42.95 | 42.9541 | 2024-12-29 20:00:00 | 50.0000 | 0.0000 | 0.0000 | 0.9700 | 0.9500 | 10kV钱燕线974 | 3.5939 | 国网重庆市电力公司 | 国网重庆合川供电公司 | 国网重庆合川供电公司 | 358B82F1-B606-48E0-B032-FBEFAAC6E810-28607 | A1FDC1C221E20E9AE055000000000001 | 现状态 | 80.0000 | 8.1870 |  | 42.95 | 0.35
388 |  | 鹅凤#2公变 | 绿 | 85.3518 | 85.35 | 85.3518 | 2024-12-29 20:00:00 | 100.0000 | 0.0000 | 0.0000 | 0.9700 | 0.9500 | 10kV钱燕线974 | 3.5939 | 国网重庆市电力公司 | 国网重庆合川供电公司 | 国网重庆合川供电公司 | 42F327D0-93C7-4A6A-AB3C-518352AD15BE-44124 | A1FDC1C1C0C20E9AE055000000000001 | 现状态 | 80.0000 | 14.8320 |  | 85.35 | 0.35
389 |  | 鹅凤#1公变 | 绿 | 85.0790 | 85.08 | 85.0790 | 2024-12-29 20:00:00 | 100.0000 | 0.0000 | 0.0000 | 0.9700 | 0.9500 | 10kV钱燕线974 | 3.5939 | 国网重庆市电力公司 | 国网重庆合川供电公司 | 国网重庆合川供电公司 | AE6A66E4-2D8E-4DDF-979A-4E2AE0A6ECA4-20175 | A1FDC1C173DA0E9AE055000000000001 | 现状态 | 80.0000 | 14.0760 |  | 85.08 | 0.35
390 |  | 鸿福龙都#2公配#3公变 | 绿 | 426.1796 | 426.18 | 426.1796 | 2024-12-29 20:00:00 | 500.0000 | 0.0000 | 0.0000 | 0.9700 | 0.9500 | 10kV古安线975 | 9.3928 | 国网重庆市电力公司 | 国网重庆合川供电公司 | 国网重庆合川供电公司 | 1b19f50fb58a398aa355833d6601561b16e4924653 | A1FDC1C0B4890E9AE055000000000001 | 现状态 | 80.0000 | 72.5550 |  | 426.18 | 0.35
391 |  | 鸿福龙都#2 | 绿 | 431.5216 | 431.52 | 431.5216 | 2024-12-29 20:00:00 | 500.0000 | 0.0000 | 0.0000 | 0.9700 | 0.9500 | 10kV古安线975 | 9.3928 | 国网重庆市电力公司 | 国网重庆合川供电公司 | 国网重庆合川供电公司 | 555D7722-1620-4935-B127-8BF095A0B271-55474 | A1FDC1C253EF0E9AE055000000000001 | 现状态 | 80.0000 | 87.3600 |  | 431.52 | 0.35
392 |  | 鸿发公司#4公变 | 绿 | 422.7103 | 422.71 | 422.7103 | 2025-01-08 21:15:00 | 500.0000 | 0.0000 | 0.0000 | 0.9700 | 0.9500 | 10kV东峰一线962 | 9.7042 | 国网重庆市电力公司 | 国网重庆合川供电公司 | 国网重庆合川供电公司 | 8D80FAA3-2403-416E-8AF5-5D88D321666A-76289 | A1FDC1C1D5970E9AE055000000000001 | 现状态 | 80.0000 | 62.9400 |  | 422.71 | 0.35
393 |  | 鸡心子柱上公变 | 绿 | 161.7031 | 161.70 | 161.7031 | 2025-01-08 21:15:00 | 200.0000 | 0.0000 | 0.0000 | 0.9700 | 0.9500 | 10kV钓渠线613 | 4.1317 | 国网重庆市电力公司 | 国网重庆合川供电公司 | 国网重庆合川供电公司 | 28C91ED2-666F-47B3-92C9-6B82A61DE42B-73843 | A1FDC1C212DE0E9AE055000000000001 | 现状态 | 80.0000 | 4.7200 |  | 161.70 | 0.35
394 |  | 鸡公田#1公变 | 绿 | 81.1247 | 81.12 | 81.1247 | 2024-12-03 18:30:00 | 100.0000 | 0.0000 | 0.0000 | 0.9700 | 0.9500 | 10kV井镇线926 | 5.1618 | 国网重庆市电力公司 | 国网重庆合川供电公司 | 国网重庆合川供电公司 | 7B0045EC-C108-C468-E043-0AB90240C468-00001 | A1FDC1C0B00E0E9AE055000000000001 | 现状态 | 80.0000 | 3.1170 |  | 81.12 | 0.35
395 |  | 鸡公山柱上变 | 绿 | 81.5685 | 81.57 | 81.5685 | 2025-01-08 21:15:00 | 100.0000 | 0.0000 | 0.0000 | 0.9700 | 0.9500 | 10kV小宝线914 | 3.9322 | 国网重庆市电力公司 | 国网重庆合川供电公司 | 国网重庆合川供电公司 | b5306185-5d97-42af-956c-2caf08944670 | 1DCDB5CC3CCD0ACCE0630153040AB0E9 | 现状态 | 80.0000 | 4.3470 |  | 81.57 | 0.35
396 |  | 鳌游#4 | 绿 | 24.8876 | 24.89 | 24.8876 | 2024-12-29 20:00:00 | 30.0000 | 0.0000 | 0.0000 | 0.9700 | 0.9500 | 10kV古杠线973 | 8.0832 | 国网重庆市电力公司 | 国网重庆合川供电公司 | 国网重庆合川供电公司 | 7AD102D4-0D0C-4520-B6F9-9D2C7573E8C5-67818 | A1FDC1C1DB930E9AE055000000000001 | 现状态 | 80.0000 | 2.4600 |  | 24.89 | 0.35
397 |  | 鳌游#3配变 | 绿 | 26.6126 | 26.61 | 26.6126 | 2024-12-29 20:00:00 | 30.0000 | 0.0000 | 0.0000 | 0.9700 | 0.9500 | 10kV云思线968 | 7.1101 | 国网重庆市电力公司 | 国网重庆合川供电公司 | 国网重庆合川供电公司 | 825A00BB-7720-4AAC-A73E-26EDC60DAB89-13853 | A1FDC1C18A5C0E9AE055000000000001 | 现状态 | 80.0000 | 7.2405 |  | 26.61 | 0.35
398 |  | 鳌游#2配变 | 绿 | 43.7654 | 43.77 | 43.7654 | 2024-12-29 20:00:00 | 50.0000 | 0.0000 | 0.0000 | 0.9700 | 0.9500 | 10kV云思线968 | 7.1101 | 国网重庆市电力公司 | 国网重庆合川供电公司 | 国网重庆合川供电公司 | 5A5EA5C3-FA84-4EFD-8E2B-CFD8AD54AE23-92186 | A1FDC1C11E890E9AE055000000000001 | 现状态 | 80.0000 | 10.4355 |  | 43.77 | 0.35
399 |  | 鳌游#1配变 | 绿 | 28.7683 | 28.77 | 28.7683 | 2024-12-29 20:00:00 | 30.0000 | 0.0000 | 0.0000 | 0.9700 | 0.9500 | 10kV云思线968 | 7.1101 | 国网重庆市电力公司 | 国网重庆合川供电公司 | 国网重庆合川供电公司 | AC5947D3-0EBE-49E2-93CE-A148E138E9D2-68103 | A1FDC1C196740E9AE055000000000001 | 现状态 | 80.0000 | 13.2150 |  | 28.77 | 0.35
400 |  | 鲤鱼堡柱上变 | 绿 | 169.3136 | 169.31 | 169.3136 | 2025-01-08 21:15:00 | 200.0000 | 0.0000 | 0.0000 | 0.9700 | 0.9500 | 10kV双塘线979 | 7.1568 | 国网重庆市电力公司 | 国网重庆合川供电公司 | 国网重庆合川供电公司 | 302db7a7fe8a398a5a6f17601b016f302d96a132c5 | A1FDC1C2EA880E9AE055000000000001 | 现状态 | 80.0000 | 25.8120 |  | 169.31 | 0.35
401 |  | 鲁草村#5柱上公变 | 绿 | 81.2535 | 81.25 | 81.2535 | 2024-12-29 20:00:00 | 100.0000 | 0.0000 | 0.0000 | 0.9700 | 0.9500 | 10kV青炉线976 | 7.0056 | 国网重庆市电力公司 | 国网重庆合川供电公司 | 国网重庆合川供电公司 | 54642e05fa8a398aa15fe438b90160546284d84eed | A1FDC1C28D6A0E9AE055000000000001 | 现状态 | 80.0000 | 3.4740 |  | 81.25 | 0.35
402 |  | 鲁草村#4配变 | 绿 | 81.4235 | 81.42 | 81.4235 | 2024-12-29 20:00:00 | 100.0000 | 0.0000 | 0.0000 | 0.9700 | 0.9500 | 10kV青炉线976 | 7.0056 | 国网重庆市电力公司 | 国网重庆合川供电公司 | 国网重庆合川供电公司 | ade9213bd58a398aa251a9c1550151ade91a6808ae | A1FDC1C1A8E50E9AE055000000000001 | 现状态 | 80.0000 | 3.9450 |  | 81.42 | 0.35
403 |  | 鲁草村#2配变 | 绿 | 41.0976 | 41.10 | 41.0976 | 2024-12-29 20:00:00 | 50.0000 | 0.0000 | 0.0000 | 0.9700 | 0.9500 | 10kV青炉线976 | 7.0056 | 国网重庆市电力公司 | 国网重庆合川供电公司 | 国网重庆合川供电公司 | CF045CF5-1557-4751-9A55-0067FDF441A5-07484 | A1FDC1C196FD0E9AE055000000000001 | 现状态 | 80.0000 | 3.0420 |  | 41.10 | 0.35
404 |  | 鲁草村#1配变 | 绿 | 81.4299 | 81.43 | 81.4299 | 2024-12-29 20:00:00 | 100.0000 | 0.0000 | 0.0000 | 0.9700 | 0.9500 | 10kV青炉线976 | 7.0056 | 国网重庆市电力公司 | 国网重庆合川供电公司 | 国网重庆合川供电公司 | 29b794d853ff80808166f86bf9016729b6618a3e0f | A1FDC1C2613B0E9AE055000000000001 | 现状态 | 80.0000 | 3.9630 |  | 81.43 | 0.35
405 |  | 鲁草#6公变 | 绿 | 80.6506 | 80.65 | 80.6506 | 2024-12-29 20:00:00 | 100.0000 | 0.0000 | 0.0000 | 0.9700 | 0.9500 | 10kV青炉线976 | 7.0056 | 国网重庆市电力公司 | 国网重庆合川供电公司 | 国网重庆合川供电公司 | 29c7c89c8bff80808166f86bf9016729c694833f19 | A1FDC1C292C80E9AE055000000000001 | 现状态 | 80.0000 | 1.8030 |  | 80.65 | 0.35
406 |  | 鲁草#3配变 | 绿 | 85.0855 | 85.09 | 85.0855 | 2024-12-29 20:00:00 | 100.0000 | 0.0000 | 0.0000 | 0.9700 | 0.9500 | 10kV青炉线976 | 7.0056 | 国网重庆市电力公司 | 国网重庆合川供电公司 | 国网重庆合川供电公司 | a9d9f477468a398aa15199980b0151a9d9d4e12b7e | A1FDC1C229550E9AE055000000000001 | 现状态 | 80.0000 | 14.0940 |  | 85.09 | 0.35
407 |  | 鱼箭#4公变 | 绿 | 164.5745 | 164.57 | 164.5745 | 2024-12-29 20:00:00 | 200.0000 | 0.0000 | 0.0000 | 0.9700 | 0.9500 | 10kV太小线962 | 6.8285 | 国网重庆市电力公司 | 国网重庆合川供电公司 | 国网重庆合川供电公司 | 7658a925bb8a398aa166120fdf016676580f0164ac | A1FDC1C277150E9AE055000000000001 | 现状态 | 80.0000 | 12.6780 |  | 164.57 | 0.35
408 |  | 鱼箭#3柱上公变 | 绿 | 86.8586 | 86.86 | 86.8586 | 2024-12-29 20:00:00 | 100.0000 | 0.0000 | 0.0000 | 0.9700 | 0.9500 | 10kV太小线962 | 6.8285 | 国网重庆市电力公司 | 国网重庆合川供电公司 | 国网重庆合川供电公司 | 19b5c9eb768a398aa251f11293015219b56a6f2128 | A1FDC1C2809A0E9AE055000000000001 | 现状态 | 80.0000 | 19.0080 |  | 86.86 | 0.35
409 |  | 鱼箭#2配变 | 绿 | 41.3639 | 41.36 | 41.3639 | 2024-12-29 20:00:00 | 50.0000 | 0.0000 | 0.0000 | 0.9700 | 0.9500 | 10kV太小线962 | 6.8285 | 国网重庆市电力公司 | 国网重庆合川供电公司 | 国网重庆合川供电公司 | 52CF3A90-5A35-4AEB-B87D-98A7C46AA729-78315 | A1FDC1C199160E9AE055000000000001 | 现状态 | 80.0000 | 3.7800 |  | 41.36 | 0.35
410 |  | 鱼箭#1配变 | 绿 | 81.8186 | 81.82 | 81.8186 | 2024-12-29 20:00:00 | 100.0000 | 0.0000 | 0.0000 | 0.9700 | 0.9500 | 10kV太小线962 | 6.8285 | 国网重庆市电力公司 | 国网重庆合川供电公司 | 国网重庆合川供电公司 | 76b25dbc7e8a398aa166120fdf016676b1c11e688c | A1FDC1C282530E9AE055000000000001 | 现状态 | 80.0000 | 5.0400 |  | 81.82 | 0.35
411 |  | 鱼石#7柱上变 | 绿 | 81.2362 | 81.24 | 81.2362 | 2024-12-29 20:00:00 | 100.0000 | 0.0000 | 0.0000 | 0.9700 | 0.9500 | 10kV古杠线973 | 8.0832 | 国网重庆市电力公司 | 国网重庆合川供电公司 | 国网重庆合川供电公司 | 35086810378a398a5a722c5027017235085270229b | AFCF251F991452D9E0530253040AFCE8 | 现状态 | 80.0000 | 3.4260 |  | 81.24 | 0.35
412 |  | 鱼石#6公变 | 绿 | 82.6012 | 82.60 | 82.6012 | 2024-12-29 20:00:00 | 100.0000 | 0.0000 | 0.0000 | 0.9700 | 0.9500 | 10kV尊塘线965 | 9.8532 | 国网重庆市电力公司 | 国网重庆合川供电公司 | 国网重庆合川供电公司 | f8bb973dd88a398aa164d7ad730164f8bb58f45aa0 | A1FDC1C250BB0E9AE055000000000001 | 现状态 | 80.0000 | 7.2090 |  | 82.60 | 0.35
413 |  | 鱼石#5配变 | 绿 | 82.0491 | 82.05 | 82.0491 | 2024-12-29 20:00:00 | 100.0000 | 0.0000 | 0.0000 | 0.9700 | 0.9500 | 10kV尊塘线965 | 9.8532 | 国网重庆市电力公司 | 国网重庆合川供电公司 | 国网重庆合川供电公司 | 56E96777-FFC1-4956-8425-8304DF88188F-74617 | A1FDC1C1AD1D0E9AE055000000000001 | 现状态 | 80.0000 | 5.6790 |  | 82.05 | 0.35
414 |  | 鱼石#4配变 | 绿 | 44.2233 | 44.22 | 44.2233 | 2024-12-29 20:00:00 | 50.0000 | 0.0000 | 0.0000 | 0.9700 | 0.9500 | 10kV古杠线973 | 8.0832 | 国网重庆市电力公司 | 国网重庆合川供电公司 | 国网重庆合川供电公司 | 50D8B119-6036-4117-98B7-B2DFD98628A7-90453 | A1FDC1C184DF0E9AE055000000000001 | 现状态 | 80.0000 | 11.7045 |  | 44.22 | 0.35
415 |  | 鱼石#3配变 | 绿 | 55.8698 | 80.87 | 55.8698 | 2024-12-29 20:00:00 | 100.0000 | 0.0000 | 25.0000 | 0.9700 | 0.9500 | 10kV尊塘线965 | 9.8532 | 国网重庆市电力公司 | 国网重庆合川供电公司 | 国网重庆合川供电公司 | 50D8B119-6036-4117-98B7-B2DFD98628A7-92668 | A1FDC1C283B40E9AE055000000000001 | 现状态 | 80.0000 | 2.4105 |  | 80.87 | 0.35
416 |  | 鱼石#2公变（光伏1户） | 绿 | 51.3217 | 81.32 | 51.3217 | 2024-12-29 20:00:00 | 100.0000 | 30.0000 | 0.0000 | 0.9700 | 0.9500 | 10kV古杠线973 | 8.0832 | 国网重庆市电力公司 | 国网重庆合川供电公司 | 国网重庆合川供电公司 | 958a58a2-3cd5-4522-87eb-6c50585dd88f | 1DCDB5CC3CE80ACCE0630153040AB0E9 | 现状态 | 80.0000 | 3.6630 |  | 81.32 | 0.35
417 |  | 鱼石#1配变 | 绿 | 40.7696 | 40.77 | 40.7696 | 2024-12-29 20:00:00 | 50.0000 | 0.0000 | 0.0000 | 0.9700 | 0.9500 | 10kV古杠线973 | 8.0832 | 国网重庆市电力公司 | 国网重庆合川供电公司 | 国网重庆合川供电公司 | 0DC71B23-8BF9-481E-B3D0-3B80AE745209-11568 | A1FDC1C17E580E9AE055000000000001 | 现状态 | 80.0000 | 2.1330 |  | 40.77 | 0.35
418 |  | 鱼池湾柱上变 | 绿 | 41.3661 | 41.37 | 41.3661 | 2025-01-08 21:15:00 | 50.0000 | 0.0000 | 0.0000 | 0.9700 | 0.9500 | 10kV华井线623 | 7.2465 | 国网重庆市电力公司 | 国网重庆合川供电公司 | 国网重庆合川供电公司 | f77062ed-ebdd-4c79-a8ac-38d944bd808d | 1BDA3496A45E7661E0630153040A3E7A | 现状态 | 80.0000 | 3.7860 |  | 41.37 | 0.35
419 |  | 鱼池柱上变（坝大线） | 绿 | 261.5265 | 261.53 | 261.5265 | 2025-01-08 21:15:00 | 315.0000 | 0.0000 | 0.0000 | 0.9700 | 0.9500 | 10kV坝大线964 | 5.4194 | 国网重庆市电力公司 | 国网重庆合川供电公司 | 国网重庆合川供电公司 | 65bb9331-1069-416e-9b19-9c76a72bc0fc | 1DCDB5CC3D3D0ACCE0630153040AB0E9 | 现状态 | 80.0000 | 26.4020 |  | 261.53 | 0.35
420 |  | 鱼子#2公变 | 绿 | 82.7452 | 82.75 | 82.7452 | 2024-12-29 20:00:00 | 100.0000 | 0.0000 | 0.0000 | 0.9700 | 0.9500 | 10kV太小线962 | 6.8285 | 国网重庆市电力公司 | 国网重庆合川供电公司 | 国网重庆合川供电公司 | b4026e3d-8850-45e7-a0b4-183f3796a516 | 1DCDB5CC3D370ACCE0630153040AB0E9 | 现状态 | 80.0000 | 7.6080 |  | 82.75 | 0.35
421 |  | 鱼子#1配变 | 绿 | 26.3252 | 26.33 | 26.3252 | 2024-12-29 20:00:00 | 30.0000 | 0.0000 | 0.0000 | 0.9700 | 0.9500 | 10kV太小线962 | 6.8285 | 国网重庆市电力公司 | 国网重庆合川供电公司 | 国网重庆合川供电公司 | D2DA1666-DEEE-4589-B2D3-D6DBD3482755-14380 | A1FDC1C173C50E9AE055000000000001 | 现状态 | 80.0000 | 6.4440 |  | 26.33 | 0.35
422 |  | 鱼城花园#3(配) | 绿 | 410.9059 | 410.91 | 410.9059 | 2025-01-08 21:15:00 | 500.0000 | 0.0000 | 0.0000 | 0.9700 | 0.9500 | 10kV钓盐线621 | 4.1212 | 国网重庆市电力公司 | 国网重庆合川供电公司 | 国网重庆合川供电公司 | A6315790-4A7C-4450-BB09-D2B16FCF496B-10158 | A1FDC1C0B66A0E9AE055000000000001 | 现状态 | 80.0000 | 30.2250 |  | 410.91 | 0.35
423 |  | 鱼城花园#2(配) | 绿 | 519.1474 | 519.15 | 519.1474 | 2025-01-08 21:15:00 | 630.0000 | 0.0000 | 0.0000 | 0.9700 | 0.9500 | 10kV钓盐线621 | 4.1212 | 国网重庆市电力公司 | 国网重庆合川供电公司 | 国网重庆合川供电公司 | A6315790-4A7C-4450-BB09-D2B16FCF496B-10151 | A1FDC1C0BDD80E9AE055000000000001 | 现状态 | 80.0000 | 41.9800 |  | 519.15 | 0.35
424 |  | 鱼城花园#1(配) | 绿 | 661.3897 | 661.39 | 661.3897 | 2025-01-08 21:15:00 | 800.0000 | 0.0000 | 0.0000 | 0.9700 | 0.9500 | 10kV钓盐线621 | 4.1212 | 国网重庆市电力公司 | 国网重庆合川供电公司 | 国网重庆合川供电公司 | A6315790-4A7C-4450-BB09-D2B16FCF496B-10144 | A1FDC1C0C5350E9AE055000000000001 | 现状态 | 80.0000 | 59.2800 |  | 661.39 | 0.35
425 |  | 鱼城江南#1公配#2变 | 绿 | 694.7948 | 694.79 | 694.7948 | 2025-01-08 21:15:00 | 800.0000 | 0.0000 | 0.0000 | 0.9700 | 0.9500 | 10kV安鸣线975 | 9.8731 | 国网重庆市电力公司 | 国网重庆合川供电公司 | 国网重庆合川供电公司 | 9d1c7252cd8a398aa0530daf9801539d1b1c88163f | A1FDC1C1FFBC0E9AE055000000000001 | 现状态 | 80.0000 | 151.8600 |  | 694.79 | 0.35
426 |  | 魏沟村#3配变 | 绿 | 41.8987 | 41.90 | 41.8987 | 2024-12-29 20:00:00 | 50.0000 | 0.0000 | 0.0000 | 0.9700 | 0.9500 | 10kV青古线973 | 3.7994 | 国网重庆市电力公司 | 国网重庆合川供电公司 | 国网重庆合川供电公司 | 56C1369A-2653-4060-85A1-2ADB5A0C05F9-63059 | A1FDC1C17FDF0E9AE055000000000001 | 现状态 | 80.0000 | 5.2620 |  | 41.90 | 0.35
427 |  | 魏沟村#2配变 | 绿 | 44.3147 | 44.31 | 44.3147 | 2024-12-29 20:00:00 | 50.0000 | 0.0000 | 0.0000 | 0.9700 | 0.9500 | 10kV青古线973 | 3.7994 | 国网重庆市电力公司 | 国网重庆合川供电公司 | 国网重庆合川供电公司 | 56C1369A-2653-4060-85A1-2ADB5A0C05F9-63654 | A1FDC1C18C9F0E9AE055000000000001 | 现状态 | 80.0000 | 11.9580 |  | 44.31 | 0.35
428 |  | 魏沟村#1配变 | 绿 | 43.1998 | 43.20 | 43.1998 | 2024-12-29 20:00:00 | 50.0000 | 0.0000 | 0.0000 | 0.9700 | 0.9500 | 10kV青古线973 | 3.7994 | 国网重庆市电力公司 | 国网重庆合川供电公司 | 国网重庆合川供电公司 | C1E44381-D2FE-4684-AD9B-6B7327AA2B25-44550 | A1FDC1C2C14F0E9AE055000000000001 | 现状态 | 80.0000 | 8.8680 |  | 43.20 | 0.35
429 |  | 高龙场镇#4配变（光伏1户） | 绿 | 224.9052 | 274.91 | 224.9052 | 2024-12-29 20:00:00 | 315.0000 | 50.0000 | 0.0000 | 0.9700 | 0.9500 | 10kV高镇线966 | 2.7044 | 国网重庆市电力公司 | 国网重庆合川供电公司 | 国网重庆合川供电公司 | aae2e77107ff8080814f72b5d3014faae2c4332dee | A1FDC1C1EDCF0E9AE055000000000001 | 现状态 | 80.0000 | 63.4800 |  | 274.91 | 0.35
430 |  | 高龙场镇#3配变（光伏发电1户） | 绿 | 84.7473 | 272.88 | 84.7473 | 2024-12-29 20:00:00 | 315.0000 | 188.1300 | 0.0000 | 0.9700 | 0.9500 | 10kV高镇线966 | 2.7044 | 国网重庆市电力公司 | 国网重庆合川供电公司 | 国网重庆合川供电公司 | E4874111-2279-43FF-82B5-0AB1B27491F7-20955 | A1FDC1C236390E9AE055000000000001 | 现状态 | 80.0000 | 57.8600 |  | 272.88 | 0.35
431 |  | 高龙场镇#2配变（光伏发电2户） | 绿 | 219.6288 | 283.38 | 219.6288 | 2024-12-29 20:00:00 | 315.0000 | 63.7500 | 0.0000 | 0.9700 | 0.9500 | 10kV高镇线966 | 2.7044 | 国网重庆市电力公司 | 国网重庆合川供电公司 | 国网重庆合川供电公司 | CFB840E0-83A0-4DC4-9184-18AE890552A1-42426 | A1FDC1C208CB0E9AE055000000000001 | 现状态 | 80.0000 | 86.9640 |  | 283.38 | 0.35
432 |  | 高龙场镇#1配变（光伏发电2户） | 绿 | 219.2886 | 362.42 | 219.2886 | 2024-12-29 20:00:00 | 400.0000 | 143.1300 | 0.0000 | 0.9700 | 0.9500 | 10kV高镇线966 | 2.7044 | 国网重庆市电力公司 | 国网重庆合川供电公司 | 国网重庆合川供电公司 | CFB840E0-83A0-4DC4-9184-18AE890552A1-37905 | A1FDC1C1C5360E9AE055000000000001 | 现状态 | 80.0000 | 117.5600 |  | 362.42 | 0.35
433 |  | 高马#8配变 | 绿 | 40.9185 | 40.92 | 40.9185 | 2024-12-29 20:00:00 | 50.0000 | 0.0000 | 0.0000 | 0.9700 | 0.9500 | 10kV古利线965 | 8.1331 | 国网重庆市电力公司 | 国网重庆合川供电公司 | 国网重庆合川供电公司 | E330B821-44DF-4A9E-A406-35D7ACFDF52D-47602 | A1FDC1C224880E9AE055000000000001 | 现状态 | 80.0000 | 2.5455 |  | 40.92 | 0.35
434 |  | 高马#7配变 | 绿 | 41.7790 | 41.78 | 41.7790 | 2024-12-29 20:00:00 | 50.0000 | 0.0000 | 0.0000 | 0.9700 | 0.9500 | 10kV古利线965 | 8.1331 | 国网重庆市电力公司 | 国网重庆合川供电公司 | 国网重庆合川供电公司 | E330B821-44DF-4A9E-A406-35D7ACFDF52D-47588 | A1FDC1C234330E9AE055000000000001 | 现状态 | 80.0000 | 4.9305 |  | 41.78 | 0.35
435 |  | 高马#6配变 | 绿 | 83.3919 | 83.39 | 83.3919 | 2024-12-29 20:00:00 | 100.0000 | 0.0000 | 0.0000 | 0.9700 | 0.9500 | 10kV古利线965 | 8.1331 | 国网重庆市电力公司 | 国网重庆合川供电公司 | 国网重庆合川供电公司 | E330B821-44DF-4A9E-A406-35D7ACFDF52D-47595 | A1FDC1C243740E9AE055000000000001 | 现状态 | 80.0000 | 9.4005 |  | 83.39 | 0.35
436 |  | 高马#5配变 | 绿 | 98.3512 | 98.35 | 98.3512 | 2024-12-29 20:00:00 | 100.0000 | 0.0000 | 0.0000 | 0.9700 | 0.9500 | 10kV古利线965 | 8.1331 | 国网重庆市电力公司 | 国网重庆合川供电公司 | 国网重庆合川供电公司 | E330B821-44DF-4A9E-A406-35D7ACFDF52D-47581 | A1FDC1C225E80E9AE055000000000001 | 现状态 | 80.0000 | 50.8590 |  | 98.35 | 0.35
437 |  | 高马#4配变 | 绿 | 42.2580 | 42.26 | 42.2580 | 2024-12-29 20:00:00 | 50.0000 | 0.0000 | 0.0000 | 0.9700 | 0.9500 | 10kV古利线965 | 8.1331 | 国网重庆市电力公司 | 国网重庆合川供电公司 | 国网重庆合川供电公司 | 0925262C-4119-4271-9878-10172D4CE71C-35271 | A1FDC1C18A640E9AE055000000000001 | 现状态 | 80.0000 | 6.2580 |  | 42.26 | 0.35
438 |  | 高马#3配变 | 绿 | 137.5229 | 137.52 | 137.5229 | 2024-12-29 20:00:00 | 160.0000 | 0.0000 | 0.0000 | 0.9700 | 0.9500 | 10kV古利线965 | 8.1331 | 国网重庆市电力公司 | 国网重庆合川供电公司 | 国网重庆合川供电公司 | BEF168C3-5184-4171-BA1B-D0D4449A4C32-35236 | A1FDC1C1807E0E9AE055000000000001 | 现状态 | 80.0000 | 26.3920 |  | 137.52 | 0.35
439 |  | 高马#2配变 | 绿 | 44.9864 | 44.99 | 44.9864 | 2024-12-29 20:00:00 | 50.0000 | 0.0000 | 0.0000 | 0.9700 | 0.9500 | 10kV古利线965 | 8.1331 | 国网重庆市电力公司 | 国网重庆合川供电公司 | 国网重庆合川供电公司 | E3472278-64CF-4AE0-8C35-C9764A562EE9-03193 | A1FDC1C178B50E9AE055000000000001 | 现状态 | 80.0000 | 13.8195 |  | 44.99 | 0.35
440 |  | 高马#1配变 | 绿 | 44.4852 | 44.49 | 44.4852 | 2024-12-29 20:00:00 | 50.0000 | 0.0000 | 0.0000 | 0.9700 | 0.9500 | 10kV古利线965 | 8.1331 | 国网重庆市电力公司 | 国网重庆合川供电公司 | 国网重庆合川供电公司 | DDD4294F-29B4-45DC-A6E6-0B8CA086C628-46670 | A1FDC1C191FB0E9AE055000000000001 | 现状态 | 80.0000 | 12.4305 |  | 44.49 | 0.35
441 |  | 高顶#5柱上变 | 绿 | 87.3836 | 87.38 | 87.3836 | 2024-12-29 20:00:00 | 100.0000 | 0.0000 | 0.0000 | 0.9700 | 0.9500 | 10kV古利线965 | 8.1331 | 国网重庆市电力公司 | 国网重庆合川供电公司 | 国网重庆合川供电公司 | 1298e061318a398a5b71a5bdc4017212978cdd56f9 | AFCF251F994C52D9E0530253040AFCE8 | 现状态 | 80.0000 | 20.4630 |  | 87.38 | 0.35
442 |  | 高顶#4配变（光伏1户） | 绿 | 22.0307 | 87.03 | 22.0307 | 2024-12-29 20:00:00 | 100.0000 | 65.0000 | 0.0000 | 0.9700 | 0.9500 | 10kV古山线972 | 6.7871 | 国网重庆市电力公司 | 国网重庆合川供电公司 | 国网重庆合川供电公司 | ccdc72a1078a398aa351c79bf80151ccdc69fa0ba4 | A1FDC1C1EE430E9AE055000000000001 | 现状态 | 80.0000 | 19.4850 |  | 87.03 | 0.35
443 |  | 高顶#3配变（光伏1户） | 绿 | 36.0227 | 87.14 | 36.0227 | 2024-12-29 20:00:00 | 100.0000 | 51.1200 | 0.0000 | 0.9700 | 0.9500 | 10kV古山线972 | 6.7871 | 国网重庆市电力公司 | 国网重庆合川供电公司 | 国网重庆合川供电公司 | D91A37E1-2E63-45E6-ADB6-C54B64F5D616-76258 | A1FDC1C1E3250E9AE055000000000001 | 现状态 | 80.0000 | 19.7955 |  | 87.14 | 0.35
444 |  | 高顶#2 | 绿 | 43.4011 | 43.40 | 43.4011 | 2024-12-29 20:00:00 | 50.0000 | 0.0000 | 0.0000 | 0.9700 | 0.9500 | 10kV古山线972 | 6.7871 | 国网重庆市电力公司 | 国网重庆合川供电公司 | 国网重庆合川供电公司 | 08D21CEF-F379-420F-AAEA-8BF2B21B77BA-03298 | A1FDC1C0C72E0E9AE055000000000001 | 现状态 | 80.0000 | 9.4260 |  | 43.40 | 0.35
445 |  | 高顶#1配变（光伏2户） | 绿 | 209.9865 | 278.47 | 209.9865 | 2024-12-29 20:00:00 | 315.0000 | 43.4800 | 25.0000 | 0.9700 | 0.9500 | 10kV古利线965 | 8.1331 | 国网重庆市电力公司 | 国网重庆合川供电公司 | 国网重庆合川供电公司 | 0DC71B23-8BF9-481E-B3D0-3B80AE745209-11589 | A1FDC1C1DDAF0E9AE055000000000001 | 现状态 | 80.0000 | 73.3500 |  | 278.47 | 0.35
446 |  | 高院#9公变 | 绿 | 41.4079 | 41.41 | 41.4079 | 2024-12-29 20:00:00 | 50.0000 | 0.0000 | 0.0000 | 0.9700 | 0.9500 | 10kV钱双线973 | 5.0608 | 国网重庆市电力公司 | 国网重庆合川供电公司 | 国网重庆合川供电公司 | c118ffdf-a514-401c-9126-52ec2b30330b | 5d2d31032b114f4b99d1116e0d270e57 | 现状态 | 80.0000 | 3.9020 |  | 41.41 | 0.35
447 |  | 高院#8公变 | 绿 | 80.4384 | 80.44 | 80.4384 | 2024-12-29 20:00:00 | 100.0000 | 0.0000 | 0.0000 | 0.9700 | 0.9500 | 10kV钱双线973 | 5.0608 | 国网重庆市电力公司 | 国网重庆合川供电公司 | 国网重庆合川供电公司 | 4109b83d-d156-4c48-98d6-8b873e2d565d | F371917FFEC65555E0530153040A2300 | 现状态 | 80.0000 | 1.2150 |  | 80.44 | 0.35
448 |  | 高院#7公变 | 绿 | 81.7179 | 81.72 | 81.7179 | 2024-12-29 20:00:00 | 100.0000 | 0.0000 | 0.0000 | 0.9700 | 0.9500 | 10kV钱双线973 | 5.0608 | 国网重庆市电力公司 | 国网重庆合川供电公司 | 国网重庆合川供电公司 | 47f0c22b-854b-49f6-8d1b-77f1b42740ef | F371917FFF015555E0530153040A2300 | 现状态 | 80.0000 | 4.7610 |  | 81.72 | 0.35
449 |  | 高院#6公变（光伏1户） | 绿 | 80.5770 | 80.58 | 80.5770 | 2024-12-29 20:00:00 | 100.0000 | 0.0000 | 0.0000 | 0.9700 | 0.9500 | 10kV钱双线973 | 5.0608 | 国网重庆市电力公司 | 国网重庆合川供电公司 | 国网重庆合川供电公司 | 6e69c71aee8a398aa168623f4f01686e69c0020c72 | A1FDC1C241AE0E9AE055000000000001 | 现状态 | 80.0000 | 1.5990 |  | 80.58 | 0.35
450 |  | 高院#5公变(光伏1户) | 绿 | 83.6274 | 83.63 | 83.6274 | 2024-12-29 20:00:00 | 100.0000 | 0.0000 | 0.0000 | 0.9700 | 0.9500 | 10kV钱双线973 | 5.0608 | 国网重庆市电力公司 | 国网重庆合川供电公司 | 国网重庆合川供电公司 | 6e4a128f938a398aa168623f4f01686e4a0d990872 | A1FDC1C252EF0E9AE055000000000001 | 现状态 | 80.0000 | 10.0530 |  | 83.63 | 0.35
451 |  | 高院#4公变 | 绿 | 162.8404 | 162.84 | 162.8404 | 2024-12-29 20:00:00 | 200.0000 | 0.0000 | 0.0000 | 0.9700 | 0.9500 | 10kV钱双线973 | 5.0608 | 国网重庆市电力公司 | 国网重庆合川供电公司 | 国网重庆合川供电公司 | 7399b4308aff80808168620d67016873997dcc4afb | A1FDC1C249120E9AE055000000000001 | 现状态 | 80.0000 | 7.8720 |  | 162.84 | 0.35
452 |  | 高院#3公变 | 绿 | 161.5566 | 161.56 | 161.5566 | 2024-12-29 20:00:00 | 200.0000 | 0.0000 | 0.0000 | 0.9700 | 0.9500 | 10kV钱双线973 | 5.0608 | 国网重庆市电力公司 | 国网重庆合川供电公司 | 国网重庆合川供电公司 | 737e1251b8ff80808168620d670168737dde0447bd | A1FDC1C23C940E9AE055000000000001 | 现状态 | 80.0000 | 4.3140 |  | 161.56 | 0.35
453 |  | 高院#2公变 | 绿 | 41.0965 | 41.10 | 41.0965 | 2024-12-29 20:00:00 | 50.0000 | 0.0000 | 0.0000 | 0.9700 | 0.9500 | 10kV钱双线973 | 5.0608 | 国网重庆市电力公司 | 国网重庆合川供电公司 | 国网重庆合川供电公司 | BE6E99CB-C986-47AB-9097-7A562CF5CC8B-07633 | A1FDC1C182140E9AE055000000000001 | 现状态 | 80.0000 | 3.0390 |  | 41.10 | 0.35
454 |  | 高院#1公变(光伏1户) | 绿 | 40.8189 | 40.82 | 40.8189 | 2024-12-29 20:00:00 | 50.0000 | 0.0000 | 0.0000 | 0.9700 | 0.9500 | 10kV钱双线973 | 5.0608 | 国网重庆市电力公司 | 国网重庆合川供电公司 | 国网重庆合川供电公司 | 6B134177-EB4C-467D-B5F8-CFEA321FBA78-09738 | A1FDC1C189AA0E9AE055000000000001 | 现状态 | 80.0000 | 2.2695 |  | 40.82 | 0.35
455 |  | 高阳还房#5公配#2变 | 绿 | 667.5057 | 667.51 | 667.5057 | 2025-01-08 21:15:00 | 800.0000 | 0.0000 | 0.0000 | 0.9700 | 0.9500 | 10kV东五线971 | 8.1198 | 国网重庆市电力公司 | 国网重庆合川供电公司 | 国网重庆合川供电公司 | DED19FE0-3C50-4319-89BA-8726BC7B3B53-24883 | A1FDC1C1A74C0E9AE055000000000001 | 现状态 | 80.0000 | 76.2300 |  | 667.51 | 0.35
456 |  | 高阳还房#5公配#1变 | 绿 | 679.9000 | 679.90 | 679.9000 | 2025-01-08 21:15:00 | 800.0000 | 0.0000 | 0.0000 | 0.9700 | 0.9500 | 10kV东五线971 | 8.1198 | 国网重庆市电力公司 | 国网重庆合川供电公司 | 国网重庆合川供电公司 | DED19FE0-3C50-4319-89BA-8726BC7B3B53-24876 | A1FDC1C1A9BE0E9AE055000000000001 | 现状态 | 80.0000 | 110.5800 |  | 679.90 | 0.35
457 |  | 高阳还房#4公配#2变 | 绿 | 666.6830 | 666.68 | 666.6830 | 2025-01-08 21:15:00 | 800.0000 | 0.0000 | 0.0000 | 0.9700 | 0.9500 | 10kV东五线971 | 8.1198 | 国网重庆市电力公司 | 国网重庆合川供电公司 | 国网重庆合川供电公司 | DED19FE0-3C50-4319-89BA-8726BC7B3B53-24798 | A1FDC1C2B6290E9AE055000000000001 | 现状态 | 80.0000 | 73.9500 |  | 666.68 | 0.35
458 |  | 高阳还房#4公配#1变 | 绿 | 655.6418 | 655.64 | 655.6418 | 2025-01-08 21:15:00 | 800.0000 | 0.0000 | 0.0000 | 0.9700 | 0.9500 | 10kV东五线971 | 8.1198 | 国网重庆市电力公司 | 国网重庆合川供电公司 | 国网重庆合川供电公司 | DED19FE0-3C50-4319-89BA-8726BC7B3B53-24791 | A1FDC1C0AB7A0E9AE055000000000001 | 现状态 | 80.0000 | 43.3500 |  | 655.64 | 0.35
459 |  | 高阳还房#3公配#1变 | 绿 | 674.2820 | 674.28 | 674.2820 | 2025-01-08 21:15:00 | 800.0000 | 0.0000 | 0.0000 | 0.9700 | 0.9500 | 10kV东五线971 | 8.1198 | 国网重庆市电力公司 | 国网重庆合川供电公司 | 国网重庆合川供电公司 | DED19FE0-3C50-4319-89BA-8726BC7B3B53-24701 | A1FDC1C0A8E30E9AE055000000000001 | 现状态 | 80.0000 | 95.0100 |  | 674.28 | 0.35
460 |  | 高阳还房#2公配#2变 | 绿 | 652.2103 | 652.21 | 652.2103 | 2025-01-08 21:15:00 | 800.0000 | 0.0000 | 0.0000 | 0.9700 | 0.9500 | 10kV东五线971 | 8.1198 | 国网重庆市电力公司 | 国网重庆合川供电公司 | 国网重庆合川供电公司 | E330B821-44DF-4A9E-A406-35D7ACFDF52D-99087 | A1FDC1C17CCC0E9AE055000000000001 | 现状态 | 80.0000 | 33.8400 |  | 652.21 | 0.35
461 |  | 高阳还房#1公配#2变 | 绿 | 416.9137 | 416.91 | 416.9137 | 2025-01-08 21:15:00 | 500.0000 | 0.0000 | 0.0000 | 0.9700 | 0.9500 | 10kV东五线971 | 8.1198 | 国网重庆市电力公司 | 国网重庆合川供电公司 | 国网重庆合川供电公司 | 29CDE4D8-BEFE-42E2-A009-AE087906526C-19735 | A1FDC1C2AD670E9AE055000000000001 | 现状态 | 80.0000 | 46.8750 |  | 416.91 | 0.35
462 |  | 高阳还房#1公配#1变 | 绿 | 342.7839 | 342.78 | 342.7839 | 2025-01-08 21:15:00 | 400.0000 | 0.0000 | 0.0000 | 0.9700 | 0.9500 | 10kV东五线971 | 8.1198 | 国网重庆市电力公司 | 国网重庆合川供电公司 | 国网重庆合川供电公司 | 29CDE4D8-BEFE-42E2-A009-AE087906526C-19630 | A1FDC1C1BD120E9AE055000000000001 | 现状态 | 80.0000 | 63.1440 |  | 342.78 | 0.35
463 |  | 高阳路#1公变 | 绿 | 160.2367 | 160.24 | 160.2367 | 2025-01-08 21:15:00 | 200.0000 | 0.0000 | 0.0000 | 0.9700 | 0.9500 | 10kV南鹿二线975 | 7.9783 | 国网重庆市电力公司 | 国网重庆合川供电公司 | 国网重庆合川供电公司 | b9f1b52d428a398aa37bacb451017bb9f1a6d013fe | CD1F62880DE32A59E0530153040A30D7 | 现状态 | 80.0000 | 0.6560 |  | 160.24 | 0.35
464 |  | 高阳加油站#1公变 | 绿 | 262.6082 | 262.61 | 262.6082 | 2025-01-08 21:15:00 | 315.0000 | 0.0000 | 0.0000 | 0.9700 | 0.9500 | 10kV东牌二线978 | 9.4975 | 国网重庆市电力公司 | 国网重庆合川供电公司 | 国网重庆合川供电公司 | 7D142B61-281C-47EE-BBCA-A6A21AD7B11B-94782 | AFCF251F98A452D9E0530253040AFCE8 | 现状态 | 80.0000 | 29.4000 |  | 262.61 | 0.35
465 |  | 高阳#2公变 | 绿 | 253.5588 | 253.56 | 253.5588 | 2025-01-08 21:15:00 | 315.0000 | 0.0000 | 0.0000 | 0.9700 | 0.9500 | 10kV南福线970 | 8.8636 | 国网重庆市电力公司 | 国网重庆合川供电公司 | 国网重庆合川供电公司 | 759D56DD-E19F-4CBD-8F09-6C9CBF7EB883-77638 | A1FDC1C20DFD0E9AE055000000000001 | 现状态 | 80.0000 | 4.3200 |  | 253.56 | 0.35
466 |  | 高阳#1公变 | 绿 | 164.8755 | 164.88 | 164.8755 | 2025-01-08 21:15:00 | 200.0000 | 0.0000 | 0.0000 | 0.9700 | 0.9500 | 10kV南福线970 | 8.8636 | 国网重庆市电力公司 | 国网重庆合川供电公司 | 国网重庆合川供电公司 | ce82c9eff5ff80808174cd3aab0174ce82c9c50032 | B46D084C65E7CDE5E0530153040AFA9C | 现状态 | 80.0000 | 13.5120 |  | 164.88 | 0.35
467 |  | 高速路口柱上变 | 绿 | 33.7051 | 66.71 | 33.7051 | 2025-01-08 21:15:00 | 80.0000 | 0.0000 | 33.0000 | 0.9700 | 0.9500 | 10kV华井线623 | 7.2465 | 国网重庆市电力公司 | 国网重庆合川供电公司 | 国网重庆合川供电公司 | 7B0045EC-9299-C468-E043-0AB90240C468-00001 | A1FDC1C0D2670E9AE055000000000001 | 现状态 | 80.0000 | 7.4970 |  | 66.71 | 0.35
468 |  | 高粱堡柱上变 | 绿 | 69.2987 | 69.30 | 69.2987 | 2025-01-08 21:15:00 | 80.0000 | 0.0000 | 0.0000 | 0.9700 | 0.9500 | 10kV双镇线972 | 6.7666 | 国网重庆市电力公司 | 国网重庆合川供电公司 | 国网重庆合川供电公司 | EF3679D8-4666-44BA-97A4-78D2D2C425B6-16620 | A1FDC1C10A730E9AE055000000000001 | 现状态 | 80.0000 | 14.6850 |  | 69.30 | 0.35
469 |  | 高石坎组团#1公配#1变 | 绿 | 527.6629 | 527.66 | 527.6629 | 2024-12-29 20:00:00 | 630.0000 | 0.0000 | 0.0000 | 0.9700 | 0.9500 | 10kV思登线980 | 9.8023 | 国网重庆市电力公司 | 国网重庆合川供电公司 | 国网重庆合川供电公司 | c45e35a0478a398aa05c460d29015cc45cbe007da7 | A1FDC1C268340E9AE055000000000001 | 现状态 | 80.0000 | 65.5800 |  | 527.66 | 0.35
470 |  | 高石#4公变 | 绿 | 164.3212 | 164.32 | 164.3212 | 2024-12-29 20:00:00 | 200.0000 | 0.0000 | 0.0000 | 0.9700 | 0.9500 | 10kV钱双线973 | 5.0608 | 国网重庆市电力公司 | 国网重庆合川供电公司 | 国网重庆合川供电公司 | 1219b9a9-f4e1-450c-9f6e-672d6239766b | ED1B70DFAC84AB04E0530153040AE535 | 现状态 | 80.0000 | 11.9760 |  | 164.32 | 0.35
471 |  | 高石#3公变 | 绿 | 84.7023 | 84.70 | 84.7023 | 2024-12-29 20:00:00 | 100.0000 | 0.0000 | 0.0000 | 0.9700 | 0.9500 | 10kV钱双线973 | 5.0608 | 国网重庆市电力公司 | 国网重庆合川供电公司 | 国网重庆合川供电公司 | fb4dd66eaa8a398aa15fe438b9015ffb4d9b825e03 | A1FDC1C255000E9AE055000000000001 | 现状态 | 80.0000 | 13.0320 |  | 84.70 | 0.35
472 |  | 高石#2公变 | 绿 | 86.1149 | 86.11 | 86.1149 | 2024-12-29 20:00:00 | 100.0000 | 0.0000 | 0.0000 | 0.9700 | 0.9500 | 10kV钱双线973 | 5.0608 | 国网重庆市电力公司 | 国网重庆合川供电公司 | 国网重庆合川供电公司 | a90b3e42218a398aa15199980b0151a90b21d527d9 | A1FDC1C22E6C0E9AE055000000000001 | 现状态 | 80.0000 | 16.9470 |  | 86.11 | 0.35
473 |  | 高石#1公变 | 绿 | 42.5222 | 42.52 | 42.5222 | 2024-12-29 20:00:00 | 50.0000 | 0.0000 | 0.0000 | 0.9700 | 0.9500 | 10kV钱双线973 | 5.0608 | 国网重庆市电力公司 | 国网重庆合川供电公司 | 国网重庆合川供电公司 | 8E3869B9-F220-4993-BF67-1DEABE29E663-08893 | A1FDC1C17D670E9AE055000000000001 | 现状态 | 80.0000 | 6.9900 |  | 42.52 | 0.35
474 |  | 高田村#7柱上公变 | 绿 | 89.2703 | 89.27 | 89.2703 | 2024-12-29 20:00:00 | 100.0000 | 0.0000 | 0.0000 | 0.9700 | 0.9500 | 10kV燕联线976 | 3.5383 | 国网重庆市电力公司 | 国网重庆合川供电公司 | 国网重庆合川供电公司 | 0cf42b99e78a398aa264d7c3e301650cf3d31f0bce | A1FDC1C23A470E9AE055000000000001 | 现状态 | 80.0000 | 25.6920 |  | 89.27 | 0.35
475 |  | 高田村#6柱上公变 | 绿 | 82.8653 | 82.87 | 82.8653 | 2024-12-29 20:00:00 | 100.0000 | 0.0000 | 0.0000 | 0.9700 | 0.9500 | 10kV燕联线976 | 3.5383 | 国网重庆市电力公司 | 国网重庆合川供电公司 | 国网重庆合川供电公司 | 0ce87146798a398aa264d7c3e301650ce819440b00 | A1FDC1C24BBC0E9AE055000000000001 | 现状态 | 80.0000 | 7.9410 |  | 82.87 | 0.35
476 |  | 高田村#5柱上公变 | 绿 | 160.9721 | 160.97 | 160.9721 | 2024-12-29 20:00:00 | 200.0000 | 0.0000 | 0.0000 | 0.9700 | 0.9500 | 10kV燕联线976 | 3.5383 | 国网重庆市电力公司 | 国网重庆合川供电公司 | 国网重庆合川供电公司 | 0cce8a869a8a398aa264d7c3e301650cce32dc0a8b | A1FDC1C292EC0E9AE055000000000001 | 现状态 | 80.0000 | 2.6940 |  | 160.97 | 0.35
477 |  | 高田村#4公变 | 绿 | 83.6923 | 83.69 | 83.6923 | 2024-12-29 20:00:00 | 100.0000 | 0.0000 | 0.0000 | 0.9700 | 0.9500 | 10kV燕联线976 | 3.5383 | 国网重庆市电力公司 | 国网重庆合川供电公司 | 国网重庆合川供电公司 | F22699B3-3043-4B59-B78F-8131F76B9F8B-08424 | A1FDC1C232D90E9AE055000000000001 | 现状态 | 80.0000 | 10.2330 |  | 83.69 | 0.35
478 |  | 高田村#3公变 | 绿 | 81.6302 | 81.63 | 81.6302 | 2024-12-29 20:00:00 | 100.0000 | 0.0000 | 0.0000 | 0.9700 | 0.9500 | 10kV燕联线976 | 3.5383 | 国网重庆市电力公司 | 国网重庆合川供电公司 | 国网重庆合川供电公司 | F22699B3-3043-4B59-B78F-8131F76B9F8B-08417 | A1FDC1C232D80E9AE055000000000001 | 现状态 | 80.0000 | 4.5180 |  | 81.63 | 0.35
479 |  | 高田村#2公变 | 绿 | 40.9602 | 40.96 | 40.9602 | 2024-12-29 20:00:00 | 50.0000 | 0.0000 | 0.0000 | 0.9700 | 0.9500 | 10kV燕联线976 | 3.5383 | 国网重庆市电力公司 | 国网重庆合川供电公司 | 国网重庆合川供电公司 | 5643c165448a398aa0652e1624016556436c5d01ec | A1FDC1C249380E9AE055000000000001 | 现状态 | 80.0000 | 2.6610 |  | 40.96 | 0.35
480 |  | 高田村#1公变 | 绿 | 41.9604 | 41.96 | 41.9604 | 2024-12-29 20:00:00 | 50.0000 | 0.0000 | 0.0000 | 0.9700 | 0.9500 | 10kV燕联线976 | 3.5383 | 国网重庆市电力公司 | 国网重庆合川供电公司 | 国网重庆合川供电公司 | 564308e8b98a398aa0652e162401655642b3e501e3 | A1FDC1C29F170E9AE055000000000001 | 现状态 | 80.0000 | 5.4330 |  | 41.96 | 0.35
481 |  | 高生基柱上公变 | 绿 | 81.6410 | 81.64 | 81.6410 | 2025-01-08 21:15:00 | 100.0000 | 0.0000 | 0.0000 | 0.9700 | 0.9500 | 10kV小宝线914 | 3.9322 | 国网重庆市电力公司 | 国网重庆合川供电公司 | 国网重庆合川供电公司 | 083cd2a21fff80808180933d960181083ccb5209af | E049DE3F42C17870E0530253040A6AD6 | 现状态 | 80.0000 | 4.5480 |  | 81.64 | 0.35
482 |  | 高滩村#2公变 | 绿 | 256.6128 | 256.61 | 256.6128 | 2025-01-08 21:15:00 | 315.0000 | 0.0000 | 0.0000 | 0.9700 | 0.9500 | 10kV龙孙线974 | 5.7718 | 国网重庆市电力公司 | 国网重庆合川供电公司 | 国网重庆合川供电公司 | 5C8B96BF-8921-48BD-886D-07E95ABB744C-19162 | A1FDC1C1B9690E9AE055000000000001 | 现状态 | 80.0000 | 12.7840 |  | 256.61 | 0.35
483 |  | 高滩村#1公变 | 绿 | 145.6013 | 168.60 | 145.6013 | 2025-01-08 21:15:00 | 200.0000 | 0.0000 | 23.0000 | 0.9700 | 0.9500 | 10kV龙孙线974 | 5.7718 | 国网重庆市电力公司 | 国网重庆合川供电公司 | 国网重庆合川供电公司 | A87011BC-E852-4232-A8A0-7BDD25208A40-48636 | A1FDC1C1963B0E9AE055000000000001 | 现状态 | 80.0000 | 23.8380 |  | 168.60 | 0.35
484 |  | 高滩#5柱上变 | 绿 | 81.7579 | 81.76 | 81.7579 | 2025-01-08 21:15:00 | 100.0000 | 0.0000 | 0.0000 | 0.9700 | 0.9500 | 10kV龙孙线974 | 5.7718 | 国网重庆市电力公司 | 国网重庆合川供电公司 | 国网重庆合川供电公司 | c319cfe5a4ff808081692efe670169c31738dc21b3 | A1FDC1C2E39F0E9AE055000000000001 | 现状态 | 80.0000 | 4.8720 |  | 81.76 | 0.35
485 |  | 高滩#4公变 | 绿 | 83.5419 | 83.54 | 83.5419 | 2025-01-08 21:15:00 | 100.0000 | 0.0000 | 0.0000 | 0.9700 | 0.9500 | 10kV龙孙线974 | 5.7718 | 国网重庆市电力公司 | 国网重庆合川供电公司 | 国网重庆合川供电公司 | cfec5ccec78a398aa35a70eca3015acfebc6c84eab | A1FDC1C2936C0E9AE055000000000001 | 现状态 | 80.0000 | 9.8160 |  | 83.54 | 0.35
486 |  | 高滩#3柱上变 | 绿 | 88.2322 | 88.23 | 88.2322 | 2025-01-08 21:15:00 | 100.0000 | 0.0000 | 0.0000 | 0.9700 | 0.9500 | 10kV龙孙线974 | 5.7718 | 国网重庆市电力公司 | 国网重庆合川供电公司 | 国网重庆合川供电公司 | 3faa7e6df58a398aa05637e10f01563faa521a5481 | A1FDC1C27DC20E9AE055000000000001 | 现状态 | 80.0000 | 22.8150 |  | 88.23 | 0.35
487 |  | 高泰悦府#5公配#3变 | 绿 | 504.0000 | 504.00 | 504.0000 | 2024-12-29 20:00:00 | 630.0000 | 0.0000 | 0.0000 | 0.9700 | 0.9500 | 10kV合马二线979 | 9.8799 | 国网重庆市电力公司 | 国网重庆合川供电公司 | 国网重庆合川供电公司 | 9f8c9aa2-af13-4e22-bf0f-045152960149 | 1EEB52EF0B4FA283E0630253040A66EB | 现状态 | 80.0000 | 0.0000 |  | 504.00 | 0.35
488 |  | 高泰悦府#5公配#2变 | 绿 | 640.0000 | 640.00 | 640.0000 | 2024-12-29 20:00:00 | 800.0000 | 0.0000 | 0.0000 | 0.9700 | 0.9500 | 10kV合马二线979 | 9.8799 | 国网重庆市电力公司 | 国网重庆合川供电公司 | 国网重庆合川供电公司 | 4e43b8a7-a620-4005-8674-b45bf5d38d79 | 1EEB52EF0B50A283E0630253040A66EB | 现状态 | 80.0000 | 0.0000 |  | 640.00 | 0.35
489 |  | 高泰悦府#3公配#3变 | 绿 | 662.8705 | 662.87 | 662.8705 | 2024-12-29 20:00:00 | 800.0000 | 0.0000 | 0.0000 | 0.9700 | 0.9500 | 10kV合马二线979 | 9.8799 | 国网重庆市电力公司 | 国网重庆合川供电公司 | 国网重庆合川供电公司 | e0fb393f118a398a5a80be558a0180e0faf9ba594b | DFF47CF0E274D16CE0530253040A0847 | 现状态 | 80.0000 | 63.3840 |  | 662.87 | 0.35
490 |  | 高泰悦府#3公配#1变 | 绿 | 416.3399 | 416.34 | 416.3399 | 2024-12-29 20:00:00 | 500.0000 | 0.0000 | 0.0000 | 0.9700 | 0.9500 | 10kV合马二线979 | 9.8799 | 国网重庆市电力公司 | 国网重庆合川供电公司 | 国网重庆合川供电公司 | e0f57196108a398a5a80be558a0180e0f5322b5919 | DFF47CF0E271D16CE0530253040A0847 | 现状态 | 80.0000 | 45.2850 |  | 416.34 | 0.35
491 |  | 高泰悦府#2公配#1变 | 绿 | 431.3918 | 431.39 | 431.3918 | 2024-12-29 20:00:00 | 500.0000 | 0.0000 | 0.0000 | 0.9700 | 0.9500 | 10kV合马二线979 | 9.8799 | 国网重庆市电力公司 | 国网重庆合川供电公司 | 国网重庆合川供电公司 | e0ef49bff58a398a5a80be558a0180e0ef0a6258fd | DFF47CF0E275D16CE0530253040A0847 | 现状态 | 80.0000 | 87.0000 |  | 431.39 | 0.35
492 |  | 高泰悦府#1公配#1变 | 绿 | 547.4794 | 547.48 | 547.4794 | 2024-12-29 20:00:00 | 630.0000 | 0.0000 | 0.0000 | 0.9700 | 0.9500 | 10kV合马二线979 | 9.8799 | 国网重庆市电力公司 | 国网重庆合川供电公司 | 国网重庆合川供电公司 | e0eae37d7a8a398a5a80be558a0180e0eaa42e58e1 | DFF47CF0E26FD16CE0530253040A0847 | 现状态 | 80.0000 | 120.5000 |  | 547.48 | 0.35
493 |  | 高歇5#公变(光伏2户) | 绿 | 282.7366 | 339.97 | 282.7366 | 2025-01-08 21:15:00 | 400.0000 | 57.2300 | 0.0000 | 0.9700 | 0.9500 | 10kV合土线973 | 5.4339 | 国网重庆市电力公司 | 国网重庆合川供电公司 | 国网重庆合川供电公司 | 1D0B771B-B0F6-49E3-B668-92C4B3ECF849-22792 | A1FDC1C2838D0E9AE055000000000001 | 现状态 | 80.0000 | 55.3360 |  | 339.97 | 0.35
494 |  | 高歇1#配变 | 绿 | 84.3797 | 84.38 | 84.3797 | 2025-01-08 21:15:00 | 100.0000 | 0.0000 | 0.0000 | 0.9700 | 0.9500 | 10kV合土线973 | 5.4339 | 国网重庆市电力公司 | 国网重庆合川供电公司 | 国网重庆合川供电公司 | 1D0B771B-B0F6-49E3-B668-92C4B3ECF849-22778 | A1FDC1C227590E9AE055000000000001 | 现状态 | 80.0000 | 12.1380 |  | 84.38 | 0.35
495 |  | 高歇#9公变 | 绿 | 358.4365 | 358.44 | 358.4365 | 2025-01-08 21:15:00 | 400.0000 | 0.0000 | 0.0000 | 0.9700 | 0.9500 | 10kV合土线973 | 5.4339 | 国网重庆市电力公司 | 国网重庆合川供电公司 | 国网重庆合川供电公司 | de38779d67ff80808174de0f2b0174de38779a0002 | B46D084C65EECDE5E0530153040AFA9C | 现状态 | 80.0000 | 106.5240 |  | 358.44 | 0.35
496 |  | 高歇#8公变 | 绿 | 81.9928 | 81.99 | 81.9928 | 2025-01-08 21:15:00 | 100.0000 | 0.0000 | 0.0000 | 0.9700 | 0.9500 | 10kV南鹿一线961 | 6.7488 | 国网重庆市电力公司 | 国网重庆合川供电公司 | 国网重庆合川供电公司 | 718B41A0-D0B7-4714-A6B6-FD6E79F784A1-21195 | A1FDC1C1C7020E9AE055000000000001 | 现状态 | 80.0000 | 5.5230 |  | 81.99 | 0.35
497 |  | 高歇#6柱上公变 | 绿 | 409.7509 | 409.75 | 409.7509 | 2025-01-08 21:15:00 | 500.0000 | 0.0000 | 0.0000 | 0.9700 | 0.9500 | 10kV合土线973 | 5.4339 | 国网重庆市电力公司 | 国网重庆合川供电公司 | 国网重庆合川供电公司 | ad76fffadc8a398aa251a9c1550151ad76fca003e2 | A1FDC1C235F20E9AE055000000000001 | 现状态 | 80.0000 | 27.0240 |  | 409.75 | 0.35
498 |  | 高歇#4柱上变 | 绿 | 261.3612 | 261.36 | 261.3612 | 2025-01-08 21:15:00 | 315.0000 | 0.0000 | 0.0000 | 0.9700 | 0.9500 | 10kV合土线973 | 5.4339 | 国网重庆市电力公司 | 国网重庆合川供电公司 | 国网重庆合川供电公司 | 1D0B771B-B0F6-49E3-B668-92C4B3ECF849-22799 | A1FDC1C2275A0E9AE055000000000001 | 现状态 | 80.0000 | 25.9440 |  | 261.36 | 0.35
499 |  | 高歇#2公变 | 绿 | 164.2552 | 164.26 | 164.2552 | 2025-01-08 21:15:00 | 200.0000 | 0.0000 | 0.0000 | 0.9700 | 0.9500 | 10kV合华线974 | 4.7360 | 国网重庆市电力公司 | 国网重庆合川供电公司 | 国网重庆合川供电公司 | 3f6a9b03-ed66-4d91-b380-808c00b75bc1 | 1BDA3496A40E7661E0630153040A3E7A | 现状态 | 80.0000 | 11.7930 |  | 164.26 | 0.35
500 |  | 高梁堡柱上公变（小长） | 绿 | 81.0532 | 81.05 | 81.0532 | 2025-01-08 21:15:00 | 100.0000 | 0.0000 | 0.0000 | 0.9700 | 0.9500 | 10kV小长线921 | 5.1813 | 国网重庆市电力公司 | 国网重庆合川供电公司 | 国网重庆合川供电公司 | 65143234e8ff8080817fc0738401806514267e0f2d | DDC1CA5671F1231AE0530153040A35BE | 现状态 | 80.0000 | 2.9190 |  | 81.05 | 0.35
501 |  | 高梁堡#3公变 | 绿 | 80.3442 | 80.34 | 80.3442 | 2025-01-08 21:15:00 | 100.0000 | 0.0000 | 0.0000 | 0.9700 | 0.9500 | 10kV小长线921 | 5.1813 | 国网重庆市电力公司 | 国网重庆合川供电公司 | 国网重庆合川供电公司 | 170135c1-b002-4fe7-93d5-b3aa87182220 | 081C4FA72BDCFC9BE0630153040AC6D9 | 现状态 | 80.0000 | 0.9540 |  | 80.34 | 0.35
502 |  | 高梁堡#2公变 | 绿 | 82.1520 | 82.15 | 82.1520 | 2025-01-08 21:15:00 | 100.0000 | 0.0000 | 0.0000 | 0.9700 | 0.9500 | 10kV小长线921 | 5.1813 | 国网重庆市电力公司 | 国网重庆合川供电公司 | 国网重庆合川供电公司 | 043ba9bd-773b-40f6-9932-faadfa369f93 | 081C4FA72BE0FC9BE0630153040AC6D9 | 现状态 | 80.0000 | 5.9640 |  | 82.15 | 0.35
503 |  | 高桥#9公变（光伏1户） | 绿 | 59.5074 | 84.51 | 59.5074 | 2024-12-29 20:00:00 | 100.0000 | 25.0000 | 0.0000 | 0.9700 | 0.9500 | 10kV钱金线984 | 6.0531 | 国网重庆市电力公司 | 国网重庆合川供电公司 | 国网重庆合川供电公司 | 789ECF16-614A-4F2A-8C3B-A3CF84529B1A-86522 | A1FDC1C2236A0E9AE055000000000001 | 现状态 | 80.0000 | 12.4920 |  | 84.51 | 0.35
504 |  | 高桥#8公变 | 绿 | 41.8673 | 41.87 | 41.8673 | 2024-12-29 20:00:00 | 50.0000 | 0.0000 | 0.0000 | 0.9700 | 0.9500 | 10kV钱金线984 | 6.0531 | 国网重庆市电力公司 | 国网重庆合川供电公司 | 国网重庆合川供电公司 | 789ECF16-614A-4F2A-8C3B-A3CF84529B1A-86543 | A1FDC1C223740E9AE055000000000001 | 现状态 | 80.0000 | 5.1750 |  | 41.87 | 0.35
505 |  | 高桥#7公变 | 绿 | 43.9397 | 43.94 | 43.9397 | 2024-12-29 20:00:00 | 50.0000 | 0.0000 | 0.0000 | 0.9700 | 0.9500 | 10kV钱金线984 | 6.0531 | 国网重庆市电力公司 | 国网重庆合川供电公司 | 国网重庆合川供电公司 | 789ECF16-614A-4F2A-8C3B-A3CF84529B1A-86536 | A1FDC1C22B820E9AE055000000000001 | 现状态 | 80.0000 | 10.9185 |  | 43.94 | 0.35
506 |  | 高桥#6公变 | 绿 | 44.5161 | 44.52 | 44.5161 | 2024-12-29 20:00:00 | 50.0000 | 0.0000 | 0.0000 | 0.9700 | 0.9500 | 10kV钱金线984 | 6.0531 | 国网重庆市电力公司 | 国网重庆合川供电公司 | 国网重庆合川供电公司 | 789ECF16-614A-4F2A-8C3B-A3CF84529B1A-86557 | A1FDC1C223750E9AE055000000000001 | 现状态 | 80.0000 | 12.5160 |  | 44.52 | 0.35
507 |  | 高桥#5公变(光伏2户) | 绿 | 137.6694 | 162.67 | 137.6694 | 2024-12-29 20:00:00 | 200.0000 | 0.0000 | 25.0000 | 0.9700 | 0.9500 | 10kV钱金线984 | 6.0531 | 国网重庆市电力公司 | 国网重庆合川供电公司 | 国网重庆合川供电公司 | 1F760BA4-A160-42B5-AF0D-71710738F5B7-61233 | AFCF251F993752D9E0530253040AFCE8 | 现状态 | 80.0000 | 7.3980 |  | 162.67 | 0.35
508 |  | 高桥#4公变 | 绿 | 11.9907 | 41.99 | 11.9907 | 2024-12-29 20:00:00 | 50.0000 | 0.0000 | 30.0000 | 0.9700 | 0.9500 | 10kV钱金线984 | 6.0531 | 国网重庆市电力公司 | 国网重庆合川供电公司 | 国网重庆合川供电公司 | 789ECF16-614A-4F2A-8C3B-A3CF84529B1A-86550 | A1FDC1C220F30E9AE055000000000001 | 现状态 | 80.0000 | 5.5170 |  | 41.99 | 0.35
509 |  | 高桥#3公变 | 绿 | 40.6056 | 40.61 | 40.6056 | 2024-12-29 20:00:00 | 50.0000 | 0.0000 | 0.0000 | 0.9700 | 0.9500 | 10kV钱金线984 | 6.0531 | 国网重庆市电力公司 | 国网重庆合川供电公司 | 国网重庆合川供电公司 | 349955AC-B377-42BB-AEF0-C9D9357B8250-84264 | A1FDC1C2CDA60E9AE055000000000001 | 现状态 | 80.0000 | 1.6785 |  | 40.61 | 0.35
510 |  | 高桥#2公变 | 绿 | 13.3075 | 43.31 | 13.3075 | 2024-12-29 20:00:00 | 50.0000 | 30.0000 | 0.0000 | 0.9700 | 0.9500 | 10kV钱金线984 | 6.0531 | 国网重庆市电力公司 | 国网重庆合川供电公司 | 国网重庆合川供电公司 | 349955AC-B377-42BB-AEF0-C9D9357B8250-84271 | A1FDC1C2CDA70E9AE055000000000001 | 现状态 | 80.0000 | 9.1665 |  | 43.31 | 0.35
511 |  | 高桥#1公变 | 绿 | 83.9727 | 83.97 | 83.9727 | 2024-12-29 20:00:00 | 100.0000 | 0.0000 | 0.0000 | 0.9700 | 0.9500 | 10kV钱金线984 | 6.0531 | 国网重庆市电力公司 | 国网重庆合川供电公司 | 国网重庆合川供电公司 | 349955AC-B377-42BB-AEF0-C9D9357B8250-84278 | A1FDC1C22EB80E9AE055000000000001 | 现状态 | 80.0000 | 11.0100 |  | 83.97 | 0.35
512 |  | 高桥#14公变(光伏1户) | 绿 | 17.4821 | 42.48 | 17.4821 | 2024-12-29 20:00:00 | 50.0000 | 25.0000 | 0.0000 | 0.9700 | 0.9500 | 10kV钱金线984 | 6.0531 | 国网重庆市电力公司 | 国网重庆合川供电公司 | 国网重庆合川供电公司 | 789ECF16-614A-4F2A-8C3B-A3CF84529B1A-86493 | A1FDC1C2339F0E9AE055000000000001 | 现状态 | 80.0000 | 6.8790 |  | 42.48 | 0.35
513 |  | 高桥#13公变 | 绿 | 82.6521 | 82.65 | 82.6521 | 2024-12-29 20:00:00 | 100.0000 | 0.0000 | 0.0000 | 0.9700 | 0.9500 | 10kV钱金线984 | 6.0531 | 国网重庆市电力公司 | 国网重庆合川供电公司 | 国网重庆合川供电公司 | 789ECF16-614A-4F2A-8C3B-A3CF84529B1A-86500 | A1FDC1C233590E9AE055000000000001 | 现状态 | 80.0000 | 7.3500 |  | 82.65 | 0.35
514 |  | 高桥#12公变 | 绿 | 44.0939 | 44.09 | 44.0939 | 2024-12-29 20:00:00 | 50.0000 | 0.0000 | 0.0000 | 0.9700 | 0.9500 | 10kV钱金线984 | 6.0531 | 国网重庆市电力公司 | 国网重庆合川供电公司 | 国网重庆合川供电公司 | 349955AC-B377-42BB-AEF0-C9D9357B8250-84254 | A1FDC1C2CDA50E9AE055000000000001 | 现状态 | 80.0000 | 11.3460 |  | 44.09 | 0.35
515 |  | 高桥#11公变 | 绿 | 40.8568 | 40.86 | 40.8568 | 2024-12-29 20:00:00 | 50.0000 | 0.0000 | 0.0000 | 0.9700 | 0.9500 | 10kV钱金线984 | 6.0531 | 国网重庆市电力公司 | 国网重庆合川供电公司 | 国网重庆合川供电公司 | 789ECF16-614A-4F2A-8C3B-A3CF84529B1A-86515 | A1FDC1C223690E9AE055000000000001 | 现状态 | 80.0000 | 2.3745 |  | 40.86 | 0.35
516 |  | 高桥#10公变 | 绿 | 46.7979 | 46.80 | 46.7979 | 2024-12-29 20:00:00 | 50.0000 | 0.0000 | 0.0000 | 0.9700 | 0.9500 | 10kV钱金线984 | 6.0531 | 国网重庆市电力公司 | 国网重庆合川供电公司 | 国网重庆合川供电公司 | 789ECF16-614A-4F2A-8C3B-A3CF84529B1A-86508 | A1FDC1C21E620E9AE055000000000001 | 现状态 | 80.0000 | 18.8400 |  | 46.80 | 0.35
517 |  | 高柏#6公变 | 绿 | 81.8370 | 81.84 | 81.8370 | 2024-12-29 20:00:00 | 100.0000 | 0.0000 | 0.0000 | 0.9700 | 0.9500 | 10kV太木线967 | 6.8085 | 国网重庆市电力公司 | 国网重庆合川供电公司 | 国网重庆合川供电公司 | 2a580c4822ff80808166f86bf901672a56d38c4552 | A1FDC1C25A710E9AE055000000000001 | 现状态 | 80.0000 | 5.0910 |  | 81.84 | 0.35
518 |  | 高柏#5公变 | 绿 | 81.2351 | 81.24 | 81.2351 | 2024-12-29 20:00:00 | 100.0000 | 0.0000 | 0.0000 | 0.9700 | 0.9500 | 10kV太木线967 | 6.8085 | 国网重庆市电力公司 | 国网重庆合川供电公司 | 国网重庆合川供电公司 | 2a5245e06eff80808166f86bf901672a510d3e452c | A1FDC1C290710E9AE055000000000001 | 现状态 | 80.0000 | 3.4230 |  | 81.24 | 0.35
519 |  | 高柏#4公变 | 绿 | 80.3161 | 80.32 | 80.3161 | 2024-12-29 20:00:00 | 100.0000 | 0.0000 | 0.0000 | 0.9700 | 0.9500 | 10kV太木线967 | 6.8085 | 国网重庆市电力公司 | 国网重庆合川供电公司 | 国网重庆合川供电公司 | 2a472c765cff80808166f86bf901672a45f40f44cd | A1FDC1C25A700E9AE055000000000001 | 现状态 | 80.0000 | 0.8760 |  | 80.32 | 0.35
520 |  | 高柏#3配变 | 绿 | 82.7516 | 82.75 | 82.7516 | 2024-12-29 20:00:00 | 100.0000 | 0.0000 | 0.0000 | 0.9700 | 0.9500 | 10kV太木线967 | 6.8085 | 国网重庆市电力公司 | 国网重庆合川供电公司 | 国网重庆合川供电公司 | 14ba3ed39f8a398aa251f11293015214b9f60a7a10 | A1FDC1C264BB0E9AE055000000000001 | 现状态 | 80.0000 | 7.6260 |  | 82.75 | 0.35
521 |  | 高柏#2配变 | 绿 | 42.4204 | 42.42 | 42.4204 | 2024-12-29 20:00:00 | 50.0000 | 0.0000 | 0.0000 | 0.9700 | 0.9500 | 10kV太木线967 | 6.8085 | 国网重庆市电力公司 | 国网重庆合川供电公司 | 国网重庆合川供电公司 | 2a31c715cfff80808166f86bf901672a308f21442d | A1FDC1C259230E9AE055000000000001 | 现状态 | 80.0000 | 6.7080 |  | 42.42 | 0.35
522 |  | 高柏#1配变 | 绿 | 62.5525 | 82.55 | 62.5525 | 2024-12-29 20:00:00 | 100.0000 | 0.0000 | 20.0000 | 0.9700 | 0.9500 | 10kV太木线967 | 6.8085 | 国网重庆市电力公司 | 国网重庆合川供电公司 | 国网重庆合川供电公司 | 8CD5F85C-1DF4-44F0-A1C1-D9C32DB2128D-13829 | A1FDC1C194610E9AE055000000000001 | 现状态 | 80.0000 | 7.0740 |  | 82.55 | 0.35
523 |  | 高板桥柱上公变 | 绿 | 82.1271 | 82.13 | 82.1271 | 2025-01-08 21:15:00 | 100.0000 | 0.0000 | 0.0000 | 0.9700 | 0.9500 | 10kV清陵线622 | 6.8184 | 国网重庆市电力公司 | 国网重庆合川供电公司 | 国网重庆合川供电公司 | 5565837862ff8080817fc07d070180556579a80c2a | DDADD88FE597C964E0530153040AA0E7 | 现状态 | 80.0000 | 5.8950 |  | 82.13 | 0.35
524 |  | 高望#8配变 | 绿 | 44.6914 | 44.69 | 44.6914 | 2024-12-29 20:00:00 | 50.0000 | 0.0000 | 0.0000 | 0.9700 | 0.9500 | 10kV尊望线964 | 7.4000 | 国网重庆市电力公司 | 国网重庆合川供电公司 | 国网重庆合川供电公司 | e6909db0658a398aa151db1eb60151e69095820b7f | A1FDC1C1F0430E9AE055000000000001 | 现状态 | 80.0000 | 13.0020 |  | 44.69 | 0.35
525 |  | 高望#7公变 | 绿 | 54.0837 | 87.08 | 54.0837 | 2024-12-29 20:00:00 | 100.0000 | 33.0000 | 0.0000 | 0.9700 | 0.9500 | 10kV合利一线971 | 4.8772 | 国网重庆市电力公司 | 国网重庆合川供电公司 | 国网重庆合川供电公司 | e68e0d39d48a398aa151db1eb60151e68e05110b76 | A1FDC1C1ADCE0E9AE055000000000001 | 现状态 | 80.0000 | 19.6320 |  | 87.08 | 0.35
526 |  | 高望#6配变 | 绿 | 90.0248 | 90.02 | 90.0248 | 2024-12-29 20:00:00 | 100.0000 | 0.0000 | 0.0000 | 0.9700 | 0.9500 | 10kV尊望线964 | 7.4000 | 国网重庆市电力公司 | 国网重庆合川供电公司 | 国网重庆合川供电公司 | 0EDA5D7D-E44C-4C65-9240-29894DB7747A-58771 | A1FDC1C2D7590E9AE055000000000001 | 现状态 | 80.0000 | 27.7830 |  | 90.02 | 0.35
527 |  | 高望#5配变 | 绿 | 83.2377 | 83.24 | 83.2377 | 2024-12-29 20:00:00 | 100.0000 | 0.0000 | 0.0000 | 0.9700 | 0.9500 | 10kV尊望线964 | 7.4000 | 国网重庆市电力公司 | 国网重庆合川供电公司 | 国网重庆合川供电公司 | 0EDA5D7D-E44C-4C65-9240-29894DB7747A-58682 | A1FDC1C232990E9AE055000000000001 | 现状态 | 80.0000 | 8.9730 |  | 83.24 | 0.35
528 |  | 高望#4配变 | 绿 | 172.4311 | 172.43 | 172.4311 | 2024-12-29 20:00:00 | 200.0000 | 0.0000 | 0.0000 | 0.9700 | 0.9500 | 10kV古临线968 | 3.3415 | 国网重庆市电力公司 | 国网重庆合川供电公司 | 国网重庆合川供电公司 | 7AD102D4-0D0C-4520-B6F9-9D2C7573E8C5-67682 | A1FDC1C178970E9AE055000000000001 | 现状态 | 80.0000 | 34.4520 |  | 172.43 | 0.35
529 |  | 高望#3配变 | 绿 | 65.1366 | 65.14 | 65.1366 | 2024-12-29 20:00:00 | 80.0000 | 0.0000 | 0.0000 | 0.9700 | 0.9500 | 10kV尊望线964 | 7.4000 | 国网重庆市电力公司 | 国网重庆合川供电公司 | 国网重庆合川供电公司 | 5DE0B7D5-B905-4395-84A6-90DD7FB46766-67242 | A1FDC1C197080E9AE055000000000001 | 现状态 | 80.0000 | 3.1500 |  | 65.14 | 0.35
530 |  | 高望#2配变 | 绿 | 43.4542 | 43.45 | 43.4542 | 2024-12-29 20:00:00 | 50.0000 | 0.0000 | 0.0000 | 0.9700 | 0.9500 | 10kV尊望线964 | 7.4000 | 国网重庆市电力公司 | 国网重庆合川供电公司 | 国网重庆合川供电公司 | A77F0C41-45D8-471A-AAF0-A762B24E2119-67426 | A1FDC1C178C40E9AE055000000000001 | 现状态 | 80.0000 | 9.5730 |  | 43.45 | 0.35
531 |  | 高望#1配变 | 绿 | 188.6899 | 188.69 | 188.6899 | 2024-12-29 20:00:00 | 200.0000 | 0.0000 | 0.0000 | 0.9700 | 0.9500 | 10kV尊望线964 | 7.4000 | 国网重庆市电力公司 | 国网重庆合川供电公司 | 国网重庆合川供电公司 | 85fdb82dee8a398aa25950ce0f015985fd7fa64cae | A1FDC1C1CC230E9AE055000000000001 | 现状态 | 80.0000 | 79.5120 |  | 188.69 | 0.35
532 |  | 高拱#5公变 | 绿 | 80.7307 | 80.73 | 80.7307 | 2024-12-29 20:00:00 | 100.0000 | 0.0000 | 0.0000 | 0.9700 | 0.9500 | 10kV太佛线968 | 3.6015 | 国网重庆市电力公司 | 国网重庆合川供电公司 | 国网重庆合川供电公司 | 2c52cce6-8225-4c87-9ad9-b9c398a275c1 | 1DCDB5CC3D6E0ACCE0630153040AB0E9 | 现状态 | 80.0000 | 2.0250 |  | 80.73 | 0.35
533 |  | 高拱#4柱上公变 | 绿 | 81.5198 | 81.52 | 81.5198 | 2024-12-29 20:00:00 | 100.0000 | 0.0000 | 0.0000 | 0.9700 | 0.9500 | 10kV太佛线968 | 3.6015 | 国网重庆市电力公司 | 国网重庆合川供电公司 | 国网重庆合川供电公司 | 8b462094828a398aa1526b6bcb01528b45c9d0154a | A1FDC1C212D60E9AE055000000000001 | 现状态 | 80.0000 | 4.2120 |  | 81.52 | 0.35
534 |  | 高拱#3公变（光伏1户） | 绿 | 326.0438 | 326.04 | 326.0438 | 2024-12-29 20:00:00 | 400.0000 | 0.0000 | 0.0000 | 0.9700 | 0.9500 | 10kV太佛线968 | 3.6015 | 国网重庆市电力公司 | 国网重庆合川供电公司 | 国网重庆合川供电公司 | 5b95ee84298a398a5b72a9e7c701735b94a3e107bf | AFCF251F98C952D9E0530253040AFCE8 | 现状态 | 80.0000 | 16.7500 |  | 326.04 | 0.35
535 |  | 高拱#2配变 | 绿 | 43.2831 | 43.28 | 43.2831 | 2024-12-29 20:00:00 | 50.0000 | 0.0000 | 0.0000 | 0.9700 | 0.9500 | 10kV太佛线968 | 3.6015 | 国网重庆市电力公司 | 国网重庆合川供电公司 | 国网重庆合川供电公司 | EBD576D0-3010-4DA4-8E4F-922F4DBF40F8-73890 | A1FDC1C1BBAD0E9AE055000000000001 | 现状态 | 80.0000 | 9.0990 |  | 43.28 | 0.35
536 |  | 高拱#1配变 | 绿 | 41.9420 | 41.94 | 41.9420 | 2024-12-29 20:00:00 | 50.0000 | 0.0000 | 0.0000 | 0.9700 | 0.9500 | 10kV太佛线968 | 3.6015 | 国网重庆市电力公司 | 国网重庆合川供电公司 | 国网重庆合川供电公司 | 6472296B-1ABB-491A-A2E7-0D8EF403E74E-54407 | A1FDC1C184980E9AE055000000000001 | 现状态 | 80.0000 | 5.3820 |  | 41.94 | 0.35
537 |  | 高房子柱上变（小长） | 绿 | 82.5611 | 82.56 | 82.5611 | 2025-01-08 21:15:00 | 100.0000 | 0.0000 | 0.0000 | 0.9700 | 0.9500 | 10kV小长线921 | 5.1813 | 国网重庆市电力公司 | 国网重庆合川供电公司 | 国网重庆合川供电公司 | 3bb00ed1cc8a398aa2541e24eb01543baf8699187b | A1FDC1C2B5C80E9AE055000000000001 | 现状态 | 80.0000 | 7.0980 |  | 82.56 | 0.35
538 |  | 高房子#1公变 | 绿 | 81.4040 | 81.40 | 81.4040 | 2024-12-03 18:30:00 | 100.0000 | 0.0000 | 0.0000 | 0.9700 | 0.9500 | 10kV井镇线926 | 5.1618 | 国网重庆市电力公司 | 国网重庆合川供电公司 | 国网重庆合川供电公司 | 2aac4a4c308a398aa3530db02f01532aac2a55309c | A1FDC1C231690E9AE055000000000001 | 现状态 | 80.0000 | 3.8910 |  | 81.40 | 0.35
539 |  | 高店村#3配变 | 绿 | 42.2927 | 42.29 | 42.2927 | 2024-12-29 20:00:00 | 50.0000 | 0.0000 | 0.0000 | 0.9700 | 0.9500 | 10kV骑金线964 | 5.7862 | 国网重庆市电力公司 | 国网重庆合川供电公司 | 国网重庆合川供电公司 | 28F1D0E2-50B8-44E1-AE7C-FC0C633A5171-82965 | A1FDC1C18F6C0E9AE055000000000001 | 现状态 | 80.0000 | 6.3540 |  | 42.29 | 0.35
540 |  | 高店村#1配变 | 绿 | 43.9278 | 43.93 | 43.9278 | 2024-12-29 20:00:00 | 50.0000 | 0.0000 | 0.0000 | 0.9700 | 0.9500 | 10kV骑金线964 | 5.7862 | 国网重庆市电力公司 | 国网重庆合川供电公司 | 国网重庆合川供电公司 | 73C7810A-63F8-4A9E-9E0A-0ADF92FEADC6-29202 | A1FDC1C2C8AF0E9AE055000000000001 | 现状态 | 80.0000 | 10.8855 |  | 43.93 | 0.35
541 |  | 高川#5公变 | 绿 | 83.2312 | 83.23 | 83.2312 | 2024-12-29 20:00:00 | 100.0000 | 0.0000 | 0.0000 | 0.9700 | 0.9500 | 10kV古山线972 | 6.7871 | 国网重庆市电力公司 | 国网重庆合川供电公司 | 国网重庆合川供电公司 | 77f7cc3d-798c-4680-888f-5f2a1f3ec7f9 | 24B6D8B622B5DE0DE0630153040A9750 | 现状态 | 80.0000 | 8.9550 |  | 83.23 | 0.35
542 |  | 高川#4公变 | 绿 | 52.0480 | 82.05 | 52.0480 | 2024-12-29 20:00:00 | 100.0000 | 0.0000 | 30.0000 | 0.9700 | 0.9500 | 10kV古山线972 | 6.7871 | 国网重庆市电力公司 | 国网重庆合川供电公司 | 国网重庆合川供电公司 | d20fe29a1e8a398aa1589cd9710158d20f4b2870a3 | A1FDC1C276770E9AE055000000000001 | 现状态 | 80.0000 | 5.6760 |  | 82.05 | 0.35
543 |  | 高川#3配变 | 绿 | 81.8868 | 81.89 | 81.8868 | 2024-12-29 20:00:00 | 100.0000 | 0.0000 | 0.0000 | 0.9700 | 0.9500 | 10kV古山线972 | 6.7871 | 国网重庆市电力公司 | 国网重庆合川供电公司 | 国网重庆合川供电公司 | 5159A919-6738-44C0-BCDD-65EBC3047060-63250 | A1FDC1C22A370E9AE055000000000001 | 现状态 | 80.0000 | 5.2290 |  | 81.89 | 0.35
544 |  | 高川#2配变 | 绿 | 42.0480 | 42.05 | 42.0480 | 2024-12-29 20:00:00 | 50.0000 | 0.0000 | 0.0000 | 0.9700 | 0.9500 | 10kV古山线972 | 6.7871 | 国网重庆市电力公司 | 国网重庆合川供电公司 | 国网重庆合川供电公司 | A8641ECF-3EC5-4FE4-9E6C-3AA68990AA2C-20806 | A1FDC1C1DA2D0E9AE055000000000001 | 现状态 | 80.0000 | 5.6760 |  | 42.05 | 0.35
545 |  | 高峰村#5公变 | 绿 | 44.3873 | 44.39 | 44.3873 | 2024-12-29 20:00:00 | 50.0000 | 0.0000 | 0.0000 | 0.9700 | 0.9500 | 10kV燕赤线975 | 4.9681 | 国网重庆市电力公司 | 国网重庆合川供电公司 | 国网重庆合川供电公司 | d353d6478a8a398aa2589c9b990158d35342e66217 | A1FDC1C14FE80E9AE055000000000001 | 现状态 | 80.0000 | 12.1590 |  | 44.39 | 0.35
546 |  | 高峰村#4公变 | 绿 | 80.9179 | 80.92 | 80.9179 | 2024-12-29 20:00:00 | 100.0000 | 0.0000 | 0.0000 | 0.9700 | 0.9500 | 10kV燕赤线975 | 4.9681 | 国网重庆市电力公司 | 国网重庆合川供电公司 | 国网重庆合川供电公司 | AECDA750-44B8-483C-A0DF-F1601EF5D192-25985 | A1FDC1C138260E9AE055000000000001 | 现状态 | 80.0000 | 2.5440 |  | 80.92 | 0.35
547 |  | 高峰村#3公变 | 绿 | 167.5578 | 167.56 | 167.5578 | 2024-12-29 20:00:00 | 200.0000 | 0.0000 | 0.0000 | 0.9700 | 0.9500 | 10kV燕赤线975 | 4.9681 | 国网重庆市电力公司 | 国网重庆合川供电公司 | 国网重庆合川供电公司 | 0F319AD3-92EC-4F3B-9F07-EF74F96D2B4C-47586 | F371917FFF025555E0530153040A2300 | 现状态 | 80.0000 | 20.9460 |  | 167.56 | 0.35
548 |  | 高峰村#2配变 | 绿 | 5.1753 | 45.18 | 5.1753 | 2024-12-29 20:00:00 | 50.0000 | 0.0000 | 40.0000 | 0.9700 | 0.9500 | 10kV燕赤线975 | 4.9681 | 国网重庆市电力公司 | 国网重庆合川供电公司 | 国网重庆合川供电公司 | 0338AA1A-3F79-4534-9C59-3C554AB7A769-34233 | A1FDC1C1B8380E9AE055000000000001 | 现状态 | 80.0000 | 14.3430 |  | 45.18 | 0.35
549 |  | 高峰村#1公变 | 绿 | 42.5969 | 42.60 | 42.5969 | 2024-12-29 20:00:00 | 50.0000 | 0.0000 | 0.0000 | 0.9700 | 0.9500 | 10kV燕赤线975 | 4.9681 | 国网重庆市电力公司 | 国网重庆合川供电公司 | 国网重庆合川供电公司 | 0F319AD3-92EC-4F3B-9F07-EF74F96D2B4C-47635 | A1FDC1C1B8370E9AE055000000000001 | 现状态 | 80.0000 | 7.1970 |  | 42.60 | 0.35
550 |  | 高峰#6公变 | 绿 | 40.8660 | 40.87 | 40.8660 | 2024-12-29 20:00:00 | 50.0000 | 0.0000 | 0.0000 | 0.9700 | 0.9500 | 10kV燕赤线975 | 4.9681 | 国网重庆市电力公司 | 国网重庆合川供电公司 | 国网重庆合川供电公司 | 2cd87c30258a398a5a7cf32139017d2cd817520e23 | D2C71E934BA4D223E0530253040AD136 | 现状态 | 80.0000 | 2.4000 |  | 40.87 | 0.35
551 |  | 高岩柱上变 | 绿 | 83.4444 | 83.44 | 83.4444 | 2025-01-08 21:15:00 | 100.0000 | 0.0000 | 0.0000 | 0.9700 | 0.9500 | 10kV合华线974 | 4.7360 | 国网重庆市电力公司 | 国网重庆合川供电公司 | 国网重庆合川供电公司 | c96d5af29a8a398aa06767b0470167c96c7d024c8d | A1FDC1C2AD800E9AE055000000000001 | 现状态 | 80.0000 | 9.5460 |  | 83.44 | 0.35
552 |  | 高岩村#1公变 | 绿 | 52.0411 | 85.04 | 52.0411 | 2025-01-08 21:15:00 | 100.0000 | 33.0000 | 0.0000 | 0.9700 | 0.9500 | 10kV龙孙线974 | 5.7718 | 国网重庆市电力公司 | 国网重庆合川供电公司 | 国网重庆合川供电公司 | BE6E99CB-C986-47AB-9097-7A562CF5CC8B-05827 | A1FDC1C18C450E9AE055000000000001 | 现状态 | 80.0000 | 13.9710 |  | 85.04 | 0.35
553 |  | 高山#3公变 | 绿 | 82.4496 | 82.45 | 82.4496 | 2024-12-29 20:00:00 | 100.0000 | 0.0000 | 0.0000 | 0.9700 | 0.9500 | 10kV骑金线964 | 5.7862 | 国网重庆市电力公司 | 国网重庆合川供电公司 | 国网重庆合川供电公司 | 29de005210ff80808166f86bf9016729dccb5d4056 | A1FDC1C292C60E9AE055000000000001 | 现状态 | 80.0000 | 6.7890 |  | 82.45 | 0.35
554 |  | 高屋村#2配变 | 绿 | 65.5642 | 65.56 | 65.5642 | 2024-12-29 20:00:00 | 80.0000 | 0.0000 | 0.0000 | 0.9700 | 0.9500 | 10kV燕赤线975 | 4.9681 | 国网重庆市电力公司 | 国网重庆合川供电公司 | 国网重庆合川供电公司 | 7A199062-8CFE-441B-8071-E72029F4E5D2-27479 | A1FDC1C2B26A0E9AE055000000000001 | 现状态 | 80.0000 | 4.3350 |  | 65.56 | 0.35
555 |  | 高屋村#1公变 | 绿 | 42.6845 | 42.68 | 42.6845 | 2024-12-29 20:00:00 | 50.0000 | 0.0000 | 0.0000 | 0.9700 | 0.9500 | 10kV燕赤线975 | 4.9681 | 国网重庆市电力公司 | 国网重庆合川供电公司 | 国网重庆合川供电公司 | 23A23388-9BBA-418D-929E-08ADFAD3E2D1-06244 | A1FDC1C0A6800E9AE055000000000001 | 现状态 | 80.0000 | 7.4400 |  | 42.68 | 0.35
556 |  | 高屋#3公变 | 绿 | 81.8803 | 81.88 | 81.8803 | 2024-12-29 20:00:00 | 100.0000 | 0.0000 | 0.0000 | 0.9700 | 0.9500 | 10kV燕赤线975 | 4.9681 | 国网重庆市电力公司 | 国网重庆合川供电公司 | 国网重庆合川供电公司 | aaf0e0e5eeff8080817988b23f0179aaf0deab02b6 | C50102A2F603BA85E0530253040A2AF6 | 现状态 | 80.0000 | 5.2110 |  | 81.88 | 0.35
557 |  | 高家湾柱上变（小长光伏2户） | 绿 | 100.0461 | 163.05 | 100.0461 | 2025-01-08 21:15:00 | 200.0000 | 63.0000 | 0.0000 | 0.9700 | 0.9500 | 10kV小长线921 | 5.1813 | 国网重庆市电力公司 | 国网重庆合川供电公司 | 国网重庆合川供电公司 | 41dbefd2acff808081683bff60016841dbdf771476 | A1FDC1C244260E9AE055000000000001 | 现状态 | 80.0000 | 8.4420 |  | 163.05 | 0.35
558 |  | 高家湾柱上变 | 绿 | 83.3481 | 83.35 | 83.3481 | 2025-01-08 21:15:00 | 100.0000 | 0.0000 | 0.0000 | 0.9700 | 0.9500 | 10kV清土线625 | 7.1645 | 国网重庆市电力公司 | 国网重庆合川供电公司 | 国网重庆合川供电公司 | d4aa560456ff80808167d3258a0167d4aa5205058a | A1FDC1C28D0E0E9AE055000000000001 | 现状态 | 80.0000 | 9.2790 |  | 83.35 | 0.35
559 |  | 高家榜公变 | 绿 | 80.1028 | 80.10 | 80.1028 | 2024-12-03 18:30:00 | 100.0000 | 0.0000 | 0.0000 | 0.9700 | 0.9500 | 10kV井镇线926 | 5.1618 | 国网重庆市电力公司 | 国网重庆合川供电公司 | 国网重庆合川供电公司 | f906acb4-3053-45e1-86c0-be6b12da8386 | 1BDA3496A4707661E0630153040A3E7A | 现状态 | 80.0000 | 0.2850 |  | 80.10 | 0.35
560 |  | 高家岩柱上变 | 绿 | 40.0000 | 40.00 | 40.0000 | 2025-01-08 21:15:00 | 50.0000 | 0.0000 | 0.0000 | 0.9700 | 0.9500 | 10kV清陵线622 | 6.8184 | 国网重庆市电力公司 | 国网重庆合川供电公司 | 国网重庆合川供电公司 | FB091C1B-823A-4BFE-8DD3-EFCE4C715DF6-13526 | A1FDC1C1F2640E9AE055000000000001 | 现状态 | 80.0000 | 0.0000 |  | 40.00 | 0.35
561 |  | 高家保柱上公变 | 绿 | 80.5954 | 80.60 | 80.5954 | 2025-01-08 21:15:00 | 100.0000 | 0.0000 | 0.0000 | 0.9700 | 0.9500 | 10kV清陵线622 | 6.8184 | 国网重庆市电力公司 | 国网重庆合川供电公司 | 国网重庆合川供电公司 | 9f47d5a6dd8a398aa15199b09f01519f47cf97082c | A1FDC1C229640E9AE055000000000001 | 现状态 | 80.0000 | 1.6500 |  | 80.60 | 0.35
562 |  | 高学#4配变 | 绿 | 82.7419 | 82.74 | 82.7419 | 2025-01-08 21:15:00 | 100.0000 | 0.0000 | 0.0000 | 0.9700 | 0.9500 | 10kV安桥线977 | 6.6487 | 国网重庆市电力公司 | 国网重庆合川供电公司 | 国网重庆合川供电公司 | 8CBD0E61-2BE5-46A1-8663-1E1ECF82062E-17784 | A1FDC1C13C9B0E9AE055000000000001 | 现状态 | 80.0000 | 7.5990 |  | 82.74 | 0.35
563 |  | 高学#3配变 | 绿 | 41.3780 | 41.38 | 41.3780 | 2025-01-08 21:15:00 | 50.0000 | 0.0000 | 0.0000 | 0.9700 | 0.9500 | 10kV安桥线977 | 6.6487 | 国网重庆市电力公司 | 国网重庆合川供电公司 | 国网重庆合川供电公司 | F9FB505A-B565-4FDE-A1EA-E287890C93F6-88758 | A1FDC1C185490E9AE055000000000001 | 现状态 | 80.0000 | 3.8190 |  | 41.38 | 0.35
564 |  | 高学#2柱上公变 | 绿 | 82.0166 | 82.02 | 82.0166 | 2025-01-08 21:15:00 | 100.0000 | 0.0000 | 0.0000 | 0.9700 | 0.9500 | 10kV安桥线977 | 6.6487 | 国网重庆市电力公司 | 国网重庆合川供电公司 | 国网重庆合川供电公司 | 1D0B771B-B0F6-49E3-B668-92C4B3ECF849-22892 | A1FDC1C162D00E9AE055000000000001 | 现状态 | 80.0000 | 5.5890 |  | 82.02 | 0.35
565 |  | 高学#1配变 | 绿 | 80.8162 | 80.82 | 80.8162 | 2025-01-08 21:15:00 | 100.0000 | 0.0000 | 0.0000 | 0.9700 | 0.9500 | 10kV安桥线977 | 6.6487 | 国网重庆市电力公司 | 国网重庆合川供电公司 | 国网重庆合川供电公司 | 1D0B771B-B0F6-49E3-B668-92C4B3ECF849-22680 | A1FDC1C221B40E9AE055000000000001 | 现状态 | 80.0000 | 2.2620 |  | 80.82 | 0.35
566 |  | 高坪#6公变 | 绿 | 83.1078 | 83.11 | 83.1078 | 2024-12-29 20:00:00 | 100.0000 | 0.0000 | 0.0000 | 0.9700 | 0.9500 | 10kV古利线965 | 8.1331 | 国网重庆市电力公司 | 国网重庆合川供电公司 | 国网重庆合川供电公司 | 62207b52398a398aa258549fb00158622068cc1b96 | A1FDC1C1FCB70E9AE055000000000001 | 现状态 | 80.0000 | 8.6130 |  | 83.11 | 0.35
567 |  | 高坪#5配变 | 绿 | 81.9939 | 81.99 | 81.9939 | 2024-12-29 20:00:00 | 100.0000 | 0.0000 | 0.0000 | 0.9700 | 0.9500 | 10kV古利线965 | 8.1331 | 国网重庆市电力公司 | 国网重庆合川供电公司 | 国网重庆合川供电公司 | E330B821-44DF-4A9E-A406-35D7ACFDF52D-47567 | A1FDC1C1078E0E9AE055000000000001 | 现状态 | 80.0000 | 5.5260 |  | 81.99 | 0.35
568 |  | 高坪#4配变 | 绿 | 81.8034 | 81.80 | 81.8034 | 2024-12-29 20:00:00 | 100.0000 | 0.0000 | 0.0000 | 0.9700 | 0.9500 | 10kV古利线965 | 8.1331 | 国网重庆市电力公司 | 国网重庆合川供电公司 | 国网重庆合川供电公司 | E330B821-44DF-4A9E-A406-35D7ACFDF52D-47516 | A1FDC1C231850E9AE055000000000001 | 现状态 | 80.0000 | 4.9980 |  | 81.80 | 0.35
569 |  | 高坪#3公变 | 绿 | 42.7051 | 42.71 | 42.7051 | 2024-12-29 20:00:00 | 50.0000 | 0.0000 | 0.0000 | 0.9700 | 0.9500 | 10kV古利线965 | 8.1331 | 国网重庆市电力公司 | 国网重庆合川供电公司 | 国网重庆合川供电公司 | 5e14bb6f-94ba-4063-b5ce-474c29582c34 | E4D8FC80C1D7B7A8E0530153040A6495 | 现状态 | 80.0000 | 7.4970 |  | 42.71 | 0.35
570 |  | 高坪#2配变 | 绿 | 53.9570 | 53.96 | 53.9570 | 2024-12-29 20:00:00 | 63.0000 | 0.0000 | 0.0000 | 0.9700 | 0.9500 | 10kV古利线965 | 8.1331 | 国网重庆市电力公司 | 国网重庆合川供电公司 | 国网重庆合川供电公司 | DF3EB9B0-0906-4CC4-AD36-EBF22B034E56-18777 | A1FDC1C1DAE20E9AE055000000000001 | 现状态 | 80.0000 | 9.8580 |  | 53.96 | 0.35
571 |  | 高坪#1配变 | 绿 | 40.6051 | 40.61 | 40.6051 | 2024-12-29 20:00:00 | 50.0000 | 0.0000 | 0.0000 | 0.9700 | 0.9500 | 10kV古利线965 | 8.1331 | 国网重庆市电力公司 | 国网重庆合川供电公司 | 国网重庆合川供电公司 | DF3EB9B0-0906-4CC4-AD36-EBF22B034E56-17998 | A1FDC1C173D10E9AE055000000000001 | 现状态 | 80.0000 | 1.6770 |  | 40.61 | 0.35
572 |  | 高坡#7公变 | 绿 | 81.7590 | 81.76 | 81.7590 | 2024-12-29 20:00:00 | 100.0000 | 0.0000 | 0.0000 | 0.9700 | 0.9500 | 10kV古利线965 | 8.1331 | 国网重庆市电力公司 | 国网重庆合川供电公司 | 国网重庆合川供电公司 | cf437eaaeb8a398aa05637ec350156cf41a6950630 | A1FDC1C132830E9AE055000000000001 | 现状态 | 80.0000 | 4.8750 |  | 81.76 | 0.35
573 |  | 高坡#6公变 | 绿 | 84.7997 | 84.80 | 84.7997 | 2024-12-29 20:00:00 | 100.0000 | 0.0000 | 0.0000 | 0.9700 | 0.9500 | 10kV古利线965 | 8.1331 | 国网重庆市电力公司 | 国网重庆合川供电公司 | 国网重庆合川供电公司 | E71EBEAB-C389-4DB9-9A51-21105E85AE47-40029 | A1FDC1C223F00E9AE055000000000001 | 现状态 | 80.0000 | 13.3020 |  | 84.80 | 0.35
574 |  | 高坡#5公变 | 绿 | 81.4494 | 81.45 | 81.4494 | 2024-12-29 20:00:00 | 100.0000 | 0.0000 | 0.0000 | 0.9700 | 0.9500 | 10kV古利线965 | 8.1331 | 国网重庆市电力公司 | 国网重庆合川供电公司 | 国网重庆合川供电公司 | 2CDCD528-C86E-4B21-A09F-3711AE11F773-87167 | A1FDC1C1CD230E9AE055000000000001 | 现状态 | 80.0000 | 4.0170 |  | 81.45 | 0.35
575 |  | 高坡#4公变 | 绿 | 81.8131 | 81.81 | 81.8131 | 2024-12-29 20:00:00 | 100.0000 | 0.0000 | 0.0000 | 0.9700 | 0.9500 | 10kV古利线965 | 8.1331 | 国网重庆市电力公司 | 国网重庆合川供电公司 | 国网重庆合川供电公司 | a6e5ad4c298a398aa35637df290156a6e3aaa55d59 | A1FDC1C2118A0E9AE055000000000001 | 现状态 | 80.0000 | 5.0250 |  | 81.81 | 0.35
576 |  | 高坡#3配变 | 绿 | 82.1206 | 82.12 | 82.1206 | 2024-12-29 20:00:00 | 100.0000 | 0.0000 | 0.0000 | 0.9700 | 0.9500 | 10kV古利线965 | 8.1331 | 国网重庆市电力公司 | 国网重庆合川供电公司 | 国网重庆合川供电公司 | E330B821-44DF-4A9E-A406-35D7ACFDF52D-47574 | A1FDC1C234320E9AE055000000000001 | 现状态 | 80.0000 | 5.8770 |  | 82.12 | 0.35
577 |  | 高坡#1公变 | 绿 | 171.5976 | 171.60 | 171.5976 | 2024-12-29 20:00:00 | 200.0000 | 0.0000 | 0.0000 | 0.9700 | 0.9500 | 10kV古利线965 | 8.1331 | 国网重庆市电力公司 | 国网重庆合川供电公司 | 国网重庆合川供电公司 | EBFAC1A9-551E-4AC6-833E-24ADAEAC938B-00042 | A1FDC1C268170E9AE055000000000001 | 现状态 | 80.0000 | 32.1420 |  | 171.60 | 0.35
578 |  | 高坝#6柱上变 | 绿 | 166.4234 | 166.42 | 166.4234 | 2025-01-08 21:15:00 | 200.0000 | 0.0000 | 0.0000 | 0.9700 | 0.9500 | 10kV香曹线971 | 6.5581 | 国网重庆市电力公司 | 国网重庆合川供电公司 | 国网重庆合川供电公司 | d28c217f828a398aa36cc0c8bd016dd28a49fd7cd4 | A1FDC1C2D9BD0E9AE055000000000001 | 现状态 | 80.0000 | 17.8020 |  | 166.42 | 0.35
579 |  | 高坝#5公变 | 绿 | 81.6270 | 81.63 | 81.6270 | 2025-01-08 21:15:00 | 100.0000 | 0.0000 | 0.0000 | 0.9700 | 0.9500 | 10kV香曹线971 | 6.5581 | 国网重庆市电力公司 | 国网重庆合川供电公司 | 国网重庆合川供电公司 | 0EDA5D7D-E44C-4C65-9240-29894DB7747A-57602 | A1FDC1C2360F0E9AE055000000000001 | 现状态 | 80.0000 | 4.5090 |  | 81.63 | 0.35
580 |  | 高坝#4公变 | 绿 | 44.9220 | 44.92 | 44.9220 | 2025-01-08 21:15:00 | 50.0000 | 0.0000 | 0.0000 | 0.9700 | 0.9500 | 10kV香曹线971 | 6.5581 | 国网重庆市电力公司 | 国网重庆合川供电公司 | 国网重庆合川供电公司 | AECDA750-44B8-483C-A0DF-F1601EF5D192-23833 | A1FDC1C191900E9AE055000000000001 | 现状态 | 80.0000 | 13.6410 |  | 44.92 | 0.35
581 |  | 高坝#3柱上公变 | 绿 | 84.4381 | 84.44 | 84.4381 | 2025-01-08 21:15:00 | 100.0000 | 0.0000 | 0.0000 | 0.9700 | 0.9500 | 10kV香曹线971 | 6.5581 | 国网重庆市电力公司 | 国网重庆合川供电公司 | 国网重庆合川供电公司 | d2cc76165aff8080817ab2692e017ad2cc73c70302 | C959834122210B2EE0530253040A0503 | 现状态 | 80.0000 | 12.3000 |  | 84.44 | 0.35
582 |  | 高坝#2公变（光伏2户） | 绿 | 19.1183 | 81.62 | 19.1183 | 2025-01-08 21:15:00 | 100.0000 | 62.5000 | 0.0000 | 0.9700 | 0.9500 | 10kV香曹线971 | 6.5581 | 国网重庆市电力公司 | 国网重庆合川供电公司 | 国网重庆合川供电公司 | A3955523-DB11-46CC-85BE-AF2A9F9992F2-34748 | A1FDC1C19B8C0E9AE055000000000001 | 现状态 | 80.0000 | 4.4850 |  | 81.62 | 0.35
583 |  | 高坝#1柱上公变 | 绿 | 82.4150 | 82.42 | 82.4150 | 2025-01-08 21:15:00 | 100.0000 | 0.0000 | 0.0000 | 0.9700 | 0.9500 | 10kV香曹线971 | 6.5581 | 国网重庆市电力公司 | 国网重庆合川供电公司 | 国网重庆合川供电公司 | 56caab6491ff8080817b4c529d017b56caaab500e4 | CA45D767B681D15EE0530253040A7948 | 现状态 | 80.0000 | 6.6930 |  | 82.42 | 0.35
584 |  | 高坎#4公变 | 绿 | 169.6881 | 169.69 | 169.6881 | 2025-01-08 21:15:00 | 200.0000 | 0.0000 | 0.0000 | 0.9700 | 0.9500 | 10kV南鹿二线975 | 7.9783 | 国网重庆市电力公司 | 国网重庆合川供电公司 | 国网重庆合川供电公司 | 8ba46318de8a398aa2744d0ad501748ba3b8f80732 | B46D084C65E1CDE5E0530153040AFA9C | 现状态 | 80.0000 | 26.8500 |  | 169.69 | 0.35
585 |  | 高坎#3公变 | 绿 | 23.9883 | 40.99 | 23.9883 | 2025-01-08 21:15:00 | 50.0000 | 0.0000 | 17.0000 | 0.9700 | 0.9500 | 10kV南鹿二线975 | 7.9783 | 国网重庆市电力公司 | 国网重庆合川供电公司 | 国网重庆合川供电公司 | 759D56DD-E19F-4CBD-8F09-6C9CBF7EB883-77652 | A1FDC1C22AE90E9AE055000000000001 | 现状态 | 80.0000 | 2.7390 |  | 40.99 | 0.35
586 |  | 高坎#1公变 | 绿 | 82.2407 | 82.24 | 82.2407 | 2025-01-08 21:15:00 | 100.0000 | 0.0000 | 0.0000 | 0.9700 | 0.9500 | 10kV南鹿二线975 | 7.9783 | 国网重庆市电力公司 | 国网重庆合川供电公司 | 国网重庆合川供电公司 | 759D56DD-E19F-4CBD-8F09-6C9CBF7EB883-77645 | A1FDC1C1630E0E9AE055000000000001 | 现状态 | 80.0000 | 6.2100 |  | 82.24 | 0.35
587 |  | 高地坝柱上变 | 绿 | 83.2117 | 83.21 | 83.2117 | 2025-01-08 21:15:00 | 100.0000 | 0.0000 | 0.0000 | 0.9700 | 0.9500 | 10kV双莲线973 | 7.5493 | 国网重庆市电力公司 | 国网重庆合川供电公司 | 国网重庆合川供电公司 | FBE9F531-9726-4A8A-A485-92B7EF812A00-75674 | A1FDC1C278700E9AE055000000000001 | 现状态 | 80.0000 | 8.9010 |  | 83.21 | 0.35
588 |  | 骑龙村#8配变 | 绿 | 82.7733 | 82.77 | 82.7733 | 2024-12-29 20:00:00 | 100.0000 | 0.0000 | 0.0000 | 0.9700 | 0.9500 | 10kV骑塘线968 | 6.7198 | 国网重庆市电力公司 | 国网重庆合川供电公司 | 国网重庆合川供电公司 | d1e242f8528a398aa351c7a49d0151d1e230f817ad | A1FDC1C279700E9AE055000000000001 | 现状态 | 80.0000 | 7.6860 |  | 82.77 | 0.35
589 |  | 骑龙村#7配变(光伏1户) | 绿 | 44.8073 | 84.81 | 44.8073 | 2024-12-29 20:00:00 | 100.0000 | 40.0000 | 0.0000 | 0.9700 | 0.9500 | 10kV骑塘线968 | 6.7198 | 国网重庆市电力公司 | 国网重庆合川供电公司 | 国网重庆合川供电公司 | d1dfc275b98a398aa351c7a49d0151d1dfb07817a8 | A1FDC1C215230E9AE055000000000001 | 现状态 | 80.0000 | 13.3230 |  | 84.81 | 0.35
590 |  | 骑龙村#6配变 | 绿 | 85.3582 | 85.36 | 85.3582 | 2024-12-29 20:00:00 | 100.0000 | 0.0000 | 0.0000 | 0.9700 | 0.9500 | 10kV骑塘线968 | 6.7198 | 国网重庆市电力公司 | 国网重庆合川供电公司 | 国网重庆合川供电公司 | BB41435C-8366-4963-AF3C-72DACFEC857E-71065 | A1FDC1C277780E9AE055000000000001 | 现状态 | 80.0000 | 14.8500 |  | 85.36 | 0.35
591 |  | 骑龙村#5配变（光伏1户） | 绿 | 36.6237 | 86.62 | 36.6237 | 2024-12-29 20:00:00 | 100.0000 | 50.0000 | 0.0000 | 0.9700 | 0.9500 | 10kV骑塘线968 | 6.7198 | 国网重庆市电力公司 | 国网重庆合川供电公司 | 国网重庆合川供电公司 | 8cb80791be8a398aa36e05b8ce016e8cb7312846e0 | A1FDC1C2E0630E9AE055000000000001 | 现状态 | 80.0000 | 18.3570 |  | 86.62 | 0.35
592 |  | 骑龙村#4配变(光伏1户) | 绿 | 57.2084 | 89.64 | 57.2084 | 2024-12-29 20:00:00 | 100.0000 | 32.4300 | 0.0000 | 0.9700 | 0.9500 | 10kV骑楼线965 | 6.7526 | 国网重庆市电力公司 | 国网重庆合川供电公司 | 国网重庆合川供电公司 | BB41435C-8366-4963-AF3C-72DACFEC857E-71058 | A1FDC1C277770E9AE055000000000001 | 现状态 | 80.0000 | 26.7120 |  | 89.64 | 0.35
593 |  | 骑龙村#3配变 | 绿 | 83.6988 | 83.70 | 83.6988 | 2024-12-29 20:00:00 | 100.0000 | 0.0000 | 0.0000 | 0.9700 | 0.9500 | 10kV骑塘线968 | 6.7198 | 国网重庆市电力公司 | 国网重庆合川供电公司 | 国网重庆合川供电公司 | 3b0a36fe4f8a398a5b6e05d9de016e3b09e4fb7f4b | A1FDC1C24EC10E9AE055000000000001 | 现状态 | 80.0000 | 10.2510 |  | 83.70 | 0.35
594 |  | 骑龙村#2配变 | 绿 | 111.8841 | 111.88 | 111.8841 | 2024-12-29 20:00:00 | 125.0000 | 0.0000 | 0.0000 | 0.9700 | 0.9500 | 10kV骑塘线968 | 6.7198 | 国网重庆市电力公司 | 国网重庆合川供电公司 | 国网重庆合川供电公司 | B6F51FC7-262B-4AD8-9208-BEF80188877A-38661 | A1FDC1C18CAF0E9AE055000000000001 | 现状态 | 80.0000 | 32.9360 |  | 111.88 | 0.35
595 |  | 骑龙村#1配变 | 绿 | 83.5224 | 83.52 | 83.5224 | 2024-12-29 20:00:00 | 100.0000 | 0.0000 | 0.0000 | 0.9700 | 0.9500 | 10kV骑塘线968 | 6.7198 | 国网重庆市电力公司 | 国网重庆合川供电公司 | 国网重庆合川供电公司 | a6d66176628a398a5a6e9477e5016ea6d6383c456f | A1FDC1C25B160E9AE055000000000001 | 现状态 | 80.0000 | 9.7620 |  | 83.52 | 0.35
596 |  | 骑龙#9柱上变 | 绿 | 83.2680 | 83.27 | 83.2680 | 2024-12-29 20:00:00 | 100.0000 | 0.0000 | 0.0000 | 0.9700 | 0.9500 | 10kV骑塘线968 | 6.7198 | 国网重庆市电力公司 | 国网重庆合川供电公司 | 国网重庆合川供电公司 | a67dc00dea8a398a5a6e94c438016ea67da60b26a4 | A1FDC1C2EA9D0E9AE055000000000001 | 现状态 | 80.0000 | 9.0570 |  | 83.27 | 0.35
597 |  | 骑龙#11柱上变 | 绿 | 84.6481 | 84.65 | 84.6481 | 2024-12-29 20:00:00 | 100.0000 | 0.0000 | 0.0000 | 0.9700 | 0.9500 | 10kV骑塘线968 | 6.7198 | 国网重庆市电力公司 | 国网重庆合川供电公司 | 国网重庆合川供电公司 | 49c1b935758a398a5a6e05dbba016e49c14e4028c8 | A1FDC1C2DEAD0E9AE055000000000001 | 现状态 | 80.0000 | 12.8820 |  | 84.65 | 0.35
598 |  | 骑龙#10柱上变 | 绿 | 41.7781 | 41.78 | 41.7781 | 2024-12-29 20:00:00 | 50.0000 | 0.0000 | 0.0000 | 0.9700 | 0.9500 | 10kV骑塘线968 | 6.7198 | 国网重庆市电力公司 | 国网重庆合川供电公司 | 国网重庆合川供电公司 | a5871ba001ff8080816767a1ca0167a585a9da098f | AFCF251F986052D9E0530253040AFCE8 | 现状态 | 80.0000 | 4.9280 |  | 41.78 | 0.35
599 |  | 骆驼#4公变 | 绿 | 167.1638 | 167.16 | 167.1638 | 2024-12-29 20:00:00 | 200.0000 | 0.0000 | 0.0000 | 0.9700 | 0.9500 | 10kV古化线974 | 7.7293 | 国网重庆市电力公司 | 国网重庆合川供电公司 | 国网重庆合川供电公司 | 4a65340e1f8a398a5b802e20ac01804a65036a466b | EAFA553B7B0BFE16E0530253040AB142 | 现状态 | 80.0000 | 19.8540 |  | 167.16 | 0.35
600 |  | 骆驼#3公变 | 绿 | 81.7449 | 81.74 | 81.7449 | 2024-12-29 20:00:00 | 100.0000 | 0.0000 | 0.0000 | 0.9700 | 0.9500 | 10kV古化线974 | 7.7293 | 国网重庆市电力公司 | 国网重庆合川供电公司 | 国网重庆合川供电公司 | 152A4B21-1725-4A0C-B08E-8874CAA8FC9D-52935 | A1FDC1C228750E9AE055000000000001 | 现状态 | 80.0000 | 4.8360 |  | 81.74 | 0.35
601 |  | 骆驼#2公变 | 绿 | 80.7983 | 80.80 | 80.7983 | 2024-12-29 20:00:00 | 100.0000 | 0.0000 | 0.0000 | 0.9700 | 0.9500 | 10kV古化线974 | 7.7293 | 国网重庆市电力公司 | 国网重庆合川供电公司 | 国网重庆合川供电公司 | 8AF8225F-2C6D-45F5-BA4A-E27B5C258825-15828 | F93397D29728035FE0530153040AC6EE | 现状态 | 80.0000 | 2.2125 |  | 80.80 | 0.35
602 |  | 骆驼#1公变 | 绿 | 81.1869 | 81.19 | 81.1869 | 2024-12-29 20:00:00 | 100.0000 | 0.0000 | 0.0000 | 0.9700 | 0.9500 | 10kV古化线974 | 7.7293 | 国网重庆市电力公司 | 国网重庆合川供电公司 | 国网重庆合川供电公司 | 64E1DBFC-D311-4346-AF84-1DF85B5338B1-30879 | A1FDC1C189B90E9AE055000000000001 | 现状态 | 80.0000 | 3.2895 |  | 81.19 | 0.35
603 |  | 驼马厂柱上变（坝康二） | 绿 | 80.2630 | 80.26 | 80.2630 | 2025-01-08 21:15:00 | 100.0000 | 0.0000 | 0.0000 | 0.9700 | 0.9500 | 10kV坝康二线976 | 5.7797 | 国网重庆市电力公司 | 国网重庆合川供电公司 | 国网重庆合川供电公司 | 815d3674-6b79-4c27-a640-86e94b48d21a | 1DCDB5CC3D110ACCE0630153040AB0E9 | 现状态 | 80.0000 | 0.7290 |  | 80.26 | 0.35
604 |  | 驰华C3#1公变 | 绿 | 412.9410 | 412.94 | 412.9410 | 2025-01-08 21:15:00 | 500.0000 | 0.0000 | 0.0000 | 0.9700 | 0.9500 | 10kV花黄一线954 | 9.5466 | 国网重庆市电力公司 | 国网重庆合川供电公司 | 国网重庆合川供电公司 | b24da8f4668a398a5b794bc98f0179b24cb3d46ce5 | C50102A2F60ABA85E0530253040A2AF6 | 现状态 | 80.0000 | 35.8650 |  | 412.94 | 0.35
605 |  | 马鞍桥柱上变 | 绿 | 82.9156 | 82.92 | 82.9156 | 2025-01-08 21:15:00 | 100.0000 | 0.0000 | 0.0000 | 0.9700 | 0.9500 | 10kV小长线921 | 5.1813 | 国网重庆市电力公司 | 国网重庆合川供电公司 | 国网重庆合川供电公司 | 5c3e6434-6533-4eca-a11c-7db0e187b66c | 1BDA3496A4177661E0630153040A3E7A | 现状态 | 80.0000 | 8.0805 |  | 82.92 | 0.35
606 |  | 马鞍丘柱上变 | 绿 | 80.0000 | 80.00 | 80.0000 | 2025-01-08 21:15:00 | 100.0000 | 0.0000 | 0.0000 | 0.9700 | 0.9500 | 10kV小宝线914 | 3.9322 | 国网重庆市电力公司 | 国网重庆合川供电公司 | 国网重庆合川供电公司 | 7B0045EC-93BB-C468-E043-0AB90240C468-00001 | E32D9C063ACF35CBE0530153040A4FF6 | 现状态 | 80.0000 | 0.0000 |  | 80.00 | 0.35
607 |  | 马鞍#6配变 | 绿 | 81.9928 | 81.99 | 81.9928 | 2024-12-29 20:00:00 | 100.0000 | 0.0000 | 0.0000 | 0.9700 | 0.9500 | 10kV太永线961 | 6.4589 | 国网重庆市电力公司 | 国网重庆合川供电公司 | 国网重庆合川供电公司 | F5F8FC48-AF36-4F1E-9889-044632EA5640-56559 | A1FDC1C2B2F90E9AE055000000000001 | 现状态 | 80.0000 | 5.5230 |  | 81.99 | 0.35
608 |  | 马鞍#5配变 | 绿 | 81.6832 | 81.68 | 81.6832 | 2024-12-29 20:00:00 | 100.0000 | 0.0000 | 0.0000 | 0.9700 | 0.9500 | 10kV太永线961 | 6.4589 | 国网重庆市电力公司 | 国网重庆合川供电公司 | 国网重庆合川供电公司 | 9DCEDF9C-DCC6-4B9F-830C-642A9BBB3C62-58214 | A1FDC1C2BA140E9AE055000000000001 | 现状态 | 80.0000 | 4.6650 |  | 81.68 | 0.35
609 |  | 马鞍#4配变 | 绿 | 80.4243 | 80.42 | 80.4243 | 2024-12-29 20:00:00 | 100.0000 | 0.0000 | 0.0000 | 0.9700 | 0.9500 | 10kV太永线961 | 6.4589 | 国网重庆市电力公司 | 国网重庆合川供电公司 | 国网重庆合川供电公司 | 9DCEDF9C-DCC6-4B9F-830C-642A9BBB3C62-58207 | A1FDC1C1BEFB0E9AE055000000000001 | 现状态 | 80.0000 | 1.1760 |  | 80.42 | 0.35
610 |  | 马鞍#3配变 | 绿 | 81.5241 | 81.52 | 81.5241 | 2024-12-29 20:00:00 | 100.0000 | 0.0000 | 0.0000 | 0.9700 | 0.9500 | 10kV太永线961 | 6.4589 | 国网重庆市电力公司 | 国网重庆合川供电公司 | 国网重庆合川供电公司 | 538980A9-C138-4F44-8952-C1F96D105DF0-12409 | A1FDC1C1048E0E9AE055000000000001 | 现状态 | 80.0000 | 4.2240 |  | 81.52 | 0.35
611 |  | 马鞍#2配变 | 绿 | 81.8911 | 81.89 | 81.8911 | 2024-12-29 20:00:00 | 100.0000 | 0.0000 | 0.0000 | 0.9700 | 0.9500 | 10kV太永线961 | 6.4589 | 国网重庆市电力公司 | 国网重庆合川供电公司 | 国网重庆合川供电公司 | F5F8FC48-AF36-4F1E-9889-044632EA5640-56581 | A1FDC1C21BB50E9AE055000000000001 | 现状态 | 80.0000 | 5.2410 |  | 81.89 | 0.35
612 |  | 马鞍#1配变 | 绿 | 82.9378 | 82.94 | 82.9378 | 2024-12-29 20:00:00 | 100.0000 | 0.0000 | 0.0000 | 0.9700 | 0.9500 | 10kV太永线961 | 6.4589 | 国网重庆市电力公司 | 国网重庆合川供电公司 | 国网重庆合川供电公司 | 358B82F1-B606-48E0-B032-FBEFAAC6E810-26413 | A1FDC1C230A00E9AE055000000000001 | 现状态 | 80.0000 | 8.1420 |  | 82.94 | 0.35
613 |  | 马道子柱上变 | 绿 | 82.5785 | 82.58 | 82.5785 | 2025-01-08 21:15:00 | 100.0000 | 0.0000 | 0.0000 | 0.9700 | 0.9500 | 10kV双莲线973 | 7.5493 | 国网重庆市电力公司 | 国网重庆合川供电公司 | 国网重庆合川供电公司 | 48D89A14-3997-404B-834D-1CDFBA550F2D-41358 | A1FDC1C108450E9AE055000000000001 | 现状态 | 80.0000 | 7.1460 |  | 82.58 | 0.35
614 |  | 马道#6公变 | 绿 | 82.5687 | 82.57 | 82.5687 | 2024-12-29 20:00:00 | 100.0000 | 0.0000 | 0.0000 | 0.9700 | 0.9500 | 10kV云思线968 | 7.1101 | 国网重庆市电力公司 | 国网重庆合川供电公司 | 国网重庆合川供电公司 | f3acb551-7674-4312-b7f5-587223416b88 | 1AD1F3DB752010BFE0630153040AB217 | 现状态 | 80.0000 | 7.1190 |  | 82.57 | 0.35
615 |  | 马道#5柱上公变 | 绿 | 82.7235 | 82.72 | 82.7235 | 2024-12-29 20:00:00 | 100.0000 | 0.0000 | 0.0000 | 0.9700 | 0.9500 | 10kV云思线968 | 7.1101 | 国网重庆市电力公司 | 国网重庆合川供电公司 | 国网重庆合川供电公司 | ac49872b088a398aa256378b4d0156ac4861600c01 | A1FDC1C1B2D40E9AE055000000000001 | 现状态 | 80.0000 | 7.5480 |  | 82.72 | 0.35
616 |  | 马道#4柱上公变 | 绿 | 86.8791 | 86.88 | 86.8791 | 2024-12-29 20:00:00 | 100.0000 | 0.0000 | 0.0000 | 0.9700 | 0.9500 | 10kV云思线968 | 7.1101 | 国网重庆市电力公司 | 国网重庆合川供电公司 | 国网重庆合川供电公司 | ec2dcb44db8a398aa3558325d30155ec2c39d11ebe | A1FDC1C1E4DC0E9AE055000000000001 | 现状态 | 80.0000 | 19.0650 |  | 86.88 | 0.35
617 |  | 马道#3配变 | 绿 | 83.8374 | 83.84 | 83.8374 | 2024-12-29 20:00:00 | 100.0000 | 0.0000 | 0.0000 | 0.9700 | 0.9500 | 10kV云思线968 | 7.1101 | 国网重庆市电力公司 | 国网重庆合川供电公司 | 国网重庆合川供电公司 | 0DB6AC7D-33F5-40FA-BA5D-390FEF240AE9-95060 | A1FDC1C196D40E9AE055000000000001 | 现状态 | 80.0000 | 10.6350 |  | 83.84 | 0.35
618 |  | 马道#2配变 | 绿 | 87.1746 | 87.17 | 87.1746 | 2024-12-29 20:00:00 | 100.0000 | 0.0000 | 0.0000 | 0.9700 | 0.9500 | 10kV云思线968 | 7.1101 | 国网重庆市电力公司 | 国网重庆合川供电公司 | 国网重庆合川供电公司 | a6ed21e5328a398a5a7c21d733017ca6ec65881624 | CF2931566D666178E0530153040A3F0B | 现状态 | 80.0000 | 19.8840 |  | 87.17 | 0.35
619 |  | 马道#1配变 | 绿 | 108.6241 | 108.62 | 108.6241 | 2024-12-29 20:00:00 | 125.0000 | 0.0000 | 0.0000 | 0.9700 | 0.9500 | 10kV云思线968 | 7.1101 | 国网重庆市电力公司 | 国网重庆合川供电公司 | 国网重庆合川供电公司 | 266B0DD7-EC8D-405C-B782-EDEBF2DDADF8-41868 | A1FDC1C189CD0E9AE055000000000001 | 现状态 | 80.0000 | 23.9010 |  | 108.62 | 0.35
620 |  | 马赛庄园#5公配#2变 | 绿 | 687.3041 | 687.30 | 687.3041 | 2024-12-29 20:00:00 | 800.0000 | 0.0000 | 0.0000 | 0.9700 | 0.9500 | 10kV思景线979 | 9.4377 | 国网重庆市电力公司 | 国网重庆合川供电公司 | 国网重庆合川供电公司 | 82e7d2eb688a398aa26133ba59016182e740595ae0 | A1FDC1C2A62E0E9AE055000000000001 | 现状态 | 80.0000 | 131.1000 |  | 687.30 | 0.35
621 |  | 马赛庄园#5公配#1变 | 绿 | 676.7933 | 676.79 | 676.7933 | 2024-12-29 20:00:00 | 800.0000 | 0.0000 | 0.0000 | 0.9700 | 0.9500 | 10kV思景线979 | 9.4377 | 国网重庆市电力公司 | 国网重庆合川供电公司 | 国网重庆合川供电公司 | 82e7f12bf08a398aa26133ba59016182e75e755b27 | A1FDC1C2A4670E9AE055000000000001 | 现状态 | 80.0000 | 101.9700 |  | 676.79 | 0.35
622 |  | 马赛庄园#4公配#1变 | 绿 | 705.7495 | 705.75 | 705.7495 | 2024-12-29 20:00:00 | 800.0000 | 0.0000 | 0.0000 | 0.9700 | 0.9500 | 10kV思紫线976 | 10.0919 | 国网重庆市电力公司 | 国网重庆合川供电公司 | 国网重庆合川供电公司 | 83ab4faac88a398aa361339295016183aaca52457f | A1FDC1C24DE60E9AE055000000000001 | 现状态 | 80.0000 | 182.2200 |  | 705.75 | 0.35
623 |  | 马赛庄园#3公配#4变 | 绿 | 673.5026 | 673.50 | 673.5026 | 2024-12-29 20:00:00 | 800.0000 | 0.0000 | 0.0000 | 0.9700 | 0.9500 | 10kV思景线979 | 9.4377 | 国网重庆市电力公司 | 国网重庆合川供电公司 | 国网重庆合川供电公司 | 82f91f6a948a398aa261339fc1016182f8a34f361b | A1FDC1C24DE40E9AE055000000000001 | 现状态 | 80.0000 | 92.8500 |  | 673.50 | 0.35
624 |  | 马赛庄园#3公配#3变 | 绿 | 689.9345 | 689.93 | 689.9345 | 2024-12-29 20:00:00 | 800.0000 | 0.0000 | 0.0000 | 0.9700 | 0.9500 | 10kV思景线979 | 9.4377 | 国网重庆市电力公司 | 国网重庆合川供电公司 | 国网重庆合川供电公司 | 82f90c8b9d8a398aa261339fc1016182f8907c3603 | A1FDC1C2AE430E9AE055000000000001 | 现状态 | 80.0000 | 138.3900 |  | 689.93 | 0.35
625 |  | 马赛庄园#3公配#2变 | 绿 | 670.9696 | 670.97 | 670.9696 | 2024-12-29 20:00:00 | 800.0000 | 0.0000 | 0.0000 | 0.9700 | 0.9500 | 10kV思景线979 | 9.4377 | 国网重庆市电力公司 | 国网重庆合川供电公司 | 国网重庆合川供电公司 | 82f8e72e138a398aa261339fc1016182f86b3535d7 | AFCF251F99D952D9E0530253040AFCE8 | 现状态 | 80.0000 | 85.8300 |  | 670.97 | 0.35
626 |  | 马赛庄园#3公配#1变 | 绿 | 673.5675 | 673.57 | 673.5675 | 2024-12-29 20:00:00 | 800.0000 | 0.0000 | 0.0000 | 0.9700 | 0.9500 | 10kV思景线979 | 9.4377 | 国网重庆市电力公司 | 国网重庆合川供电公司 | 国网重庆合川供电公司 | 82f8d5ab7b8a398aa261339fc1016182f859bc35c3 | A1FDC1C24DE30E9AE055000000000001 | 现状态 | 80.0000 | 93.0300 |  | 673.57 | 0.35
627 |  | 马赛庄园#2公配#4变 | 绿 | 520.1361 | 520.14 | 520.1361 | 2024-12-29 20:00:00 | 630.0000 | 0.0000 | 0.0000 | 0.9700 | 0.9500 | 10kV思景线979 | 9.4377 | 国网重庆市电力公司 | 国网重庆合川供电公司 | 国网重庆合川供电公司 | 82bd8079ed8a398aa06133f237016182bceea94eec | A1FDC1C28A510E9AE055000000000001 | 现状态 | 80.0000 | 44.7200 |  | 520.14 | 0.35
628 |  | 马赛庄园#2公配#3变 | 绿 | 524.9856 | 524.99 | 524.9856 | 2024-12-29 20:00:00 | 630.0000 | 0.0000 | 0.0000 | 0.9700 | 0.9500 | 10kV思景线979 | 9.4377 | 国网重庆市电力公司 | 国网重庆合川供电公司 | 国网重庆合川供电公司 | 82bd76ad098a398aa06133f237016182bce4e94ed4 | A1FDC1C2A60A0E9AE055000000000001 | 现状态 | 80.0000 | 58.1600 |  | 524.99 | 0.35
629 |  | 马赛庄园#2公配#1变 | 绿 | 528.7454 | 528.75 | 528.7454 | 2024-12-29 20:00:00 | 630.0000 | 0.0000 | 0.0000 | 0.9700 | 0.9500 | 10kV思景线979 | 9.4377 | 国网重庆市电力公司 | 国网重庆合川供电公司 | 国网重庆合川供电公司 | 82bd5f415c8a398aa06133f237016182bccd9d4e94 | A1FDC1C294330E9AE055000000000001 | 现状态 | 80.0000 | 68.5800 |  | 528.75 | 0.35
630 |  | 马赛庄园#1公配#1变 | 绿 | 708.5098 | 708.51 | 708.5098 | 2024-12-29 20:00:00 | 800.0000 | 0.0000 | 0.0000 | 0.9700 | 0.9500 | 10kV思紫线976 | 10.0919 | 国网重庆市电力公司 | 国网重庆合川供电公司 | 国网重庆合川供电公司 | 8277602b308a398aa36133929501618276df463e48 | A1FDC1C24DE80E9AE055000000000001 | 现状态 | 80.0000 | 189.8700 |  | 708.51 | 0.35
631 |  | 马老贯柱上公变 | 绿 | 81.0276 | 81.03 | 81.0276 | 2025-01-08 21:15:00 | 100.0000 | 0.0000 | 0.0000 | 0.9700 | 0.9500 | 10kV清土线625 | 7.1645 | 国网重庆市电力公司 | 国网重庆合川供电公司 | 国网重庆合川供电公司 | F13D765D-0E29-4E58-83D7-B46BB0DBE668-32927 | A1FDC1C0FB520E9AE055000000000001 | 现状态 | 80.0000 | 2.8480 |  | 81.03 | 0.35
632 |  | 马房沟柱上变 | 绿 | 84.5399 | 84.54 | 84.5399 | 2025-01-08 21:15:00 | 100.0000 | 0.0000 | 0.0000 | 0.9700 | 0.9500 | 10kV清土线625 | 7.1645 | 国网重庆市电力公司 | 国网重庆合川供电公司 | 国网重庆合川供电公司 | cf5a431b78ff8080816767a0730167cf572c761e7b | A1FDC1C24DC70E9AE055000000000001 | 现状态 | 80.0000 | 12.5820 |  | 84.54 | 0.35
633 |  | 马岭#8公变 | 绿 | 163.2691 | 163.27 | 163.2691 | 2024-12-29 20:00:00 | 200.0000 | 0.0000 | 0.0000 | 0.9700 | 0.9500 | 10kV尊塘线965 | 9.8532 | 国网重庆市电力公司 | 国网重庆合川供电公司 | 国网重庆合川供电公司 | 89475eaceaff8080817674b7bd017689475d5b01b1 | B7B04F463ADB4F9AE0530253040A7507 | 现状态 | 80.0000 | 9.0600 |  | 163.27 | 0.35
634 |  | 马岭#7配变 | 绿 | 82.5882 | 82.59 | 82.5882 | 2024-12-29 20:00:00 | 100.0000 | 0.0000 | 0.0000 | 0.9700 | 0.9500 | 10kV尊塘线965 | 9.8532 | 国网重庆市电力公司 | 国网重庆合川供电公司 | 国网重庆合川供电公司 | 718B41A0-D0B7-4714-A6B6-FD6E79F784A1-24758 | A1FDC1C11B6C0E9AE055000000000001 | 现状态 | 80.0000 | 7.1730 |  | 82.59 | 0.35
635 |  | 马岭#6配变（光伏1户） | 绿 | 60.6209 | 83.62 | 60.6209 | 2024-12-29 20:00:00 | 100.0000 | 23.0000 | 0.0000 | 0.9700 | 0.9500 | 10kV尊塘线965 | 9.8532 | 国网重庆市电力公司 | 国网重庆合川供电公司 | 国网重庆合川供电公司 | 718B41A0-D0B7-4714-A6B6-FD6E79F784A1-26295 | A1FDC1C230320E9AE055000000000001 | 现状态 | 80.0000 | 10.0350 |  | 83.62 | 0.35
636 |  | 马岭#5配变 | 绿 | 43.2409 | 43.24 | 43.2409 | 2024-12-29 20:00:00 | 50.0000 | 0.0000 | 0.0000 | 0.9700 | 0.9500 | 10kV尊塘线965 | 9.8532 | 国网重庆市电力公司 | 国网重庆合川供电公司 | 国网重庆合川供电公司 | 91901CB2-C101-4B46-9BF7-430AC105F9F6-74143 | A1FDC1C287370E9AE055000000000001 | 现状态 | 80.0000 | 8.9820 |  | 43.24 | 0.35
637 |  | 马岭#4配变 | 绿 | 41.1669 | 41.17 | 41.1669 | 2024-12-29 20:00:00 | 50.0000 | 0.0000 | 0.0000 | 0.9700 | 0.9500 | 10kV古杠线973 | 8.0832 | 国网重庆市电力公司 | 国网重庆合川供电公司 | 国网重庆合川供电公司 | 7AD102D4-0D0C-4520-B6F9-9D2C7573E8C5-41124 | A1FDC1C283BF0E9AE055000000000001 | 现状态 | 80.0000 | 3.2340 |  | 41.17 | 0.35
638 |  | 马岭#3配变 | 绿 | 43.3221 | 43.32 | 43.3221 | 2024-12-29 20:00:00 | 50.0000 | 0.0000 | 0.0000 | 0.9700 | 0.9500 | 10kV古杠线973 | 8.0832 | 国网重庆市电力公司 | 国网重庆合川供电公司 | 国网重庆合川供电公司 | 0DC71B23-8BF9-481E-B3D0-3B80AE745209-11519 | A1FDC1C14DF70E9AE055000000000001 | 现状态 | 80.0000 | 9.2070 |  | 43.32 | 0.35
639 |  | 马岭#2配变 | 绿 | 80.1797 | 80.18 | 80.1797 | 2024-12-29 20:00:00 | 100.0000 | 0.0000 | 0.0000 | 0.9700 | 0.9500 | 10kV尊塘线965 | 9.8532 | 国网重庆市电力公司 | 国网重庆合川供电公司 | 国网重庆合川供电公司 | 427E8D85-AC13-41FD-BE55-97ABDFEBA3C4-35149 | A1FDC1C1CB9B0E9AE055000000000001 | 现状态 | 80.0000 | 0.4980 |  | 80.18 | 0.35
640 |  | 马岭#1公变 | 绿 | 9.9637 | 9.96 | 9.9637 | 2024-12-29 20:00:00 | 12.0000 | 0.0000 | 0.0000 | 0.9700 | 0.9500 | 10kV古杠线973 | 8.0832 | 国网重庆市电力公司 | 国网重庆合川供电公司 | 国网重庆合川供电公司 | c55d7fbe-af11-410e-86a1-2dbb827b1bb0 | 1DCDB5CC3D0C0ACCE0630153040AB0E9 | 现状态 | 80.0000 | 1.0080 |  | 9.96 | 0.35
641 |  | 马家院柱上变 | 绿 | 83.9911 | 83.99 | 83.9911 | 2025-01-08 21:15:00 | 100.0000 | 0.0000 | 0.0000 | 0.9700 | 0.9500 | 10kV双莲线973 | 7.5493 | 国网重庆市电力公司 | 国网重庆合川供电公司 | 国网重庆合川供电公司 | c36b6d47a28a398aa1692f241b0169c36a443a792f | A1FDC1C2E8A40E9AE055000000000001 | 现状态 | 80.0000 | 11.0610 |  | 83.99 | 0.35
642 |  | 马家湾柱上变 | 绿 | 82.5514 | 82.55 | 82.5514 | 2025-01-08 21:15:00 | 100.0000 | 0.0000 | 0.0000 | 0.9700 | 0.9500 | 10kV合华线974 | 4.7360 | 国网重庆市电力公司 | 国网重庆合川供电公司 | 国网重庆合川供电公司 | 7B0045EC-DC72-C468-E043-0AB90240C468-00001 | A1FDC1C13F5F0E9AE055000000000001 | 现状态 | 80.0000 | 7.0710 |  | 82.55 | 0.35
643 |  | 马家河柱上变 | 绿 | 41.4512 | 41.45 | 41.4512 | 2025-01-08 21:15:00 | 50.0000 | 0.0000 | 0.0000 | 0.9700 | 0.9500 | 10kV双镇线972 | 6.7666 | 国网重庆市电力公司 | 国网重庆合川供电公司 | 国网重庆合川供电公司 | D3DB4B2D-DBC2-4187-B288-66D7C2470C67-68093 | A1FDC1C116590E9AE055000000000001 | 现状态 | 80.0000 | 4.0220 |  | 41.45 | 0.35
644 |  | 马家沟#1公变 | 绿 | 323.2301 | 323.23 | 323.2301 | 2024-12-29 20:00:00 | 400.0000 | 0.0000 | 0.0000 | 0.9700 | 0.9500 | 10kV合马一线967 | 9.6573 | 国网重庆市电力公司 | 国网重庆合川供电公司 | 国网重庆合川供电公司 | 863058ef1f8a398aa35c4625f6015c862f0ed219af | A1FDC1C290E40E9AE055000000000001 | 现状态 | 80.0000 | 8.9520 |  | 323.23 | 0.35
645 |  | 马儿田柱上变 | 绿 | 40.8097 | 40.81 | 40.8097 | 2025-01-08 21:15:00 | 50.0000 | 0.0000 | 0.0000 | 0.9700 | 0.9500 | 10kV双农一线970 | 7.0512 | 国网重庆市电力公司 | 国网重庆合川供电公司 | 国网重庆合川供电公司 | 042949B7-3287-4630-9679-AC989D437B5A-10114 | A1FDC1C119700E9AE055000000000001 | 现状态 | 80.0000 | 2.2440 |  | 40.81 | 0.35
646 |  | 香龙场镇#4公变 | 绿 | 342.3033 | 342.30 | 342.3033 | 2025-01-08 21:15:00 | 400.0000 | 0.0000 | 0.0000 | 0.9700 | 0.9500 | 10kV香镇线965 | 6.9466 | 国网重庆市电力公司 | 国网重庆合川供电公司 | 国网重庆合川供电公司 | A8641ECF-3EC5-4FE4-9E6C-3AA68990AA2C-94066 | A1FDC1C2305A0E9AE055000000000001 | 现状态 | 80.0000 | 61.8120 |  | 342.30 | 0.35
647 |  | 香龙场镇#3公变 | 绿 | 247.2969 | 247.30 | 247.2969 | 2025-01-08 21:15:00 | 250.0000 | 0.0000 | 0.0000 | 0.9700 | 0.9500 | 10kV香镇线965 | 6.9466 | 国网重庆市电力公司 | 国网重庆合川供电公司 | 国网重庆合川供电公司 | F4F05EF4-49F3-4F99-9362-75A0AA8BA818-39051 | A1FDC1C268F40E9AE055000000000001 | 现状态 | 80.0000 | 131.0800 |  | 247.30 | 0.35
648 |  | 香龙场镇#2公变 | 绿 | 353.5264 | 353.53 | 353.5264 | 2025-01-08 21:15:00 | 400.0000 | 0.0000 | 0.0000 | 0.9700 | 0.9500 | 10kV香镇线965 | 6.9466 | 国网重庆市电力公司 | 国网重庆合川供电公司 | 国网重庆合川供电公司 | 0F319AD3-92EC-4F3B-9F07-EF74F96D2B4C-41799 | A1FDC1C18F130E9AE055000000000001 | 现状态 | 80.0000 | 92.9160 |  | 353.53 | 0.35
649 |  | 香龙场镇#1公变 | 绿 | 360.1685 | 360.17 | 360.1685 | 2025-01-08 21:15:00 | 400.0000 | 0.0000 | 0.0000 | 0.9700 | 0.9500 | 10kV香镇线965 | 6.9466 | 国网重庆市电力公司 | 国网重庆合川供电公司 | 国网重庆合川供电公司 | A8641ECF-3EC5-4FE4-9E6C-3AA68990AA2C-94077 | A1FDC1C22D100E9AE055000000000001 | 现状态 | 80.0000 | 111.3240 |  | 360.17 | 0.35
650 |  | 香溪美庭#2公变 | 绿 | 325.2392 | 325.24 | 325.2392 | 2024-12-29 20:00:00 | 400.0000 | 0.0000 | 0.0000 | 0.9700 | 0.9500 | 10kV铜罗线983 | 6.0957 | 国网重庆市电力公司 | 国网重庆合川供电公司 | 国网重庆合川供电公司 | CBAD7FE8-6BEA-4309-A860-3D75E4895BEB-99260 | A1FDC1C2384E0E9AE055000000000001 | 现状态 | 80.0000 | 14.5200 |  | 325.24 | 0.35
651 |  | 香溪美庭#1公变 | 绿 | 325.4167 | 325.42 | 325.4167 | 2024-12-29 20:00:00 | 400.0000 | 0.0000 | 0.0000 | 0.9700 | 0.9500 | 10kV铜罗线983 | 6.0957 | 国网重庆市电力公司 | 国网重庆合川供电公司 | 国网重庆合川供电公司 | CBAD7FE8-6BEA-4309-A860-3D75E4895BEB-99253 | A1FDC1C2384D0E9AE055000000000001 | 现状态 | 80.0000 | 15.0120 |  | 325.42 | 0.35
652 |  | 香榭丽苑#1配变 | 绿 | 703.4979 | 703.50 | 703.4979 | 2025-01-08 21:15:00 | 800.0000 | 0.0000 | 0.0000 | 0.9700 | 0.9500 | 10kV东广二线973 | 9.6613 | 国网重庆市电力公司 | 国网重庆合川供电公司 | 国网重庆合川供电公司 | C19EC8B0-E215-4EEA-A63D-7B3CF4830886-42794 | A1FDC1C1C0670E9AE055000000000001 | 现状态 | 80.0000 | 175.9800 |  | 703.50 | 0.35
653 |  | 香悦里#3公配#2变 | 绿 | 664.0742 | 664.07 | 664.0742 | 2024-12-29 20:00:00 | 800.0000 | 0.0000 | 0.0000 | 0.9700 | 0.9500 | 10kV尊牟线963 | 9.3510 | 国网重庆市电力公司 | 国网重庆合川供电公司 | 国网重庆合川供电公司 | 60db4edc298a398a5a6cc0dd4e016d60da90c2212d | A1FDC1C260DF0E9AE055000000000001 | 现状态 | 80.0000 | 66.7200 |  | 664.07 | 0.35
654 |  | 香悦里#3公配#1变 | 绿 | 518.2093 | 518.21 | 518.2093 | 2024-12-29 20:00:00 | 630.0000 | 0.0000 | 0.0000 | 0.9700 | 0.9500 | 10kV尊牟线963 | 9.3510 | 国网重庆市电力公司 | 国网重庆合川供电公司 | 国网重庆合川供电公司 | 60db25d3038a398a5a6cc0dd4e016d60da67c72111 | A1FDC1C2544A0E9AE055000000000001 | 现状态 | 80.0000 | 39.3800 |  | 518.21 | 0.35
655 |  | 香悦里#2公配#2变 | 绿 | 570.6732 | 570.67 | 570.6732 | 2024-12-29 20:00:00 | 630.0000 | 0.0000 | 0.0000 | 0.9700 | 0.9500 | 10kV尊牟线963 | 9.3510 | 国网重庆市电力公司 | 国网重庆合川供电公司 | 国网重庆合川供电公司 | 185f4718518a398aa372a9b75a0173185e838637cd | AFCF251F998A52D9E0530253040AFCE8 | 现状态 | 80.0000 | 184.7800 |  | 570.67 | 0.35
656 |  | 香悦里#2公配#1变 | 绿 | 444.1216 | 444.12 | 444.1216 | 2024-12-29 20:00:00 | 500.0000 | 0.0000 | 0.0000 | 0.9700 | 0.9500 | 10kV尊牟线963 | 9.3510 | 国网重庆市电力公司 | 国网重庆合川供电公司 | 国网重庆合川供电公司 | 185ef0afde8a398aa372a9b75a0173185e2d2137c5 | AFCF251F998952D9E0530253040AFCE8 | 现状态 | 80.0000 | 122.2800 |  | 444.12 | 0.35
657 |  | 香悦里#1公配#2变 | 绿 | 532.2093 | 532.21 | 532.2093 | 2024-12-29 20:00:00 | 630.0000 | 0.0000 | 0.0000 | 0.9700 | 0.9500 | 10kV尊牟线963 | 9.3510 | 国网重庆市电力公司 | 国网重庆合川供电公司 | 国网重庆合川供电公司 | 60d9804d1c8a398a5a6cc0dd4e016d60d8c26e20ba | A1FDC1C2544C0E9AE055000000000001 | 现状态 | 80.0000 | 78.1800 |  | 532.21 | 0.35
658 |  | 香悦里#1公配#1变 | 绿 | 542.6948 | 542.69 | 542.6948 | 2024-12-29 20:00:00 | 630.0000 | 0.0000 | 0.0000 | 0.9700 | 0.9500 | 10kV尊牟线963 | 9.3510 | 国网重庆市电力公司 | 国网重庆合川供电公司 | 国网重庆合川供电公司 | 60d97408ca8a398a5a6cc0dd4e016d60d8b62f20ae | A1FDC1C254490E9AE055000000000001 | 现状态 | 80.0000 | 107.2400 |  | 542.69 | 0.35
659 |  | 饲养场柱上变 | 绿 | 166.1701 | 166.17 | 166.1701 | 2025-01-08 21:15:00 | 200.0000 | 0.0000 | 0.0000 | 0.9700 | 0.9500 | 10kV华井线623 | 7.2465 | 国网重庆市电力公司 | 国网重庆合川供电公司 | 国网重庆合川供电公司 | D0476D4A-D589-4436-AC64-BD39133E7005-29386 | A1FDC1C22EA40E9AE055000000000001 | 现状态 | 80.0000 | 17.1000 |  | 166.17 | 0.35
660 |  | 飞龙村#9公变 | 绿 | 81.3412 | 81.34 | 81.3412 | 2025-01-08 21:15:00 | 100.0000 | 0.0000 | 0.0000 | 0.9700 | 0.9500 | 10kV龙涞线966 | 4.2739 | 国网重庆市电力公司 | 国网重庆合川供电公司 | 国网重庆合川供电公司 | 92f4c9cd-d1bd-41be-8ae7-16d4a56fef3a | 0CECE2D2746EFFC0E0630253040A7380 | 现状态 | 80.0000 | 3.7170 |  | 81.34 | 0.35
661 |  | 飞龙村#6配变 | 绿 | 330.6905 | 330.69 | 330.6905 | 2025-01-08 21:15:00 | 400.0000 | 0.0000 | 0.0000 | 0.9700 | 0.9500 | 10kV龙涞线966 | 4.2739 | 国网重庆市电力公司 | 国网重庆合川供电公司 | 国网重庆合川供电公司 | 3f714692ad8a398aa05637e10f01563f711ac4538b | A1FDC1C102B90E9AE055000000000001 | 现状态 | 80.0000 | 29.6280 |  | 330.69 | 0.35
662 |  | 飞龙村#3公变（光伏1户） | 绿 | 16.4121 | 83.91 | 16.4121 | 2025-01-08 21:15:00 | 100.0000 | 37.5000 | 30.0000 | 0.9700 | 0.9500 | 10kV龙涞线966 | 4.2739 | 国网重庆市电力公司 | 国网重庆合川供电公司 | 国网重庆合川供电公司 | 0DAC518D-700B-4DE3-BAF0-BF0F3521FB30-99298 | A1FDC1C244490E9AE055000000000001 | 现状态 | 80.0000 | 10.8420 |  | 83.91 | 0.35
663 |  | 飞龙村#1配变 | 绿 | 68.8278 | 68.83 | 68.8278 | 2025-01-08 21:15:00 | 80.0000 | 0.0000 | 0.0000 | 0.9700 | 0.9500 | 10kV龙涞线966 | 4.2739 | 国网重庆市电力公司 | 国网重庆合川供电公司 | 国网重庆合川供电公司 | D31F9C3D-97AE-40C2-BEBB-0815BCB3436C-16285 | A1FDC1C173340E9AE055000000000001 | 现状态 | 80.0000 | 13.3800 |  | 68.83 | 0.35
664 |  | 飞龙#8柱上变 | 绿 | 324.7586 | 324.76 | 324.7586 | 2025-01-08 21:15:00 | 400.0000 | 0.0000 | 0.0000 | 0.9700 | 0.9500 | 10kV龙保线965 | 4.9895 | 国网重庆市电力公司 | 国网重庆合川供电公司 | 国网重庆合川供电公司 | bf9d165a648a398a5b71a5bd4f0171bf9cd7cc6804 | AFCF251F982652D9E0530253040AFCE8 | 现状态 | 80.0000 | 13.1880 |  | 324.76 | 0.35
665 |  | 飞龙#7柱上变 | 绿 | 260.4036 | 260.40 | 260.4036 | 2025-01-08 21:15:00 | 315.0000 | 0.0000 | 0.0000 | 0.9700 | 0.9500 | 10kV龙保线965 | 4.9895 | 国网重庆市电力公司 | 国网重庆合川供电公司 | 国网重庆合川供电公司 | d2bfc351bf8a398aa05b91b19a015bd2bf3e863ce1 | A1FDC1C298FC0E9AE055000000000001 | 现状态 | 80.0000 | 23.2900 |  | 260.40 | 0.35
666 |  | 飞龙#5柱上公变 | 绿 | 325.6361 | 325.64 | 325.6361 | 2025-01-08 21:15:00 | 400.0000 | 0.0000 | 0.0000 | 0.9700 | 0.9500 | 10kV龙涞线966 | 4.2739 | 国网重庆市电力公司 | 国网重庆合川供电公司 | 国网重庆合川供电公司 | a09d2bbf-aa3b-4a74-81e0-e6cf957d9048 | 1DCDB5CC3D580ACCE0630153040AB0E9 | 现状态 | 80.0000 | 15.6200 |  | 325.64 | 0.35
667 |  | 飞龙#4柱上公变 | 绿 | 87.2991 | 87.30 | 87.2991 | 2025-01-08 21:15:00 | 100.0000 | 0.0000 | 0.0000 | 0.9700 | 0.9500 | 10kV龙涞线966 | 4.2739 | 国网重庆市电力公司 | 国网重庆合川供电公司 | 国网重庆合川供电公司 | 51EBF5DA-B01B-47E5-87FB-FF74DB24D171-85409 | A1FDC1C25BB30E9AE055000000000001 | 现状态 | 80.0000 | 20.2290 |  | 87.30 | 0.35
668 |  | 飞龙#2配变 | 绿 | 84.6849 | 84.68 | 84.6849 | 2025-01-08 21:15:00 | 100.0000 | 0.0000 | 0.0000 | 0.9700 | 0.9500 | 10kV龙涞线966 | 4.2739 | 国网重庆市电力公司 | 国网重庆合川供电公司 | 国网重庆合川供电公司 | 3E08FC22-B20E-454D-9EE8-715114873DB3-18429 | A1FDC1C1A2EE0E9AE055000000000001 | 现状态 | 80.0000 | 12.9840 |  | 84.68 | 0.35
669 |  | 飞凤村#5公变 | 绿 | 82.1595 | 82.16 | 82.1595 | 2024-12-29 20:00:00 | 100.0000 | 0.0000 | 0.0000 | 0.9700 | 0.9500 | 10kV古化线974 | 7.7293 | 国网重庆市电力公司 | 国网重庆合川供电公司 | 国网重庆合川供电公司 | 152A4B21-1725-4A0C-B08E-8874CAA8FC9D-52928 | A1FDC1C281A70E9AE055000000000001 | 现状态 | 80.0000 | 5.9850 |  | 82.16 | 0.35
670 |  | 飞凤#9公变 | 绿 | 80.7382 | 80.74 | 80.7382 | 2024-12-29 20:00:00 | 100.0000 | 0.0000 | 0.0000 | 0.9700 | 0.9500 | 10kV古化线974 | 7.7293 | 国网重庆市电力公司 | 国网重庆合川供电公司 | 国网重庆合川供电公司 | c165be97848a398aa26b9f3b1b016bc1658a39588a | A1FDC1C2560B0E9AE055000000000001 | 现状态 | 80.0000 | 2.0460 |  | 80.74 | 0.35
671 |  | 飞凤#8公变 | 绿 | 160.3702 | 160.37 | 160.3702 | 2024-12-29 20:00:00 | 200.0000 | 0.0000 | 0.0000 | 0.9700 | 0.9500 | 10kV古化线974 | 7.7293 | 国网重庆市电力公司 | 国网重庆合川供电公司 | 国网重庆合川供电公司 | a17411eb7c8a398aa05637e10f0156a1726d0758b8 | A1FDC1C20FE70E9AE055000000000001 | 现状态 | 80.0000 | 1.0260 |  | 160.37 | 0.35
672 |  | 飞凤#7公变 | 绿 | 13.7324 | 83.73 | 13.7324 | 2024-12-29 20:00:00 | 100.0000 | 40.0000 | 30.0000 | 0.9700 | 0.9500 | 10kV古化线974 | 7.7293 | 国网重庆市电力公司 | 国网重庆合川供电公司 | 国网重庆合川供电公司 | a1710812778a398aa05637e10f0156a16f634458a0 | A1FDC1C18C690E9AE055000000000001 | 现状态 | 80.0000 | 10.3440 |  | 83.73 | 0.35
673 |  | 飞凤#6公变 | 绿 | 43.3578 | 43.36 | 43.3578 | 2024-12-29 20:00:00 | 50.0000 | 0.0000 | 0.0000 | 0.9700 | 0.9500 | 10kV古化线974 | 7.7293 | 国网重庆市电力公司 | 国网重庆合川供电公司 | 国网重庆合川供电公司 | e75f5bc48c8a398aa051db1e160151e75f448d2648 | A1FDC1C1710F0E9AE055000000000001 | 现状态 | 80.0000 | 9.3060 |  | 43.36 | 0.35
674 |  | 飞凤#4公变 | 绿 | 83.2344 | 83.23 | 83.2344 | 2024-12-29 20:00:00 | 100.0000 | 0.0000 | 0.0000 | 0.9700 | 0.9500 | 10kV古化线974 | 7.7293 | 国网重庆市电力公司 | 国网重庆合川供电公司 | 国网重庆合川供电公司 | 152A4B21-1725-4A0C-B08E-8874CAA8FC9D-52910 | A1FDC1C235C50E9AE055000000000001 | 现状态 | 80.0000 | 8.9640 |  | 83.23 | 0.35
675 |  | 飞凤#3公变 | 绿 | 80.4222 | 80.42 | 80.4222 | 2024-12-29 20:00:00 | 100.0000 | 0.0000 | 0.0000 | 0.9700 | 0.9500 | 10kV古化线974 | 7.7293 | 国网重庆市电力公司 | 国网重庆合川供电公司 | 国网重庆合川供电公司 | c12da2c4-6911-4f35-a9b3-672c418eab17 | 21D2D185E524A907E0630153040A8352 | 现状态 | 80.0000 | 1.1700 |  | 80.42 | 0.35
676 |  | 飞凤#2公变 | 绿 | 81.2643 | 81.26 | 81.2643 | 2024-12-29 20:00:00 | 100.0000 | 0.0000 | 0.0000 | 0.9700 | 0.9500 | 10kV古化线974 | 7.7293 | 国网重庆市电力公司 | 国网重庆合川供电公司 | 国网重庆合川供电公司 | 6d7eaba6ff8a398a5b7efe4d08017f6d7df99f0d68 | FC04C641CC38FD3FE0530253040A6537 | 现状态 | 80.0000 | 3.5040 |  | 81.26 | 0.35
677 |  | 飞凤#1公变 | 绿 | 66.4493 | 66.45 | 66.4493 | 2024-12-29 20:00:00 | 80.0000 | 0.0000 | 0.0000 | 0.9700 | 0.9500 | 10kV古化线974 | 7.7293 | 国网重庆市电力公司 | 国网重庆合川供电公司 | 国网重庆合川供电公司 | 319F382F-EAF4-4DC4-A1D8-039ADEC5698D-00974 | A1FDC1C191DB0E9AE055000000000001 | 现状态 | 80.0000 | 6.7880 |  | 66.45 | 0.35
678 |  | 风洞柱上公变 | 绿 | 45.3658 | 45.37 | 45.3658 | 2025-01-08 21:15:00 | 50.0000 | 0.0000 | 0.0000 | 0.9700 | 0.9500 | 10kV双创线981 | 3.6793 | 国网重庆市电力公司 | 国网重庆合川供电公司 | 国网重庆合川供电公司 | 01bf7a1e-90b4-44c3-9797-07262f4eff0b | 1BDA3496A4297661E0630153040A3E7A | 现状态 | 80.0000 | 14.8710 |  | 45.37 | 0.35
679 |  | 风木塘柱上公变 | 绿 | 80.5748 | 80.57 | 80.5748 | 2025-01-08 21:15:00 | 100.0000 | 0.0000 | 0.0000 | 0.9700 | 0.9500 | 10kV小长线921 | 5.1813 | 国网重庆市电力公司 | 国网重庆合川供电公司 | 国网重庆合川供电公司 | bb059241a5ff8080818097368a0180bb058fba03a1 | DFF47CF0E260D16CE0530253040A0847 | 现状态 | 80.0000 | 1.5930 |  | 80.57 | 0.35
680 |  | 风垭村#3 | 绿 | 83.5916 | 83.59 | 83.5916 | 2025-01-08 21:15:00 | 100.0000 | 0.0000 | 0.0000 | 0.9700 | 0.9500 | 10kV龙佛线971 | 3.5047 | 国网重庆市电力公司 | 国网重庆合川供电公司 | 国网重庆合川供电公司 | 8410358E-63D2-459B-9AF0-19124675CE0D-01982 | A1FDC1C1F7AB0E9AE055000000000001 | 现状态 | 80.0000 | 9.9540 |  | 83.59 | 0.35
681 |  | 风垭村#2配变 | 绿 | 84.9332 | 84.93 | 84.9332 | 2025-01-08 21:15:00 | 100.0000 | 0.0000 | 0.0000 | 0.9700 | 0.9500 | 10kV龙佛线971 | 3.5047 | 国网重庆市电力公司 | 国网重庆合川供电公司 | 国网重庆合川供电公司 | F341A007-2134-4906-B0B0-D234B44D8B8F-33618 | A1FDC1C220B60E9AE055000000000001 | 现状态 | 80.0000 | 13.6720 |  | 84.93 | 0.35
682 |  | 风垭村#1配变 | 绿 | 168.4920 | 168.49 | 168.4920 | 2025-01-08 21:15:00 | 200.0000 | 0.0000 | 0.0000 | 0.9700 | 0.9500 | 10kV龙佛线971 | 3.5047 | 国网重庆市电力公司 | 国网重庆合川供电公司 | 国网重庆合川供电公司 | C20EA34D-A767-4C16-9251-7B1FD4E39162-77265 | A1FDC1C178270E9AE055000000000001 | 现状态 | 80.0000 | 23.5350 |  | 168.49 | 0.35
683 |  | 风垭#4柱上变 | 绿 | 82.2689 | 82.27 | 82.2689 | 2025-01-08 21:15:00 | 100.0000 | 0.0000 | 0.0000 | 0.9700 | 0.9500 | 10kV龙佛线971 | 3.5047 | 国网重庆市电力公司 | 国网重庆合川供电公司 | 国网重庆合川供电公司 | 933d578e3f8a398a5b6f9234a4016f933d56e000ea | A1FDC1C2E9BC0E9AE055000000000001 | 现状态 | 80.0000 | 6.2880 |  | 82.27 | 0.35
684 |  | 颜坝#9公变 | 绿 | 84.7250 | 84.73 | 84.7250 | 2024-12-29 20:00:00 | 100.0000 | 0.0000 | 0.0000 | 0.9700 | 0.9500 | 10kV钱燕线974 | 3.5939 | 国网重庆市电力公司 | 国网重庆合川供电公司 | 国网重庆合川供电公司 | C700B300-CC75-472D-B20E-86B11F95A870-07616 | A1FDC1C231090E9AE055000000000001 | 现状态 | 80.0000 | 13.0950 |  | 84.73 | 0.35
685 |  | 颜坝#8公变 | 绿 | 87.0610 | 87.06 | 87.0610 | 2024-12-29 20:00:00 | 100.0000 | 0.0000 | 0.0000 | 0.9700 | 0.9500 | 10kV钱燕线974 | 3.5939 | 国网重庆市电力公司 | 国网重庆合川供电公司 | 国网重庆合川供电公司 | C700B300-CC75-472D-B20E-86B11F95A870-07637 | A1FDC1C1486B0E9AE055000000000001 | 现状态 | 80.0000 | 19.5690 |  | 87.06 | 0.35
686 |  | 颜坝#7公变 | 绿 | 87.1400 | 87.14 | 87.1400 | 2024-12-29 20:00:00 | 100.0000 | 0.0000 | 0.0000 | 0.9700 | 0.9500 | 10kV钱燕线974 | 3.5939 | 国网重庆市电力公司 | 国网重庆合川供电公司 | 国网重庆合川供电公司 | C700B300-CC75-472D-B20E-86B11F95A870-07602 | A1FDC1C1B5140E9AE055000000000001 | 现状态 | 80.0000 | 19.7880 |  | 87.14 | 0.35
687 |  | 颜坝#6公变 | 绿 | 85.2652 | 85.27 | 85.2652 | 2024-12-29 20:00:00 | 100.0000 | 0.0000 | 0.0000 | 0.9700 | 0.9500 | 10kV钱燕线974 | 3.5939 | 国网重庆市电力公司 | 国网重庆合川供电公司 | 国网重庆合川供电公司 | C700B300-CC75-472D-B20E-86B11F95A870-07587 | A1FDC1C1B57B0E9AE055000000000001 | 现状态 | 80.0000 | 14.5920 |  | 85.27 | 0.35
688 |  | 颜坝#5公变 | 绿 | 88.1900 | 88.19 | 88.1900 | 2024-12-29 20:00:00 | 100.0000 | 0.0000 | 0.0000 | 0.9700 | 0.9500 | 10kV钱燕线974 | 3.5939 | 国网重庆市电力公司 | 国网重庆合川供电公司 | 国网重庆合川供电公司 | C700B300-CC75-472D-B20E-86B11F95A870-07580 | A1FDC1C231070E9AE055000000000001 | 现状态 | 80.0000 | 22.6980 |  | 88.19 | 0.35
689 |  | 颜坝#4公变 | 绿 | 86.4948 | 86.49 | 86.4948 | 2024-12-29 20:00:00 | 100.0000 | 0.0000 | 0.0000 | 0.9700 | 0.9500 | 10kV钱燕线974 | 3.5939 | 国网重庆市电力公司 | 国网重庆合川供电公司 | 国网重庆合川供电公司 | 0BC14CB6-72F8-42B2-BCCA-591A817EAE09-34585 | A1FDC1C1B0DE0E9AE055000000000001 | 现状态 | 80.0000 | 18.0000 |  | 86.49 | 0.35
690 |  | 颜坝#3公变 | 绿 | 84.2141 | 84.21 | 84.2141 | 2024-12-29 20:00:00 | 100.0000 | 0.0000 | 0.0000 | 0.9700 | 0.9500 | 10kV钱燕线974 | 3.5939 | 国网重庆市电力公司 | 国网重庆合川供电公司 | 国网重庆合川供电公司 | a7275de1db8a398a5a7c21d733017ca7269f911954 | CF2931566D656178E0530153040A3F0B | 现状态 | 80.0000 | 11.6790 |  | 84.21 | 0.35
691 |  | 颜坝#2公变 | 绿 | 173.7582 | 173.76 | 173.7582 | 2024-12-29 20:00:00 | 200.0000 | 0.0000 | 0.0000 | 0.9700 | 0.9500 | 10kV钱燕线974 | 3.5939 | 国网重庆市电力公司 | 国网重庆合川供电公司 | 国网重庆合川供电公司 | 0ab17be859ff80808166f86bf901670ab11a500451 | A1FDC1C29A550E9AE055000000000001 | 现状态 | 80.0000 | 38.1300 |  | 173.76 | 0.35
692 |  | 颜坝#1公变 | 绿 | 83.3654 | 83.37 | 83.3654 | 2024-12-29 20:00:00 | 100.0000 | 0.0000 | 0.0000 | 0.9700 | 0.9500 | 10kV钱燕线974 | 3.5939 | 国网重庆市电力公司 | 国网重庆合川供电公司 | 国网重庆合川供电公司 | a723d71beb8a398a5a7c21d733017ca72318d71941 | CF2931566D646178E0530153040A3F0B | 现状态 | 80.0000 | 9.3270 |  | 83.37 | 0.35
693 |  | 颜坝#11公变 | 绿 | 162.9075 | 162.91 | 162.9075 | 2024-12-29 20:00:00 | 200.0000 | 0.0000 | 0.0000 | 0.9700 | 0.9500 | 10kV钱燕线974 | 3.5939 | 国网重庆市电力公司 | 国网重庆合川供电公司 | 国网重庆合川供电公司 | 46cc344b-4cf0-4856-966f-7ced2246c5d6 | 0ADCADFCE3BA5B55E0630253040A89D0 | 现状态 | 80.0000 | 8.0580 |  | 162.91 | 0.35
694 |  | 颜坝#10公变 | 绿 | 81.8694 | 81.87 | 81.8694 | 2024-12-29 20:00:00 | 100.0000 | 0.0000 | 0.0000 | 0.9700 | 0.9500 | 10kV钱燕线974 | 3.5939 | 国网重庆市电力公司 | 国网重庆合川供电公司 | 国网重庆合川供电公司 | 680009f654ff808081785f1b500178680009860078 | BF726429F775CE01E0530153040A55C3 | 现状态 | 80.0000 | 5.1810 |  | 81.87 | 0.35
695 |  | 预制场柱上变(小长） | 绿 | 164.3494 | 164.35 | 164.3494 | 2025-01-08 21:15:00 | 200.0000 | 0.0000 | 0.0000 | 0.9700 | 0.9500 | 10kV小长线921 | 5.1813 | 国网重庆市电力公司 | 国网重庆合川供电公司 | 国网重庆合川供电公司 | f9cd8125018a398a5a7deec731017df9cd79350ad2 | D549DEFE3C9FB115E0530253040A31E7 | 现状态 | 80.0000 | 12.0540 |  | 164.35 | 0.35
696 |  | 顶冠#9公变（光伏1户） | 黄 | 82.3046 | 82.30 | 82.3046 | 2025-01-08 21:15:00 | 100.0000 | 0.0000 | 0.0000 | 0.9700 | 0.9500 | 10kV游顶线978 | 6.7902 | 国网重庆市电力公司 | 国网重庆合川供电公司 | 国网重庆合川供电公司 | ec1ea768ff8a398aa2652df6cd0165ec1c47cc279a | A1FDC1C25A480E9AE055000000000001 | 现状态 | 80.0000 | 6.3870 |  | 82.30 | 0.35
697 |  | 顶冠#8公变 | 黄 | 80.9450 | 80.95 | 80.9450 | 2025-01-08 21:15:00 | 100.0000 | 0.0000 | 0.0000 | 0.9700 | 0.9500 | 10kV游顶线978 | 6.7902 | 国网重庆市电力公司 | 国网重庆合川供电公司 | 国网重庆合川供电公司 | 5a03f10bd78a398aa05637e10f01565a03389d1f1a | A1FDC1C225C70E9AE055000000000001 | 现状态 | 80.0000 | 2.6190 |  | 80.95 | 0.35
698 |  | 顶冠#7公变 | 黄 | 80.7303 | 80.73 | 80.7303 | 2025-01-08 21:15:00 | 100.0000 | 0.0000 | 0.0000 | 0.9700 | 0.9500 | 10kV游顶线978 | 6.7902 | 国网重庆市电力公司 | 国网重庆合川供电公司 | 国网重庆合川供电公司 | fa3a9ffb348a398aa365f53b980165fa3a8e7e19b6 | A1FDC1C250DE0E9AE055000000000001 | 现状态 | 80.0000 | 2.0240 |  | 80.73 | 0.35
699 |  | 顶冠#6公变 | 黄 | 40.6271 | 40.63 | 40.6271 | 2025-01-08 21:15:00 | 50.0000 | 0.0000 | 0.0000 | 0.9700 | 0.9500 | 10kV游顶线978 | 6.7902 | 国网重庆市电力公司 | 国网重庆合川供电公司 | 国网重庆合川供电公司 | 8CA10A07-4888-4805-852A-8338A1E80073-92021 | A1FDC1C178B20E9AE055000000000001 | 现状态 | 80.0000 | 1.7380 |  | 40.63 | 0.35
700 |  | 顶冠#5公变 | 黄 | 85.5563 | 85.56 | 85.5563 | 2025-01-08 21:15:00 | 100.0000 | 0.0000 | 0.0000 | 0.9700 | 0.9500 | 10kV游顶线978 | 6.7902 | 国网重庆市电力公司 | 国网重庆合川供电公司 | 国网重庆合川供电公司 | fa31b979ce8a398aa365f53b980165fa31a85f190c | A1FDC1C25A590E9AE055000000000001 | 现状态 | 80.0000 | 15.3990 |  | 85.56 | 0.35
701 |  | 顶冠#4公变 | 黄 | 256.9938 | 256.99 | 256.9938 | 2025-01-08 21:15:00 | 315.0000 | 0.0000 | 0.0000 | 0.9700 | 0.9500 | 10kV游顶线978 | 6.7902 | 国网重庆市电力公司 | 国网重庆合川供电公司 | 国网重庆合川供电公司 | DDD4294F-29B4-45DC-A6E6-0B8CA086C628-07768 | A1FDC1C27C1D0E9AE055000000000001 | 现状态 | 80.0000 | 13.8400 |  | 256.99 | 0.35
702 |  | 顶冠#3公变 | 黄 | 84.1903 | 84.19 | 84.1903 | 2025-01-08 21:15:00 | 100.0000 | 0.0000 | 0.0000 | 0.9700 | 0.9500 | 10kV游顶线978 | 6.7902 | 国网重庆市电力公司 | 国网重庆合川供电公司 | 国网重庆合川供电公司 | fa31673a808a398aa365f53b980165fa31562718ff | A1FDC1C250DF0E9AE055000000000001 | 现状态 | 80.0000 | 11.6130 |  | 84.19 | 0.35
703 |  | 顶冠#2公变 | 黄 | 163.2907 | 163.29 | 163.2907 | 2025-01-08 21:15:00 | 200.0000 | 0.0000 | 0.0000 | 0.9700 | 0.9500 | 10kV游顶线978 | 6.7902 | 国网重庆市电力公司 | 国网重庆合川供电公司 | 国网重庆合川供电公司 | fa310cd3088a398aa365f53b980165fa30fbc818f1 | A1FDC1C25CFE0E9AE055000000000001 | 现状态 | 80.0000 | 9.1200 |  | 163.29 | 0.35
704 |  | 顶冠#1公变 | 黄 | 962.9443 | 962.94 | 962.9443 | 2025-01-08 21:15:00 | 1200.0000 | 0.0000 | 0.0000 | 0.9700 | 0.9500 | 10kV游顶线978 | 6.7902 | 国网重庆市电力公司 | 国网重庆合川供电公司 | 国网重庆合川供电公司 | 8CA10A07-4888-4805-852A-8338A1E80073-94291 | A1FDC1C2D8510E9AE055000000000001 | 现状态 | 80.0000 | 8.1600 |  | 962.94 | 0.35
705 |  | 顶冠#10公变 | 黄 | 81.8868 | 81.89 | 81.8868 | 2025-01-08 21:15:00 | 100.0000 | 0.0000 | 0.0000 | 0.9700 | 0.9500 | 10kV游顶线978 | 6.7902 | 国网重庆市电力公司 | 国网重庆合川供电公司 | 国网重庆合川供电公司 | ec149f49878a398aa2652df6cd0165ec123fbc2783 | A1FDC1C2A5F20E9AE055000000000001 | 现状态 | 80.0000 | 5.2290 |  | 81.89 | 0.35
706 |  | 韩家院柱上变 | 绿 | 41.9723 | 41.97 | 41.9723 | 2024-12-03 18:30:00 | 50.0000 | 0.0000 | 0.0000 | 0.9700 | 0.9500 | 10kV井材线925 | 5.5537 | 国网重庆市电力公司 | 国网重庆合川供电公司 | 国网重庆合川供电公司 | 7B0045ED-4AA0-C468-E043-0AB90240C468-00001 | A1FDC1C157630E9AE055000000000001 | 现状态 | 80.0000 | 5.4660 |  | 41.97 | 0.35
707 |  | 韦家院子柱上变 | 绿 | 70.5154 | 70.52 | 70.5154 | 2025-01-08 21:15:00 | 80.0000 | 0.0000 | 0.0000 | 0.9700 | 0.9500 | 10kV双莲线973 | 7.5493 | 国网重庆市电力公司 | 国网重庆合川供电公司 | 国网重庆合川供电公司 | 46361735-4248-48DB-B545-547A88320D78-25680 | A1FDC1C267670E9AE055000000000001 | 现状态 | 80.0000 | 18.0570 |  | 70.52 | 0.35
708 |  | 鞍山村#3公变 | 绿 | 44.0246 | 44.02 | 44.0246 | 2024-12-29 20:00:00 | 50.0000 | 0.0000 | 0.0000 | 0.9700 | 0.9500 | 10kV燕联线976 | 3.5383 | 国网重庆市电力公司 | 国网重庆合川供电公司 | 国网重庆合川供电公司 | cc756fd4-580d-4444-8430-b35f2249b503 | 1BDA3496A46B7661E0630153040A3E7A | 现状态 | 80.0000 | 11.1540 |  | 44.02 | 0.35
709 |  | 鞍山村#2配变 | 绿 | 40.9147 | 40.91 | 40.9147 | 2024-12-29 20:00:00 | 50.0000 | 0.0000 | 0.0000 | 0.9700 | 0.9500 | 10kV燕月线963 | 7.0950 | 国网重庆市电力公司 | 国网重庆合川供电公司 | 国网重庆合川供电公司 | 0F319AD3-92EC-4F3B-9F07-EF74F96D2B4C-71784 | A1FDC1C17AED0E9AE055000000000001 | 现状态 | 80.0000 | 2.5350 |  | 40.91 | 0.35
710 |  | 鞍山村#1配变（光伏1户） | 绿 | 29.3613 | 44.36 | 29.3613 | 2024-12-29 20:00:00 | 50.0000 | 0.0000 | 15.0000 | 0.9700 | 0.9500 | 10kV燕月线963 | 7.0950 | 国网重庆市电力公司 | 国网重庆合川供电公司 | 国网重庆合川供电公司 | A3955523-DB11-46CC-85BE-AF2A9F9992F2-61777 | A1FDC1C2102F0E9AE055000000000001 | 现状态 | 80.0000 | 12.0870 |  | 44.36 | 0.35
711 |  | 鞍山农民新村公变 | 绿 | 334.5874 | 334.59 | 334.5874 | 2024-12-29 20:00:00 | 400.0000 | 0.0000 | 0.0000 | 0.9700 | 0.9500 | 10kV燕联线976 | 3.5383 | 国网重庆市电力公司 | 国网重庆合川供电公司 | 国网重庆合川供电公司 | 46FF9673-5447-4261-942C-587AEDC56D75-89386 | A1FDC1C114DB0E9AE055000000000001 | 现状态 | 80.0000 | 40.4280 |  | 334.59 | 0.35
712 |  | 面房柱上变 | 绿 | 81.9539 | 81.95 | 81.9539 | 2025-01-08 21:15:00 | 100.0000 | 0.0000 | 0.0000 | 0.9700 | 0.9500 | 10kV双塘线979 | 7.1568 | 国网重庆市电力公司 | 国网重庆合川供电公司 | 国网重庆合川供电公司 | CFFCD44E-07B9-4EED-9BB1-6B4A9AECA5CE-47834 | A1FDC1C237B30E9AE055000000000001 | 现状态 | 80.0000 | 5.4150 |  | 81.95 | 0.35
713 |  | 面房柱上公变 | 绿 | 81.2362 | 81.24 | 81.2362 | 2025-01-08 21:15:00 | 100.0000 | 0.0000 | 0.0000 | 0.9700 | 0.9500 | 10kV小宝线914 | 3.9322 | 国网重庆市电力公司 | 国网重庆合川供电公司 | 国网重庆合川供电公司 | CEFA5FD8-3FA9-4F79-9163-DED171A72114-27045 | A1FDC1C1E5A30E9AE055000000000001 | 现状态 | 80.0000 | 3.4260 |  | 81.24 | 0.35
714 |  | 静居#4公变 | 绿 | 40.8665 | 40.87 | 40.8665 | 2025-01-08 21:15:00 | 50.0000 | 0.0000 | 0.0000 | 0.9700 | 0.9500 | 10kV寨清线929 | 7.3273 | 国网重庆市电力公司 | 国网重庆合川供电公司 | 国网重庆合川供电公司 | F76EF9BB-9567-4AFF-B1D3-EB7FC9A90D53-17927 | A1FDC1C1C2770E9AE055000000000001 | 现状态 | 80.0000 | 2.4015 |  | 40.87 | 0.35
715 |  | 静居#3公变 | 绿 | 43.4434 | 43.44 | 43.4434 | 2025-01-08 21:15:00 | 50.0000 | 0.0000 | 0.0000 | 0.9700 | 0.9500 | 10kV寨清线929 | 7.3273 | 国网重庆市电力公司 | 国网重庆合川供电公司 | 国网重庆合川供电公司 | F76EF9BB-9567-4AFF-B1D3-EB7FC9A90D53-17941 | A1FDC1C1017C0E9AE055000000000001 | 现状态 | 80.0000 | 9.5430 |  | 43.44 | 0.35
716 |  | 静居#2公变 | 绿 | 84.2801 | 84.28 | 84.2801 | 2025-01-08 21:15:00 | 100.0000 | 0.0000 | 0.0000 | 0.9700 | 0.9500 | 10kV寨清线929 | 7.3273 | 国网重庆市电力公司 | 国网重庆合川供电公司 | 国网重庆合川供电公司 | D57A1E96-9FB5-49C4-B166-7C832795965F-82555 | A1FDC1C17AB30E9AE055000000000001 | 现状态 | 80.0000 | 11.8620 |  | 84.28 | 0.35
717 |  | 静居#1公变 | 绿 | 165.2890 | 165.29 | 165.2890 | 2025-01-08 21:15:00 | 200.0000 | 0.0000 | 0.0000 | 0.9700 | 0.9500 | 10kV寨清线929 | 7.3273 | 国网重庆市电力公司 | 国网重庆合川供电公司 | 国网重庆合川供电公司 | F76EF9BB-9567-4AFF-B1D3-EB7FC9A90D53-17934 | A1FDC1C1B4CE0E9AE055000000000001 | 现状态 | 80.0000 | 14.6580 |  | 165.29 | 0.35
718 |  | 靖林小学柱上变 | 绿 | 208.9167 | 208.92 | 208.9167 | 2025-01-08 21:15:00 | 250.0000 | 0.0000 | 0.0000 | 0.9700 | 0.9500 | 10kV清陵线622 | 6.8184 | 国网重庆市电力公司 | 国网重庆合川供电公司 | 国网重庆合川供电公司 | 7B0045EC-6608-C468-E043-0AB90240C468-00001 | A1FDC1C262B90E9AE055000000000001 | 现状态 | 80.0000 | 24.7120 |  | 208.92 | 0.35
719 |  | 靓市街嘉滨路口#2公变-高程:213.33 | 绿 | 547.3856 | 547.39 | 547.3856 | 2024-12-29 20:00:00 | 630.0000 | 0.0000 | 0.0000 | 0.9700 | 0.9500 | 10kV花洛一线953 | 10.0310 | 国网重庆市电力公司 | 国网重庆合川供电公司 | 国网重庆合川供电公司 | F1F93F45-98C0-4FD5-B4BA-10B7EE0053B6-31868 | A1FDC1C2CDCA0E9AE055000000000001 | 现状态 | 80.0000 | 120.2400 |  | 547.39 | 0.35
720 |  | 靓市街别凡溪#1公变-高程：214.91 | 绿 | 334.9078 | 334.91 | 334.9078 | 2024-12-29 20:00:00 | 400.0000 | 0.0000 | 0.0000 | 0.9700 | 0.9500 | 10kV花洛一线953 | 10.0310 | 国网重庆市电力公司 | 国网重庆合川供电公司 | 国网重庆合川供电公司 | F1F93F45-98C0-4FD5-B4BA-10B7EE0053B6-31843 | A1FDC1C27CAE0E9AE055000000000001 | 现状态 | 80.0000 | 41.3160 |  | 334.91 | 0.35
721 |  | 青龙街#1公变 | 绿 | 275.7351 | 275.74 | 275.7351 | 2025-01-08 21:15:00 | 315.0000 | 0.0000 | 0.0000 | 0.9700 | 0.9500 | 10kV花洛二线965 | 9.7387 | 国网重庆市电力公司 | 国网重庆合川供电公司 | 国网重庆合川供电公司 | eb0ac64e118a398aa05b91cd36015beb0950b22708 | A1FDC1C2AA4C0E9AE055000000000001 | 现状态 | 80.0000 | 65.7800 |  | 275.74 | 0.35
722 |  | 青龙沟柱上变 | 绿 | 83.8660 | 108.87 | 83.8660 | 2024-12-03 18:30:00 | 100.0000 | 25.0000 | 0.0000 | 0.9700 | 0.9500 | 10kV场坝线924 |  | 国网重庆市电力公司 | 国网重庆合川供电公司 | 国网重庆合川供电公司 | 7B0045ED-29AB-C468-E043-0AB90240C468-00001 | A1FDC1C0C9670E9AE055000000000001 | 现状态 | 80.0000 | 80.0000 |  | 108.87 | 0.35
723 |  | 青龙嘴柱上变（坝镇线） | 绿 | 261.9696 | 261.97 | 261.9696 | 2025-01-08 21:15:00 | 315.0000 | 0.0000 | 0.0000 | 0.9700 | 0.9500 | 10kV坝镇线977 | 5.5816 | 国网重庆市电力公司 | 国网重庆合川供电公司 | 国网重庆合川供电公司 | 295FC2F0-9632-4C57-9068-6634825012F1-20308 | A1FDC1C183680E9AE055000000000001 | 现状态 | 80.0000 | 27.6300 |  | 261.97 | 0.35
724 |  | 青龙#9公变（光伏1户） | 绿 | 129.9595 | 162.96 | 129.9595 | 2025-01-08 21:15:00 | 200.0000 | 33.0000 | 0.0000 | 0.9700 | 0.9500 | 10kV游黄线969 | 6.1601 | 国网重庆市电力公司 | 国网重庆合川供电公司 | 国网重庆合川供电公司 | 26f812cb298a398a5a6be763f8016c26f783cf7254 | A1FDC1C2DFFF0E9AE055000000000001 | 现状态 | 80.0000 | 8.2020 |  | 162.96 | 0.35
725 |  | 青龙#8公变 | 绿 | 81.2178 | 81.22 | 81.2178 | 2025-01-08 21:15:00 | 100.0000 | 0.0000 | 0.0000 | 0.9700 | 0.9500 | 10kV游黄线969 | 6.1601 | 国网重庆市电力公司 | 国网重庆合川供电公司 | 国网重庆合川供电公司 | 26e7b76da78a398a5a6be763f8016c26e728e8719c | A1FDC1C243300E9AE055000000000001 | 现状态 | 80.0000 | 3.3750 |  | 81.22 | 0.35
726 |  | 青龙#7公变 | 绿 | 162.8491 | 162.85 | 162.8491 | 2025-01-08 21:15:00 | 200.0000 | 0.0000 | 0.0000 | 0.9700 | 0.9500 | 10kV游黄线969 | 6.1601 | 国网重庆市电力公司 | 国网重庆合川供电公司 | 国网重庆合川供电公司 | 59d087631c8a398aa05637e10f015659cfde8c0c57 | A1FDC1C239C10E9AE055000000000001 | 现状态 | 80.0000 | 7.8960 |  | 162.85 | 0.35
727 |  | 青龙#6公变（光伏2户） | 绿 | 201.5151 | 274.69 | 201.5151 | 2025-01-08 21:15:00 | 315.0000 | 73.1700 | 0.0000 | 0.9700 | 0.9500 | 10kV游黄线969 | 6.1601 | 国网重庆市电力公司 | 国网重庆合川供电公司 | 国网重庆合川供电公司 | 23A23388-9BBA-418D-929E-08ADFAD3E2D1-05493 | A1FDC1C1E5190E9AE055000000000001 | 现状态 | 80.0000 | 62.8700 |  | 274.69 | 0.35
728 |  | 青龙#5公变（光伏2户） | 绿 | 134.5572 | 164.56 | 134.5572 | 2025-01-08 21:15:00 | 200.0000 | 30.0000 | 0.0000 | 0.9700 | 0.9500 | 10kV游黄线969 | 6.1601 | 国网重庆市电力公司 | 国网重庆合川供电公司 | 国网重庆合川供电公司 | 423d6016e38a398a5b6be7661a016c423ce6813a0a | A1FDC1C2E8D10E9AE055000000000001 | 现状态 | 80.0000 | 12.6300 |  | 164.56 | 0.35
729 |  | 青龙#4公变（光伏1户） | 绿 | 50.0255 | 81.98 | 50.0255 | 2025-01-08 21:15:00 | 100.0000 | 31.9500 | 0.0000 | 0.9700 | 0.9500 | 10kV游黄线969 | 6.1601 | 国网重庆市电力公司 | 国网重庆合川供电公司 | 国网重庆合川供电公司 | 4235522f268a398a5b6be7661a016c4234da703669 | A1FDC1C2DE330E9AE055000000000001 | 现状态 | 80.0000 | 5.4750 |  | 81.98 | 0.35
730 |  | 青龙#3公变（光伏1户） | 绿 | 129.8642 | 162.86 | 129.8642 | 2025-01-08 21:15:00 | 200.0000 | 33.0000 | 0.0000 | 0.9700 | 0.9500 | 10kV游黄线969 | 6.1601 | 国网重庆市电力公司 | 国网重庆合川供电公司 | 国网重庆合川供电公司 | 42373585968a398a5b6be7661a016c4236bdbe3677 | A1FDC1C2E8D70E9AE055000000000001 | 现状态 | 80.0000 | 7.9380 |  | 162.86 | 0.35
731 |  | 青龙#2公变 | 绿 | 85.8021 | 85.80 | 85.8021 | 2025-01-08 21:15:00 | 100.0000 | 0.0000 | 0.0000 | 0.9700 | 0.9500 | 10kV游黄线969 | 6.1601 | 国网重庆市电力公司 | 国网重庆合川供电公司 | 国网重庆合川供电公司 | 89C64EAB-B436-4930-8BE3-5D36B1B6A45E-13471 | A1FDC1C1E80C0E9AE055000000000001 | 现状态 | 80.0000 | 16.0800 |  | 85.80 | 0.35
732 |  | 青龙#1公变 | 绿 | 134.6139 | 134.61 | 134.6139 | 2025-01-08 21:15:00 | 160.0000 | 0.0000 | 0.0000 | 0.9700 | 0.9500 | 10kV游黄线969 | 6.1601 | 国网重庆市电力公司 | 国网重庆合川供电公司 | 国网重庆合川供电公司 | 83147A14-325B-4A24-8387-F97CFA7FD528-26735 | A1FDC1C275080E9AE055000000000001 | 现状态 | 80.0000 | 18.3300 |  | 134.61 | 0.35
733 |  | 青竹湾#2公变 | 绿 | 342.2254 | 342.23 | 342.2254 | 2024-12-29 20:00:00 | 400.0000 | 0.0000 | 0.0000 | 0.9700 | 0.9500 | 10kV思登线980 | 9.8023 | 国网重庆市电力公司 | 国网重庆合川供电公司 | 国网重庆合川供电公司 | a13d00f8648a398aa363874d9c0163a13cd2b84291 | A1FDC1C28A7F0E9AE055000000000001 | 现状态 | 80.0000 | 61.5960 |  | 342.23 | 0.35
734 |  | 青竹湾#1公变 | 绿 | 175.7969 | 175.80 | 175.7969 | 2024-12-29 20:00:00 | 200.0000 | 0.0000 | 0.0000 | 0.9700 | 0.9500 | 10kV思登线980 | 9.8023 | 国网重庆市电力公司 | 国网重庆合川供电公司 | 国网重庆合川供电公司 | 11ADBB29-2F75-4EC5-863E-460384AC58AB-95104 | A1FDC1C19E640E9AE055000000000001 | 现状态 | 80.0000 | 43.7800 |  | 175.80 | 0.35
735 |  | 青竹#5公变 | 绿 | 81.8878 | 81.89 | 81.8878 | 2024-12-29 20:00:00 | 100.0000 | 0.0000 | 0.0000 | 0.9700 | 0.9500 | 10kV骑隆线972 | 6.8209 | 国网重庆市电力公司 | 国网重庆合川供电公司 | 国网重庆合川供电公司 | caabd27f158a398a5b79b2b9f80179caabae743352 | C50102A2F5FFBA85E0530253040A2AF6 | 现状态 | 80.0000 | 5.2320 |  | 81.89 | 0.35
736 |  | 青竹#4公变 | 绿 | 80.3572 | 80.36 | 80.3572 | 2024-12-29 20:00:00 | 100.0000 | 0.0000 | 0.0000 | 0.9700 | 0.9500 | 10kV骑隆线972 | 6.8209 | 国网重庆市电力公司 | 国网重庆合川供电公司 | 国网重庆合川供电公司 | 1a337012ad8a398aa251f1129301521a330db72501 | A1FDC1C197DC0E9AE055000000000001 | 现状态 | 80.0000 | 0.9900 |  | 80.36 | 0.35
737 |  | 青竹#3配变 | 绿 | 82.5265 | 82.53 | 82.5265 | 2024-12-29 20:00:00 | 100.0000 | 0.0000 | 0.0000 | 0.9700 | 0.9500 | 10kV骑隆线972 | 6.8209 | 国网重庆市电力公司 | 国网重庆合川供电公司 | 国网重庆合川供电公司 | 400B4719-F6A7-42AC-BA81-C289EB5458E0-02428 | A1FDC1C2BC4F0E9AE055000000000001 | 现状态 | 80.0000 | 7.0020 |  | 82.53 | 0.35
738 |  | 青竹#2配变 | 绿 | 24.8108 | 24.81 | 24.8108 | 2024-12-29 20:00:00 | 30.0000 | 0.0000 | 0.0000 | 0.9700 | 0.9500 | 10kV骑隆线972 | 6.8209 | 国网重庆市电力公司 | 国网重庆合川供电公司 | 国网重庆合川供电公司 | CF045CF5-1557-4751-9A55-0067FDF441A5-71763 | A1FDC1C18F550E9AE055000000000001 | 现状态 | 80.0000 | 2.2470 |  | 24.81 | 0.35
739 |  | 青竹#1配变 | 绿 | 40.1635 | 40.16 | 40.1635 | 2024-12-29 20:00:00 | 50.0000 | 0.0000 | 0.0000 | 0.9700 | 0.9500 | 10kV骑隆线972 | 6.8209 | 国网重庆市电力公司 | 国网重庆合川供电公司 | 国网重庆合川供电公司 | C1E44381-D2FE-4684-AD9B-6B7327AA2B25-66589 | A1FDC1C1762C0E9AE055000000000001 | 现状态 | 80.0000 | 0.4530 |  | 40.16 | 0.35
740 |  | 青石关柱上变 | 绿 | 108.8660 | 108.87 | 108.8660 | 2024-12-03 18:30:00 | 100.0000 | 0.0000 | 0.0000 | 0.9700 | 0.9500 | 10kV场坝线924 |  | 国网重庆市电力公司 | 国网重庆合川供电公司 | 国网重庆合川供电公司 | 7B0045ED-29AF-C468-E043-0AB90240C468-00001 | A1FDC1C27DF10E9AE055000000000001 | 现状态 | 80.0000 | 80.0000 |  | 108.87 | 0.35
741 |  | 青源村#3配变 | 绿 | 162.5092 | 162.51 | 162.5092 | 2024-12-29 20:00:00 | 200.0000 | 0.0000 | 0.0000 | 0.9700 | 0.9500 | 10kV青炉线976 | 7.0056 | 国网重庆市电力公司 | 国网重庆合川供电公司 | 国网重庆合川供电公司 | 3CE23DC5-737E-4A90-926F-6B6B7CC55810-04069 | A1FDC1C12CCE0E9AE055000000000001 | 现状态 | 80.0000 | 6.9540 |  | 162.51 | 0.35
742 |  | 青源村#2配变 | 绿 | 82.1390 | 82.14 | 82.1390 | 2024-12-29 20:00:00 | 100.0000 | 0.0000 | 0.0000 | 0.9700 | 0.9500 | 10kV青炉线976 | 7.0056 | 国网重庆市电力公司 | 国网重庆合川供电公司 | 国网重庆合川供电公司 | 21b4e8f7d6ff808081671a0297016721b4bfe037eb | A1FDC1C2997A0E9AE055000000000001 | 现状态 | 80.0000 | 5.9280 |  | 82.14 | 0.35
743 |  | 青源村#1配变 | 绿 | 81.1193 | 81.12 | 81.1193 | 2024-12-29 20:00:00 | 100.0000 | 0.0000 | 0.0000 | 0.9700 | 0.9500 | 10kV青炉线976 | 7.0056 | 国网重庆市电力公司 | 国网重庆合川供电公司 | 国网重庆合川供电公司 | a6efceb11b8a398a5a7c21d733017ca6ef124d1630 | CF2931566D676178E0530153040A3F0B | 现状态 | 80.0000 | 3.1020 |  | 81.12 | 0.35
744 |  | 青源#4配变 | 绿 | 81.8813 | 81.88 | 81.8813 | 2024-12-29 20:00:00 | 100.0000 | 0.0000 | 0.0000 | 0.9700 | 0.9500 | 10kV青炉线976 | 7.0056 | 国网重庆市电力公司 | 国网重庆合川供电公司 | 国网重庆合川供电公司 | d19a045b2a8a398aa351c7a49d0151d199f3ae15fc | A1FDC1C222330E9AE055000000000001 | 现状态 | 80.0000 | 5.2140 |  | 81.88 | 0.35
745 |  | 青果树柱上变(光伏1户） | 绿 | 22.4859 | 42.49 | 22.4859 | 2025-01-08 21:15:00 | 50.0000 | 20.0000 | 0.0000 | 0.9700 | 0.9500 | 10kV钓渠线613 | 4.1317 | 国网重庆市电力公司 | 国网重庆合川供电公司 | 国网重庆合川供电公司 | 89F48325-F6D9-4420-B5B6-71BA724E382D-88740 | A1FDC1C163DB0E9AE055000000000001 | 现状态 | 80.0000 | 6.8895 |  | 42.49 | 0.35
746 |  | 青松柱上公变 | 绿 | 206.3332 | 206.33 | 206.3332 | 2025-01-08 21:15:00 | 250.0000 | 0.0000 | 0.0000 | 0.9700 | 0.9500 | 10kV清陵线622 | 6.8184 | 国网重庆市电力公司 | 国网重庆合川供电公司 | 国网重庆合川供电公司 | f630550b168a398aa051f121600151f63049171271 | A1FDC1C285DD0E9AE055000000000001 | 现状态 | 80.0000 | 17.5520 |  | 206.33 | 0.35
747 |  | 青杠池柱上变 | 绿 | 41.1207 | 41.12 | 41.1207 | 2024-12-03 18:30:00 | 50.0000 | 0.0000 | 0.0000 | 0.9700 | 0.9500 | 10kV场清线938 | 3.0586 | 国网重庆市电力公司 | 国网重庆合川供电公司 | 国网重庆合川供电公司 | 8DA5F02D-4BB6-4263-BD2C-DBD05940057F-96496 | A1FDC1C148660E9AE055000000000001 | 现状态 | 80.0000 | 3.1060 |  | 41.12 | 0.35
748 |  | 青杠树柱上公变（光伏1户） | 绿 | 293.5274 | 326.19 | 293.5274 | 2025-01-08 21:15:00 | 400.0000 | 32.6600 | 0.0000 | 0.9700 | 0.9500 | 10kV小长线921 | 5.1813 | 国网重庆市电力公司 | 国网重庆合川供电公司 | 国网重庆合川供电公司 | cf4002a77eff8080817bae8713017bcf4000cb021e | CD1F62880DEE2A59E0530153040A30D7 | 现状态 | 80.0000 | 17.1480 |  | 326.19 | 0.35
749 |  | 青杠林柱上变 | 绿 | 81.7839 | 81.78 | 81.7839 | 2025-01-08 21:15:00 | 100.0000 | 0.0000 | 0.0000 | 0.9700 | 0.9500 | 10kV钓渠线613 | 4.1317 | 国网重庆市电力公司 | 国网重庆合川供电公司 | 国网重庆合川供电公司 | FD3D9323-C915-4C43-930F-B2E0702AAF0F-94588 | A1FDC1C2247F0E9AE055000000000001 | 现状态 | 80.0000 | 4.9440 |  | 81.78 | 0.35
750 |  | 青杠坪#9公变 | 绿 | 40.8519 | 40.85 | 40.8519 | 2025-01-08 21:15:00 | 50.0000 | 0.0000 | 0.0000 | 0.9700 | 0.9500 | 10kV香金线963 | 2.6959 | 国网重庆市电力公司 | 国网重庆合川供电公司 | 国网重庆合川供电公司 | 70337A1E-1D1A-4EB2-BE77-91DCE85F842F-99686 | A1FDC1C2148B0E9AE055000000000001 | 现状态 | 80.0000 | 2.3610 |  | 40.85 | 0.35
751 |  | 青杠坪#8公变 | 绿 | 46.6107 | 46.61 | 46.6107 | 2025-01-08 21:15:00 | 50.0000 | 0.0000 | 0.0000 | 0.9700 | 0.9500 | 10kV香金线963 | 2.6959 | 国网重庆市电力公司 | 国网重庆合川供电公司 | 国网重庆合川供电公司 | 70337A1E-1D1A-4EB2-BE77-91DCE85F842F-99693 | A1FDC1C1E7CA0E9AE055000000000001 | 现状态 | 80.0000 | 18.3210 |  | 46.61 | 0.35
752 |  | 青杠坪#7柱上公变 | 绿 | 41.8608 | 41.86 | 41.8608 | 2025-01-08 21:15:00 | 50.0000 | 0.0000 | 0.0000 | 0.9700 | 0.9500 | 10kV香金线963 | 2.6959 | 国网重庆市电力公司 | 国网重庆合川供电公司 | 国网重庆合川供电公司 | 70337A1E-1D1A-4EB2-BE77-91DCE85F842F-99700 | A1FDC1C2354E0E9AE055000000000001 | 现状态 | 80.0000 | 5.1570 |  | 41.86 | 0.35
753 |  | 青杠坪#6公变（光伏1户） | 绿 | 51.1388 | 81.14 | 51.1388 | 2025-01-08 21:15:00 | 100.0000 | 30.0000 | 0.0000 | 0.9700 | 0.9500 | 10kV香金线963 | 2.6959 | 国网重庆市电力公司 | 国网重庆合川供电公司 | 国网重庆合川供电公司 | 70337A1E-1D1A-4EB2-BE77-91DCE85F842F-99714 | A1FDC1C23DF80E9AE055000000000001 | 现状态 | 80.0000 | 3.1560 |  | 81.14 | 0.35
754 |  | 青杠坪#5公变 | 绿 | 42.0978 | 42.10 | 42.0978 | 2025-01-08 21:15:00 | 50.0000 | 0.0000 | 0.0000 | 0.9700 | 0.9500 | 10kV香金线963 | 2.6959 | 国网重庆市电力公司 | 国网重庆合川供电公司 | 国网重庆合川供电公司 | 70337A1E-1D1A-4EB2-BE77-91DCE85F842F-99707 | A1FDC1C1533F0E9AE055000000000001 | 现状态 | 80.0000 | 5.8140 |  | 42.10 | 0.35
755 |  | 青杠坪#4公变 | 绿 | 181.6127 | 181.61 | 181.6127 | 2025-01-08 21:15:00 | 200.0000 | 0.0000 | 0.0000 | 0.9700 | 0.9500 | 10kV香金线963 | 2.6959 | 国网重庆市电力公司 | 国网重庆合川供电公司 | 国网重庆合川供电公司 | 31a5e750-0302-407c-bef7-a6c4d663d082 | 1BDA3496A42D7661E0630153040A3E7A | 现状态 | 80.0000 | 59.8980 |  | 181.61 | 0.35
756 |  | 青杠坪#3公变(光伏2户) | 绿 | 37.1329 | 68.13 | 37.1329 | 2025-01-08 21:15:00 | 80.0000 | 31.0000 | 0.0000 | 0.9700 | 0.9500 | 10kV香金线963 | 2.6959 | 国网重庆市电力公司 | 国网重庆合川供电公司 | 国网重庆合川供电公司 | A1D59452-5BC7-4634-BFFB-6B41FD05C032-71055 | A1FDC1C2C21F0E9AE055000000000001 | 现状态 | 80.0000 | 11.4540 |  | 68.13 | 0.35
757 |  | 青杠坪#2公变 | 绿 | 82.2418 | 82.24 | 82.2418 | 2025-01-08 21:15:00 | 100.0000 | 0.0000 | 0.0000 | 0.9700 | 0.9500 | 10kV香金线963 | 2.6959 | 国网重庆市电力公司 | 国网重庆合川供电公司 | 国网重庆合川供电公司 | A1D59452-5BC7-4634-BFFB-6B41FD05C032-71016 | A1FDC1C1AD150E9AE055000000000001 | 现状态 | 80.0000 | 6.2130 |  | 82.24 | 0.35
758 |  | 青杠坪#1公变 | 绿 | 41.2346 | 41.23 | 41.2346 | 2025-01-08 21:15:00 | 50.0000 | 0.0000 | 0.0000 | 0.9700 | 0.9500 | 10kV香金线963 | 2.6959 | 国网重庆市电力公司 | 国网重庆合川供电公司 | 国网重庆合川供电公司 | A1D59452-5BC7-4634-BFFB-6B41FD05C032-70995 | A1FDC1C11EDB0E9AE055000000000001 | 现状态 | 80.0000 | 3.4215 |  | 41.23 | 0.35
759 |  | 青杠#7公变(新) | 绿 | 85.1190 | 85.12 | 85.1190 | 2024-12-29 20:00:00 | 100.0000 | 0.0000 | 0.0000 | 0.9700 | 0.9500 | 10kV官蒲线971 | 4.2911 | 国网重庆市电力公司 | 国网重庆合川供电公司 | 国网重庆合川供电公司 | 7b3ec4f5-f20f-45e2-b55a-8cd8363cea88 | 1DCDB5CC3CD80ACCE0630153040AB0E9 | 现状态 | 80.0000 | 14.1870 |  | 85.12 | 0.35
760 |  | 青杠#6柱上公变 | 绿 | 81.3141 | 81.31 | 81.3141 | 2024-12-29 20:00:00 | 100.0000 | 0.0000 | 0.0000 | 0.9700 | 0.9500 | 10kV官蒲线971 | 4.2911 | 国网重庆市电力公司 | 国网重庆合川供电公司 | 国网重庆合川供电公司 | 4068f9c6ee8a398aa357101983015740685679368b | A1FDC1C1B2DA0E9AE055000000000001 | 现状态 | 80.0000 | 3.6420 |  | 81.31 | 0.35
761 |  | 青杠#5柱上公变 | 绿 | 82.7527 | 82.75 | 82.7527 | 2024-12-29 20:00:00 | 100.0000 | 0.0000 | 0.0000 | 0.9700 | 0.9500 | 10kV官蒲线971 | 4.2911 | 国网重庆市电力公司 | 国网重庆合川供电公司 | 国网重庆合川供电公司 | 3e10adfe268a398aa35239379a01523e10a0541281 | A1FDC1C2800A0E9AE055000000000001 | 现状态 | 80.0000 | 7.6290 |  | 82.75 | 0.35
762 |  | 青杠#4配变 | 绿 | 44.0301 | 44.03 | 44.0301 | 2024-12-29 20:00:00 | 50.0000 | 0.0000 | 0.0000 | 0.9700 | 0.9500 | 10kV官蒲线971 | 4.2911 | 国网重庆市电力公司 | 国网重庆合川供电公司 | 国网重庆合川供电公司 | F9FB505A-B565-4FDE-A1EA-E287890C93F6-86035 | A1FDC1C1CBDF0E9AE055000000000001 | 现状态 | 80.0000 | 11.1690 |  | 44.03 | 0.35
763 |  | 青杠#3配变(光伏1户) | 绿 | 83.0342 | 83.03 | 83.0342 | 2024-12-29 20:00:00 | 100.0000 | 0.0000 | 0.0000 | 0.9700 | 0.9500 | 10kV官蒲线971 | 4.2911 | 国网重庆市电力公司 | 国网重庆合川供电公司 | 国网重庆合川供电公司 | D2DA1666-DEEE-4589-B2D3-D6DBD3482755-11600 | A1FDC1C1FEB90E9AE055000000000001 | 现状态 | 80.0000 | 8.4090 |  | 83.03 | 0.35
764 |  | 青杠#2配变 | 绿 | 86.0776 | 86.08 | 86.0776 | 2024-12-29 20:00:00 | 100.0000 | 0.0000 | 0.0000 | 0.9700 | 0.9500 | 10kV官蒲线971 | 4.2911 | 国网重庆市电力公司 | 国网重庆合川供电公司 | 国网重庆合川供电公司 | 538980A9-C138-4F44-8952-C1F96D105DF0-91199 | A1FDC1C17DC50E9AE055000000000001 | 现状态 | 80.0000 | 16.8435 |  | 86.08 | 0.35
765 |  | 青杠#1配变（光伏发电2户） | 绿 | 6.7612 | 65.76 | 6.7612 | 2024-12-29 20:00:00 | 80.0000 | 59.0000 | 0.0000 | 0.9700 | 0.9500 | 10kV官蒲线971 | 4.2911 | 国网重庆市电力公司 | 国网重庆合川供电公司 | 国网重庆合川供电公司 | 30F50167-36B0-4F56-A1E3-CB0A0700DD7F-04894 | A1FDC1C1764C0E9AE055000000000001 | 现状态 | 80.0000 | 4.8810 |  | 65.76 | 0.35
766 |  | 青庙村#3配变（光伏2户） | 绿 | 30.3446 | 81.46 | 30.3446 | 2024-12-29 20:00:00 | 100.0000 | 51.1200 | 0.0000 | 0.9700 | 0.9500 | 10kV青炉线976 | 7.0056 | 国网重庆市电力公司 | 国网重庆合川供电公司 | 国网重庆合川供电公司 | 8eae7d51768a398aa3518466bb01518eae661a21e3 | A1FDC1C217C70E9AE055000000000001 | 现状态 | 80.0000 | 4.0590 |  | 81.46 | 0.35
767 |  | 青庙村#2配变 | 绿 | 81.5707 | 81.57 | 81.5707 | 2024-12-29 20:00:00 | 100.0000 | 0.0000 | 0.0000 | 0.9700 | 0.9500 | 10kV青凤线975 | 4.7213 | 国网重庆市电力公司 | 国网重庆合川供电公司 | 国网重庆合川供电公司 | EF4CF86E-6A0D-4FA7-AF41-CD9B3B66C843-26593 | A1FDC1C2CDC90E9AE055000000000001 | 现状态 | 80.0000 | 4.3530 |  | 81.57 | 0.35
768 |  | 青庙村#1配变 | 绿 | 43.9564 | 43.96 | 43.9564 | 2024-12-29 20:00:00 | 50.0000 | 0.0000 | 0.0000 | 0.9700 | 0.9500 | 10kV青凤线975 | 4.7213 | 国网重庆市电力公司 | 国网重庆合川供电公司 | 国网重庆合川供电公司 | B0359AE6-DEC7-447F-9F8F-D2180350D8F6-82402 | A1FDC1C17DC40E9AE055000000000001 | 现状态 | 80.0000 | 10.9650 |  | 43.96 | 0.35
769 |  | 青峰村#6公变 | 绿 | 80.8855 | 80.89 | 80.8855 | 2025-01-08 21:15:00 | 100.0000 | 0.0000 | 0.0000 | 0.9700 | 0.9500 | 10kV龙肖线967 | 6.6388 | 国网重庆市电力公司 | 国网重庆合川供电公司 | 国网重庆合川供电公司 | e9947fb9498a398aa155832d630155e9935fba16bc | A1FDC1C1C66A0E9AE055000000000001 | 现状态 | 80.0000 | 2.4540 |  | 80.89 | 0.35
770 |  | 青峰村#5公变 | 绿 | 43.7659 | 43.77 | 43.7659 | 2025-01-08 21:15:00 | 50.0000 | 0.0000 | 0.0000 | 0.9700 | 0.9500 | 10kV龙肖线967 | 6.6388 | 国网重庆市电力公司 | 国网重庆合川供电公司 | 国网重庆合川供电公司 | e9915e970d8a398aa155832d630155e9903e9c16b6 | 21D2D185E51BA907E0630153040A8352 | 现状态 | 80.0000 | 10.4370 |  | 43.77 | 0.35
771 |  | 青峰村#4公变 | 绿 | 133.6826 | 163.68 | 133.6826 | 2025-01-08 21:15:00 | 200.0000 | 0.0000 | 30.0000 | 0.9700 | 0.9500 | 10kV龙肖线967 | 6.6388 | 国网重庆市电力公司 | 国网重庆合川供电公司 | 国网重庆合川供电公司 | 80198215-E632-4203-8818-C83FFEEEEB39-94909 | A1FDC1C1F82A0E9AE055000000000001 | 现状态 | 80.0000 | 10.2060 |  | 163.68 | 0.35
772 |  | 青峰村#3公变（光伏1户） | 绿 | 54.3059 | 83.77 | 54.3059 | 2025-01-08 21:15:00 | 100.0000 | 29.4600 | 0.0000 | 0.9700 | 0.9500 | 10kV龙肖线967 | 6.6388 | 国网重庆市电力公司 | 国网重庆合川供电公司 | 国网重庆合川供电公司 | E5EFB01B-624C-4B33-891D-8296BD6A78CF-12412 | A1FDC1C1C13D0E9AE055000000000001 | 现状态 | 80.0000 | 10.4370 |  | 83.77 | 0.35
773 |  | 青峰村#2公变（光伏1户） | 绿 | 12.8230 | 84.07 | 12.8230 | 2025-01-08 21:15:00 | 100.0000 | 71.2500 | 0.0000 | 0.9700 | 0.9500 | 10kV龙肖线967 | 6.6388 | 国网重庆市电力公司 | 国网重庆合川供电公司 | 国网重庆合川供电公司 | a98c08d2-8eb1-48db-8151-ce775ddbdf81 | 1DCDB5CC3D2A0ACCE0630153040AB0E9 | 现状态 | 80.0000 | 11.2880 |  | 84.07 | 0.35
774 |  | 青峰村#1公变 | 绿 | 82.4670 | 82.47 | 82.4670 | 2025-01-08 21:15:00 | 100.0000 | 0.0000 | 0.0000 | 0.9700 | 0.9500 | 10kV龙肖线967 | 6.6388 | 国网重庆市电力公司 | 国网重庆合川供电公司 | 国网重庆合川供电公司 | 8E3869B9-F220-4993-BF67-1DEABE29E663-69153 | A1FDC1C17FAC0E9AE055000000000001 | 现状态 | 80.0000 | 6.8370 |  | 82.47 | 0.35
775 |  | 青峰#7柱上变 | 绿 | 82.0524 | 82.05 | 82.0524 | 2025-01-08 21:15:00 | 100.0000 | 0.0000 | 0.0000 | 0.9700 | 0.9500 | 10kV龙肖线967 | 6.6388 | 国网重庆市电力公司 | 国网重庆合川供电公司 | 国网重庆合川供电公司 | e9989264148a398aa155832d630155e997726216c1 | A1FDC1C1BD4E0E9AE055000000000001 | 现状态 | 80.0000 | 5.6880 |  | 82.05 | 0.35
776 |  | 青岩村#5公变 | 绿 | 166.4732 | 166.47 | 166.4732 | 2025-01-08 21:15:00 | 200.0000 | 0.0000 | 0.0000 | 0.9700 | 0.9500 | 10kV龙腾线976 | 8.8301 | 国网重庆市电力公司 | 国网重庆合川供电公司 | 国网重庆合川供电公司 | 58d63c3ff0ff808081780ff5be017858d63797052b | BF726429F773CE01E0530153040A55C3 | 现状态 | 80.0000 | 17.9400 |  | 166.47 | 0.35
777 |  | 青岩村#4配变 | 绿 | 83.3789 | 83.38 | 83.3789 | 2025-01-08 21:15:00 | 100.0000 | 0.0000 | 0.0000 | 0.9700 | 0.9500 | 10kV龙腾线976 | 8.8301 | 国网重庆市电力公司 | 国网重庆合川供电公司 | 国网重庆合川供电公司 | 0DAC518D-700B-4DE3-BAF0-BF0F3521FB30-98619 | A1FDC1C264BC0E9AE055000000000001 | 现状态 | 80.0000 | 9.3645 |  | 83.38 | 0.35
778 |  | 青岩村#2配变 | 绿 | 85.6689 | 85.67 | 85.6689 | 2025-01-08 21:15:00 | 100.0000 | 0.0000 | 0.0000 | 0.9700 | 0.9500 | 10kV龙腾线976 | 8.8301 | 国网重庆市电力公司 | 国网重庆合川供电公司 | 国网重庆合川供电公司 | 1BC37C53-9FC5-473F-9DAD-4FFB9D6846BD-22546 | A1FDC1C27B460E9AE055000000000001 | 现状态 | 80.0000 | 15.7110 |  | 85.67 | 0.35
779 |  | 青岩村#1配变 | 绿 | 139.9613 | 139.96 | 139.9613 | 2025-01-08 21:15:00 | 160.0000 | 0.0000 | 0.0000 | 0.9700 | 0.9500 | 10kV龙腾线976 | 8.8301 | 国网重庆市电力公司 | 国网重庆合川供电公司 | 国网重庆合川供电公司 | 0DAC518D-700B-4DE3-BAF0-BF0F3521FB30-98221 | A1FDC1C17BDA0E9AE055000000000001 | 现状态 | 80.0000 | 33.1500 |  | 139.96 | 0.35
780 |  | 青岩#3公变 | 绿 | 42.2900 | 42.29 | 42.2900 | 2025-01-08 21:15:00 | 50.0000 | 0.0000 | 0.0000 | 0.9700 | 0.9500 | 10kV龙腾线976 | 8.8301 | 国网重庆市电力公司 | 国网重庆合川供电公司 | 国网重庆合川供电公司 | 72C87A6E-8421-426F-BC2B-E1BFCBB39D99-49610 | A1FDC1C104DC0E9AE055000000000001 | 现状态 | 80.0000 | 6.3465 |  | 42.29 | 0.35
781 |  | 青山#5公变 | 绿 | 82.1216 | 82.12 | 82.1216 | 2024-12-29 20:00:00 | 100.0000 | 0.0000 | 0.0000 | 0.9700 | 0.9500 | 10kV高湖线971 | 6.1767 | 国网重庆市电力公司 | 国网重庆合川供电公司 | 国网重庆合川供电公司 | FDC4075F-0081-41BE-898F-2264BF9FA5A8-19247 | A1FDC1C1ADB10E9AE055000000000001 | 现状态 | 80.0000 | 5.8800 |  | 82.12 | 0.35
782 |  | 青山#4公变 | 绿 | 86.0229 | 86.02 | 86.0229 | 2024-12-29 20:00:00 | 100.0000 | 0.0000 | 0.0000 | 0.9700 | 0.9500 | 10kV高湖线971 | 6.1767 | 国网重庆市电力公司 | 国网重庆合川供电公司 | 国网重庆合川供电公司 | FDC4075F-0081-41BE-898F-2264BF9FA5A8-19240 | A1FDC1C1E8420E9AE055000000000001 | 现状态 | 80.0000 | 16.6920 |  | 86.02 | 0.35
783 |  | 青山#3公变（光伏1户） | 绿 | 6.0667 | 46.07 | 6.0667 | 2024-12-29 20:00:00 | 50.0000 | 40.0000 | 0.0000 | 0.9700 | 0.9500 | 10kV高湖线971 | 6.1767 | 国网重庆市电力公司 | 国网重庆合川供电公司 | 国网重庆合川供电公司 | F8EBEC0B-90F9-4DC7-92AE-A6088FC2ADAF-30201 | A1FDC1C157910E9AE055000000000001 | 现状态 | 80.0000 | 16.8135 |  | 46.07 | 0.35
784 |  | 青山#2公变 | 绿 | 80.0000 | 80.00 | 80.0000 | 2024-12-29 20:00:00 | 100.0000 | 0.0000 | 0.0000 | 0.9700 | 0.9500 | 10kV高湖线971 | 6.1767 | 国网重庆市电力公司 | 国网重庆合川供电公司 | 国网重庆合川供电公司 | CE70450A-805B-4BA5-ADFF-2FE931536BCD-17568 | A1FDC1C1849A0E9AE055000000000001 | 现状态 | 80.0000 | 0.0000 |  | 80.00 | 0.35
785 |  | 青山#1公变 | 绿 | 45.5612 | 45.56 | 45.5612 | 2024-12-29 20:00:00 | 50.0000 | 0.0000 | 0.0000 | 0.9700 | 0.9500 | 10kV高湖线971 | 6.1767 | 国网重庆市电力公司 | 国网重庆合川供电公司 | 国网重庆合川供电公司 | CFB840E0-83A0-4DC4-9184-18AE890552A1-00025 | A1FDC1C2C75B0E9AE055000000000001 | 现状态 | 80.0000 | 15.4125 |  | 45.56 | 0.35
786 |  | 青城华都2#（配） | 绿 | 165.9969 | 166.00 | 165.9969 | 2025-01-08 21:15:00 | 200.0000 | 0.0000 | 0.0000 | 0.9700 | 0.9500 | 10kV清土线625 | 7.1645 | 国网重庆市电力公司 | 国网重庆合川供电公司 | 国网重庆合川供电公司 | efc1d328418a398aa1544077ad0154efbfebd13d87 | A1FDC1C240540E9AE055000000000001 | 现状态 | 80.0000 | 16.6200 |  | 166.00 | 0.35
787 |  | 青城华都1＃（配） | 绿 | 674.1456 | 674.15 | 674.1456 | 2025-01-08 21:15:00 | 800.0000 | 0.0000 | 0.0000 | 0.9700 | 0.9500 | 10kV清土线625 | 7.1645 | 国网重庆市电力公司 | 国网重庆合川供电公司 | 国网重庆合川供电公司 | DF190584-19B4-40D3-8187-91F243820BED-00359 | A1FDC1C183690E9AE055000000000001 | 现状态 | 80.0000 | 94.6320 |  | 674.15 | 0.35
788 |  | 青坝村#4公变 | 绿 | 81.5815 | 81.58 | 81.5815 | 2025-01-08 21:15:00 | 100.0000 | 0.0000 | 0.0000 | 0.9700 | 0.9500 | 10kV龙友线973 | 5.1353 | 国网重庆市电力公司 | 国网重庆合川供电公司 | 国网重庆合川供电公司 | 2769bc25-7392-4709-a24c-2b1a05ea7dbe | 00E6C48FDC43F1F0E0630153040A3A4E | 现状态 | 80.0000 | 4.3830 |  | 81.58 | 0.35
789 |  | 青坝村#3配变（光伏2户） | 绿 | 29.5758 | 85.58 | 29.5758 | 2025-01-08 21:15:00 | 100.0000 | 56.0000 | 0.0000 | 0.9700 | 0.9500 | 10kV龙友线973 | 5.1353 | 国网重庆市电力公司 | 国网重庆合川供电公司 | 国网重庆合川供电公司 | 4034E338-50B3-4C7D-8743-7B9408E92DDD-94942 | A1FDC1C209460E9AE055000000000001 | 现状态 | 80.0000 | 15.4530 |  | 85.58 | 0.35
790 |  | 青坝村#2配变（光伏3户） | 绿 | 136.1010 | 258.22 | 136.1010 | 2025-01-08 21:15:00 | 315.0000 | 122.1200 | 0.0000 | 0.9700 | 0.9500 | 10kV龙友线973 | 5.1353 | 国网重庆市电力公司 | 国网重庆合川供电公司 | 国网重庆合川供电公司 | 2f3e8efa0b8a398aa269caf9b0016a2f3de2f6153e | A1FDC1C248670E9AE055000000000001 | 现状态 | 80.0000 | 17.2410 |  | 258.22 | 0.35
791 |  | 青坝村#1配变 | 绿 | 82.4193 | 82.42 | 82.4193 | 2025-01-08 21:15:00 | 100.0000 | 0.0000 | 0.0000 | 0.9700 | 0.9500 | 10kV龙友线973 | 5.1353 | 国网重庆市电力公司 | 国网重庆合川供电公司 | 国网重庆合川供电公司 | 4034E338-50B3-4C7D-8743-7B9408E92DDD-94935 | A1FDC1C180410E9AE055000000000001 | 现状态 | 80.0000 | 6.7050 |  | 82.42 | 0.35
792 |  | 雷家河柱上变 | 绿 | 86.8039 | 86.80 | 86.8039 | 2025-01-08 21:15:00 | 100.0000 | 0.0000 | 0.0000 | 0.9700 | 0.9500 | 10kV清土线625 | 7.1645 | 国网重庆市电力公司 | 国网重庆合川供电公司 | 国网重庆合川供电公司 | df04e36a9fff80808167d324c70167df04b3174394 | A1FDC1C23C750E9AE055000000000001 | 现状态 | 80.0000 | 18.8565 |  | 86.80 | 0.35
793 |  | 雷家垭口柱上变 | 绿 | 80.7745 | 80.77 | 80.7745 | 2025-01-08 21:15:00 | 100.0000 | 0.0000 | 0.0000 | 0.9700 | 0.9500 | 10kV小长线921 | 5.1813 | 国网重庆市电力公司 | 国网重庆合川供电公司 | 国网重庆合川供电公司 | 01958C92-8AD6-4940-A132-AB27876421A2-70365 | A1FDC1C1212B0E9AE055000000000001 | 现状态 | 80.0000 | 2.1465 |  | 80.77 | 0.35
794 |  | 雷公梁子柱上公变 | 绿 | 86.0521 | 86.05 | 86.0521 | 2025-01-08 21:15:00 | 100.0000 | 0.0000 | 0.0000 | 0.9700 | 0.9500 | 10kV小长线921 | 5.1813 | 国网重庆市电力公司 | 国网重庆合川供电公司 | 国网重庆合川供电公司 | 4b742f6fc5ff8080817fc0738401804b7425940cbf | DDADD88FE592C964E0530153040AA0E7 | 现状态 | 80.0000 | 16.7730 |  | 86.05 | 0.35
795 |  | 雨台#6配变 | 绿 | 45.3339 | 45.33 | 45.3339 | 2024-12-29 20:00:00 | 50.0000 | 0.0000 | 0.0000 | 0.9700 | 0.9500 | 10kV铜油线976 | 6.1850 | 国网重庆市电力公司 | 国网重庆合川供电公司 | 国网重庆合川供电公司 | 0CAC023A-8C16-44C5-ADBD-58695C21B1A9-76767 | A1FDC1C17DDE0E9AE055000000000001 | 现状态 | 80.0000 | 14.7825 |  | 45.33 | 0.35
796 |  | 雨台#5配变 | 绿 | 42.2537 | 42.25 | 42.2537 | 2024-12-29 20:00:00 | 50.0000 | 0.0000 | 0.0000 | 0.9700 | 0.9500 | 10kV铜油线976 | 6.1850 | 国网重庆市电力公司 | 国网重庆合川供电公司 | 国网重庆合川供电公司 | 0CAC023A-8C16-44C5-ADBD-58695C21B1A9-77351 | A1FDC1C27FCA0E9AE055000000000001 | 现状态 | 80.0000 | 6.2460 |  | 42.25 | 0.35
797 |  | 雨台#4配变 | 绿 | 41.0386 | 41.04 | 41.0386 | 2024-12-29 20:00:00 | 50.0000 | 0.0000 | 0.0000 | 0.9700 | 0.9500 | 10kV铜油线976 | 6.1850 | 国网重庆市电力公司 | 国网重庆合川供电公司 | 国网重庆合川供电公司 | D1B86630-21D8-4B83-A9C2-F8206CBC7FFA-53818 | A1FDC1C17DDD0E9AE055000000000001 | 现状态 | 80.0000 | 2.8785 |  | 41.04 | 0.35
798 |  | 雨台#3配变 | 绿 | 41.7493 | 41.75 | 41.7493 | 2024-12-29 20:00:00 | 50.0000 | 0.0000 | 0.0000 | 0.9700 | 0.9500 | 10kV铜油线976 | 6.1850 | 国网重庆市电力公司 | 国网重庆合川供电公司 | 国网重庆合川供电公司 | 0CAC023A-8C16-44C5-ADBD-58695C21B1A9-76914 | A1FDC1C11FC00E9AE055000000000001 | 现状态 | 80.0000 | 4.8480 |  | 41.75 | 0.35
799 |  | 雨台#2公变 | 绿 | 84.8251 | 84.83 | 84.8251 | 2024-12-29 20:00:00 | 100.0000 | 0.0000 | 0.0000 | 0.9700 | 0.9500 | 10kV铜油线976 | 6.1850 | 国网重庆市电力公司 | 国网重庆合川供电公司 | 国网重庆合川供电公司 | 465d00bf7a8a398aa2762e92270176465cc7e760b9 | B731736E4F2464BEE0530253040A4012 | 现状态 | 80.0000 | 13.3725 |  | 84.83 | 0.35
800 |  | 雨台#1配变 | 绿 | 9.4659 | 42.47 | 9.4659 | 2024-12-29 20:00:00 | 50.0000 | 0.0000 | 33.0000 | 0.9700 | 0.9500 | 10kV铜油线976 | 6.1850 | 国网重庆市电力公司 | 国网重庆合川供电公司 | 国网重庆合川供电公司 | 427E8D85-AC13-41FD-BE55-97ABDFEBA3C4-66562 | A1FDC1C17B800E9AE055000000000001 | 现状态 | 80.0000 | 6.8340 |  | 42.47 | 0.35
801 |  | 雕楼#1柱上变 | 绿 | 85.0173 | 85.02 | 85.0173 | 2025-01-08 21:15:00 | 100.0000 | 0.0000 | 0.0000 | 0.9700 | 0.9500 | 10kV清水线614 |  | 国网重庆市电力公司 | 国网重庆合川供电公司 | 国网重庆合川供电公司 | 3d0080bd-14b1-4c79-9303-83173d31afff | 1BDA3496A4197661E0630153040A3E7A | 现状态 | 80.0000 | 13.9050 |  | 85.02 | 0.35
802 |  | 集美江山D#1公配#3变 | 绿 | 347.9711 | 347.97 | 347.9711 | 2025-01-08 21:15:00 | 400.0000 | 0.0000 | 0.0000 | 0.9700 | 0.9500 | 10kV安石线976 | 8.5935 | 国网重庆市电力公司 | 国网重庆合川供电公司 | 国网重庆合川供电公司 | 26f212a9b68a398a5a761e9f77017626f203d219f0 | B7B04F463B034F9AE0530253040A7507 | 现状态 | 80.0000 | 77.5200 |  | 347.97 | 0.35
803 |  | 集美江山D#1公配#2变 | 绿 | 405.3204 | 405.32 | 405.3204 | 2025-01-08 21:15:00 | 500.0000 | 0.0000 | 0.0000 | 0.9700 | 0.9500 | 10kV安石线976 | 8.5935 | 国网重庆市电力公司 | 国网重庆合川供电公司 | 国网重庆合川供电公司 | 26f20ef2e78a398a5a761e9f77017626f2002719d8 | B7B04F463B024F9AE0530253040A7507 | 现状态 | 80.0000 | 14.7450 |  | 405.32 | 0.35
804 |  | 集美江山D#1公配#1变 | 绿 | 347.9711 | 347.97 | 347.9711 | 2025-01-08 21:15:00 | 400.0000 | 0.0000 | 0.0000 | 0.9700 | 0.9500 | 10kV安石线976 | 8.5935 | 国网重庆市电力公司 | 国网重庆合川供电公司 | 国网重庆合川供电公司 | 26f20adebb8a398a5a761e9f77017626f1fc1f19c0 | B7B04F463B014F9AE0530253040A7507 | 现状态 | 80.0000 | 77.5200 |  | 347.97 | 0.35
805 |  | 集美江山B2#3公配#2变 | 绿 | 525.2309 | 525.23 | 525.2309 | 2025-01-08 21:15:00 | 630.0000 | 0.0000 | 0.0000 | 0.9700 | 0.9500 | 10kV安石线976 | 8.5935 | 国网重庆市电力公司 | 国网重庆合川供电公司 | 国网重庆合川供电公司 | c4658c389b8a398a5b744d0c0f0174c46448cd6be0 | B46D084C661DCDE5E0530153040AFA9C | 现状态 | 80.0000 | 58.8400 |  | 525.23 | 0.35
806 |  | 集美江山B2#3公配#1变 | 绿 | 535.2763 | 535.28 | 535.2763 | 2025-01-08 21:15:00 | 630.0000 | 0.0000 | 0.0000 | 0.9700 | 0.9500 | 10kV安石线976 | 8.5935 | 国网重庆市电力公司 | 国网重庆合川供电公司 | 国网重庆合川供电公司 | c4654196db8a398a5b744d0c0f0174c463fe396bc4 | B46D084C661CCDE5E0530153040AFA9C | 现状态 | 80.0000 | 86.6800 |  | 535.28 | 0.35
807 |  | 集美江山B2#2公配#1变 | 绿 | 428.7289 | 428.73 | 428.7289 | 2025-01-08 21:15:00 | 500.0000 | 0.0000 | 0.0000 | 0.9700 | 0.9500 | 10kV安石线976 | 8.5935 | 国网重庆市电力公司 | 国网重庆合川供电公司 | 国网重庆合川供电公司 | c464ab5b848a398a5b744d0c0f0174c463680c6bac | B46D084C661BCDE5E0530153040AFA9C | 现状态 | 80.0000 | 79.6200 |  | 428.73 | 0.35
808 |  | 集美江山B2#1公配#2变 | 绿 | 534.5763 | 534.58 | 534.5763 | 2025-01-08 21:15:00 | 630.0000 | 0.0000 | 0.0000 | 0.9700 | 0.9500 | 10kV安石线976 | 8.5935 | 国网重庆市电力公司 | 国网重庆合川供电公司 | 国网重庆合川供电公司 | c463dafbab8a398a5b744d0c0f0174c46297e66b39 | B46D084C6618CDE5E0530153040AFA9C | 现状态 | 80.0000 | 84.7400 |  | 534.58 | 0.35
809 |  | 集美江山B2#1公配#1变 | 绿 | 539.0361 | 539.04 | 539.0361 | 2025-01-08 21:15:00 | 630.0000 | 0.0000 | 0.0000 | 0.9700 | 0.9500 | 10kV安石线976 | 8.5935 | 国网重庆市电力公司 | 国网重庆合川供电公司 | 国网重庆合川供电公司 | c463d3f58d8a398a5b744d0c0f0174c46290ec6b21 | B46D084C6617CDE5E0530153040AFA9C | 现状态 | 80.0000 | 97.1000 |  | 539.04 | 0.35
810 |  | 集美江山B1#2公配#2变 | 绿 | 418.0070 | 418.01 | 418.0070 | 2025-01-08 21:15:00 | 500.0000 | 0.0000 | 0.0000 | 0.9700 | 0.9500 | 10kV安石线976 | 8.5935 | 国网重庆市电力公司 | 国网重庆合川供电公司 | 国网重庆合川供电公司 | c3bcbb4e6a8a398a5b744d0c0f0174c3bb7b7665ec | B46D084C6621CDE5E0530153040AFA9C | 现状态 | 80.0000 | 49.9050 |  | 418.01 | 0.35
811 |  | 集美江山B1#2公配#1变 | 绿 | 551.0010 | 551.00 | 551.0010 | 2025-01-08 21:15:00 | 630.0000 | 0.0000 | 0.0000 | 0.9700 | 0.9500 | 10kV安石线976 | 8.5935 | 国网重庆市电力公司 | 国网重庆合川供电公司 | 国网重庆合川供电公司 | c3bca016168a398a5b744d0c0f0174c3bb604c65d0 | B46D084C6620CDE5E0530153040AFA9C | 现状态 | 80.0000 | 130.2600 |  | 551.00 | 0.35
812 |  | 集美江山B1#1公配#2变 | 绿 | 444.0513 | 444.05 | 444.0513 | 2025-01-08 21:15:00 | 500.0000 | 0.0000 | 0.0000 | 0.9700 | 0.9500 | 10kV安石线976 | 8.5935 | 国网重庆市电力公司 | 国网重庆合川供电公司 | 国网重庆合川供电公司 | c43a12ecb58a398aa2744d0ab60174c438cffe0763 | B46D084C6625CDE5E0530153040AFA9C | 现状态 | 80.0000 | 122.0850 |  | 444.05 | 0.35
813 |  | 集美江山A1#2公配#2变 | 绿 | 663.5871 | 663.59 | 663.5871 | 2025-01-08 21:15:00 | 800.0000 | 0.0000 | 0.0000 | 0.9700 | 0.9500 | 10kV安石线976 | 8.5935 | 国网重庆市电力公司 | 国网重庆合川供电公司 | 国网重庆合川供电公司 | 8dc30a4f4d8a398aa07d865faf017d8dc302650b03 | D549DEFE3CB5B115E0530253040A31E7 | 现状态 | 80.0000 | 65.3700 |  | 663.59 | 0.35
814 |  | 集美江山A1#2公配#1变 | 绿 | 432.0521 | 432.05 | 432.0521 | 2025-01-08 21:15:00 | 500.0000 | 0.0000 | 0.0000 | 0.9700 | 0.9500 | 10kV安石线976 | 8.5935 | 国网重庆市电力公司 | 国网重庆合川供电公司 | 国网重庆合川供电公司 | 8dc3063b218a398aa07d865faf017d8dc2fe5d0aeb | D549DEFE3CB4B115E0530253040A31E7 | 现状态 | 80.0000 | 88.8300 |  | 432.05 | 0.35
815 |  | 集美江山A1#1公配#4变 | 绿 | 649.6340 | 649.63 | 649.6340 | 2025-01-08 21:15:00 | 800.0000 | 0.0000 | 0.0000 | 0.9700 | 0.9500 | 10kV安石线976 | 8.5935 | 国网重庆市电力公司 | 国网重庆合川供电公司 | 国网重庆合川供电公司 | fb78e8b0-b2a4-47e9-ab27-55475c43d1a1 | 1BDA3496A4997661E0630153040A3E7A | 现状态 | 80.0000 | 26.7000 |  | 649.63 | 0.35
816 |  | 集美江山A1#1公配#3变 | 绿 | 644.4814 | 644.48 | 644.4814 | 2025-01-08 21:15:00 | 800.0000 | 0.0000 | 0.0000 | 0.9700 | 0.9500 | 10kV安石线976 | 8.5935 | 国网重庆市电力公司 | 国网重庆合川供电公司 | 国网重庆合川供电公司 | 94386c0f-7c19-4009-818d-09da1ddda84a | 1BDA3496A49F7661E0630153040A3E7A | 现状态 | 80.0000 | 12.4200 |  | 644.48 | 0.35
817 |  | 隆高悦府#1公配#1变 | 绿 | 650.9893 | 650.99 | 650.9893 | 2024-12-29 20:00:00 | 800.0000 | 0.0000 | 0.0000 | 0.9700 | 0.9500 | 10kV合马二线979 | 9.8799 | 国网重庆市电力公司 | 国网重庆合川供电公司 | 国网重庆合川供电公司 | c66f7533-40f6-462f-b1a2-9d5579f13213 | 0D9C6F6E6A0D1C50E0630153040A6EA4 | 现状态 | 80.0000 | 30.4560 |  | 650.99 | 0.35
818 |  | 隆帆城中央小区S#1配#1变 | 绿 | 658.7485 | 658.75 | 658.7485 | 2024-12-29 20:00:00 | 800.0000 | 0.0000 | 0.0000 | 0.9700 | 0.9500 | 10kV太镇二线966 | 8.4179 | 国网重庆市电力公司 | 国网重庆合川供电公司 | 国网重庆合川供电公司 | ea7dd393878a398aa35a70eca3015aea7d02872789 | A1FDC1C2AC620E9AE055000000000001 | 现状态 | 80.0000 | 51.9600 |  | 658.75 | 0.35
819 |  | 隆帆城中央#1配#1变 | 绿 | 666.6180 | 666.62 | 666.6180 | 2024-12-29 20:00:00 | 800.0000 | 0.0000 | 0.0000 | 0.9700 | 0.9500 | 10kV太镇二线966 | 8.4179 | 国网重庆市电力公司 | 国网重庆合川供电公司 | 国网重庆合川供电公司 | da511edbd98a398aa35a70eca3015ada50659d0393 | A1FDC1C29C350E9AE055000000000001 | 现状态 | 80.0000 | 73.7700 |  | 666.62 | 0.35
820 |  | 隆兴花园配变 | 绿 | 258.7416 | 258.74 | 258.7416 | 2024-12-29 20:00:00 | 315.0000 | 0.0000 | 0.0000 | 0.9700 | 0.9500 | 10kV骑隆线972 | 6.8209 | 国网重庆市电力公司 | 国网重庆合川供电公司 | 国网重庆合川供电公司 | 400B4719-F6A7-42AC-BA81-C289EB5458E0-02470 | A1FDC1C21E6D0E9AE055000000000001 | 现状态 | 80.0000 | 18.6840 |  | 258.74 | 0.35
821 |  | 隆兴梨园路#1配变 | 绿 | 327.0318 | 327.03 | 327.0318 | 2024-12-29 20:00:00 | 400.0000 | 0.0000 | 0.0000 | 0.9700 | 0.9500 | 10kV骑隆线972 | 6.8209 | 国网重庆市电力公司 | 国网重庆合川供电公司 | 国网重庆合川供电公司 | d0da0e86588a398aa05eaad629015ed0d993e7478a | A1FDC1C1BC470E9AE055000000000001 | 现状态 | 80.0000 | 19.4880 |  | 327.03 | 0.35
822 |  | 隆兴场镇#2配变 | 绿 | 356.7031 | 356.70 | 356.7031 | 2024-12-29 20:00:00 | 400.0000 | 0.0000 | 0.0000 | 0.9700 | 0.9500 | 10kV骑隆线972 | 6.8209 | 国网重庆市电力公司 | 国网重庆合川供电公司 | 国网重庆合川供电公司 | 65F0BF27-00F7-48F2-9146-EDA84581E4A9-36100 | A1FDC1C180620E9AE055000000000001 | 现状态 | 80.0000 | 101.7200 |  | 356.70 | 0.35
823 |  | 隆兴场镇#1公变（光伏2户） | 绿 | 378.1424 | 435.51 | 378.1424 | 2024-12-29 20:00:00 | 500.0000 | 57.3700 | 0.0000 | 0.9700 | 0.9500 | 10kV骑隆线972 | 6.8209 | 国网重庆市电力公司 | 国网重庆合川供电公司 | 国网重庆合川供电公司 | FD80221C-173D-40CC-AA36-36F482D74CF5-27240 | A1FDC1C180600E9AE055000000000001 | 现状态 | 80.0000 | 98.4200 |  | 435.51 | 0.35
824 |  | 陶湾村#4柱上公变（光伏1户） | 绿 | 13.9954 | 44.00 | 13.9954 | 2024-12-29 20:00:00 | 50.0000 | 30.0000 | 0.0000 | 0.9700 | 0.9500 | 10kV钱金线984 | 6.0531 | 国网重庆市电力公司 | 国网重庆合川供电公司 | 国网重庆合川供电公司 | 789ECF16-614A-4F2A-8C3B-A3CF84529B1A-86380 | A1FDC1C224D60E9AE055000000000001 | 现状态 | 80.0000 | 11.0730 |  | 44.00 | 0.35
825 |  | 陶湾村#3柱上公变 | 绿 | 165.3604 | 165.36 | 165.3604 | 2024-12-29 20:00:00 | 200.0000 | 0.0000 | 0.0000 | 0.9700 | 0.9500 | 10kV钱金线984 | 6.0531 | 国网重庆市电力公司 | 国网重庆合川供电公司 | 国网重庆合川供电公司 | 56bf806f668a398aa26c534dfb016c56bf7c9806ca | A1FDC1C24C400E9AE055000000000001 | 现状态 | 80.0000 | 14.8560 |  | 165.36 | 0.35
826 |  | 陶湾村#2柱上公变 | 绿 | 81.5176 | 81.52 | 81.5176 | 2024-12-29 20:00:00 | 100.0000 | 0.0000 | 0.0000 | 0.9700 | 0.9500 | 10kV钱金线984 | 6.0531 | 国网重庆市电力公司 | 国网重庆合川供电公司 | 国网重庆合川供电公司 | ff401494c58a398a5b6be76501016bff3fef983a72 | A1FDC1C248470E9AE055000000000001 | 现状态 | 80.0000 | 4.2060 |  | 81.52 | 0.35
827 |  | 陶湾村#1柱上公变(光伏3户) | 绿 | 34.1426 | 89.14 | 34.1426 | 2024-12-29 20:00:00 | 100.0000 | 55.0000 | 0.0000 | 0.9700 | 0.9500 | 10kV钱金线984 | 6.0531 | 国网重庆市电力公司 | 国网重庆合川供电公司 | 国网重庆合川供电公司 | 349955AC-B377-42BB-AEF0-C9D9357B8250-83916 | A1FDC1C236A80E9AE055000000000001 | 现状态 | 80.0000 | 25.3380 |  | 89.14 | 0.35
828 |  | 陶湾5#柱上公变 | 绿 | 81.5014 | 81.50 | 81.5014 | 2024-12-29 20:00:00 | 100.0000 | 0.0000 | 0.0000 | 0.9700 | 0.9500 | 10kV钱金线984 | 6.0531 | 国网重庆市电力公司 | 国网重庆合川供电公司 | 国网重庆合川供电公司 | ea38d1c16cff80808150dd62030150ea38ca060936 | A1FDC1C1A6780E9AE055000000000001 | 现状态 | 80.0000 | 4.1610 |  | 81.50 | 0.35
829 |  | 陶湾#9柱上变(光伏1户) | 绿 | 57.0091 | 82.01 | 57.0091 | 2024-12-29 20:00:00 | 100.0000 | 25.0000 | 0.0000 | 0.9700 | 0.9500 | 10kV钱金线984 | 6.0531 | 国网重庆市电力公司 | 国网重庆合川供电公司 | 国网重庆合川供电公司 | 17d5a648228a398aa36be74109016c17d549e51cff | A1FDC1C25DF80E9AE055000000000001 | 现状态 | 80.0000 | 5.5680 |  | 82.01 | 0.35
830 |  | 陶湾#8柱上变（光伏发电1户） | 绿 | 64.6941 | 81.69 | 64.6941 | 2024-12-29 20:00:00 | 100.0000 | 17.0000 | 0.0000 | 0.9700 | 0.9500 | 10kV钱金线984 | 6.0531 | 国网重庆市电力公司 | 国网重庆合川供电公司 | 国网重庆合川供电公司 | 349955AC-B377-42BB-AEF0-C9D9357B8250-83909 | A1FDC1C2B9D40E9AE055000000000001 | 现状态 | 80.0000 | 4.6950 |  | 81.69 | 0.35
831 |  | 陶湾#7柱上变（光伏发电1户） | 绿 | 60.7237 | 83.72 | 60.7237 | 2024-12-29 20:00:00 | 100.0000 | 23.0000 | 0.0000 | 0.9700 | 0.9500 | 10kV钱金线984 | 6.0531 | 国网重庆市电力公司 | 国网重庆合川供电公司 | 国网重庆合川供电公司 | 0408daf4518a398a5b6be76501016c0408aabc4d43 | A1FDC1C251830E9AE055000000000001 | 现状态 | 80.0000 | 10.3200 |  | 83.72 | 0.35
832 |  | 陶湾#6公变(光伏1户) | 绿 | 53.6501 | 83.65 | 53.6501 | 2024-12-29 20:00:00 | 100.0000 | 30.0000 | 0.0000 | 0.9700 | 0.9500 | 10kV钱金线984 | 6.0531 | 国网重庆市电力公司 | 国网重庆合川供电公司 | 国网重庆合川供电公司 | 5e809460c0ff80808167d3258a01685e7dfa995055 | A1FDC1C2A1960E9AE055000000000001 | 现状态 | 80.0000 | 10.1160 |  | 83.65 | 0.35
833 |  | 陶家湾柱上公变 | 绿 | 83.1099 | 83.11 | 83.1099 | 2025-01-08 21:15:00 | 100.0000 | 0.0000 | 0.0000 | 0.9700 | 0.9500 | 10kV双创线981 | 3.6793 | 国网重庆市电力公司 | 国网重庆合川供电公司 | 国网重庆合川供电公司 | 2c44716da7ff80808179b2f29a017a2c446a2c085a | C959834122270B2EE0530253040A0503 | 现状态 | 80.0000 | 8.6190 |  | 83.11 | 0.35
834 |  | 陵川河坝柱上变 | 绿 | 174.7072 | 174.71 | 174.7072 | 2025-01-08 21:15:00 | 200.0000 | 0.0000 | 0.0000 | 0.9700 | 0.9500 | 10kV清水线614 |  | 国网重庆市电力公司 | 国网重庆合川供电公司 | 国网重庆合川供电公司 | 992305b5-d546-44aa-acf6-b187d4cf0a58 | 1BDA3496A42C7661E0630153040A3E7A | 现状态 | 80.0000 | 40.7600 |  | 174.71 | 0.35
835 |  | 院墙村#7配变 | 绿 | 82.9129 | 82.91 | 82.9129 | 2025-01-08 21:15:00 | 100.0000 | 0.0000 | 0.0000 | 0.9700 | 0.9500 | 10kV龙佛线971 | 3.5047 | 国网重庆市电力公司 | 国网重庆合川供电公司 | 国网重庆合川供电公司 | d2a88d9c-441a-49b1-9ed8-329b59a47d20 | FCD49D7251589AD7E0530153040AF026 | 现状态 | 80.0000 | 8.0730 |  | 82.91 | 0.35
836 |  | 院墙村#4配变 | 绿 | 80.8241 | 80.82 | 80.8241 | 2025-01-08 21:15:00 | 100.0000 | 0.0000 | 0.0000 | 0.9700 | 0.9500 | 10kV龙佛线971 | 3.5047 | 国网重庆市电力公司 | 国网重庆合川供电公司 | 国网重庆合川供电公司 | e940e9d3f58a398aa155832d630155e93fca021672 | A1FDC1C1C9210E9AE055000000000001 | 现状态 | 80.0000 | 2.2840 |  | 80.82 | 0.35
837 |  | 院墙村#3配变 | 绿 | 44.2975 | 83.54 | 44.2975 | 2025-01-08 21:15:00 | 100.0000 | 39.2400 | 0.0000 | 0.9700 | 0.9500 | 10kV龙佛线971 | 3.5047 | 国网重庆市电力公司 | 国网重庆合川供电公司 | 国网重庆合川供电公司 | e93dd4aeb88a398aa155832d630155e93cb4df166e | A1FDC1C1C91B0E9AE055000000000001 | 现状态 | 80.0000 | 9.8040 |  | 83.54 | 0.35
838 |  | 院墙村#2配变 | 绿 | 87.4469 | 87.45 | 87.4469 | 2025-01-08 21:15:00 | 100.0000 | 0.0000 | 0.0000 | 0.9700 | 0.9500 | 10kV龙佛线971 | 3.5047 | 国网重庆市电力公司 | 国网重庆合川供电公司 | 国网重庆合川供电公司 | F341A007-2134-4906-B0B0-D234B44D8B8F-33730 | A1FDC1C2BC180E9AE055000000000001 | 现状态 | 80.0000 | 20.6385 |  | 87.45 | 0.35
839 |  | 院墙村#1公变 | 绿 | 83.7519 | 83.75 | 83.7519 | 2025-01-08 21:15:00 | 100.0000 | 0.0000 | 0.0000 | 0.9700 | 0.9500 | 10kV龙佛线971 | 3.5047 | 国网重庆市电力公司 | 国网重庆合川供电公司 | 国网重庆合川供电公司 | F341A007-2134-4906-B0B0-D234B44D8B8F-33723 | A1FDC1C14B220E9AE055000000000001 | 现状态 | 80.0000 | 10.3980 |  | 83.75 | 0.35
840 |  | 院墙#6配变 | 绿 | 84.8268 | 84.83 | 84.8268 | 2025-01-08 21:15:00 | 100.0000 | 0.0000 | 0.0000 | 0.9700 | 0.9500 | 10kV龙佛线971 | 3.5047 | 国网重庆市电力公司 | 国网重庆合川供电公司 | 国网重庆合川供电公司 | f1001756ceff8080817dee5376017df1001738001e | D549DEFE3C98B115E0530253040A31E7 | 现状态 | 80.0000 | 13.3770 |  | 84.83 | 0.35
841 |  | 陡石梯柱上变 | 绿 | 81.7184 | 81.72 | 81.7184 | 2025-01-08 21:15:00 | 100.0000 | 0.0000 | 0.0000 | 0.9700 | 0.9500 | 10kV双镇线972 | 6.7666 | 国网重庆市电力公司 | 国网重庆合川供电公司 | 国网重庆合川供电公司 | 6864885F-B239-4409-95EA-9ECC9FE88EA6-23618 | AFCF251F98CC52D9E0530253040AFCE8 | 现状态 | 80.0000 | 4.7625 |  | 81.72 | 0.35
842 |  | 陈明贵#1公变 | 绿 | 330.0497 | 330.05 | 330.0497 | 2024-12-29 20:00:00 | 400.0000 | 0.0000 | 0.0000 | 0.9700 | 0.9500 | 10kV云镇二线970 | 5.4582 | 国网重庆市电力公司 | 国网重庆合川供电公司 | 国网重庆合川供电公司 | 2a0a29ea348a398a5a73cba88601742a099007675b | B7B04F463AD94F9AE0530253040A7507 | 现状态 | 80.0000 | 27.8520 |  | 330.05 | 0.35
843 |  | 陈家院柱上变 | 绿 | 83.7724 | 83.77 | 83.7724 | 2025-01-08 21:15:00 | 100.0000 | 0.0000 | 0.0000 | 0.9700 | 0.9500 | 10kV双塘线979 | 7.1568 | 国网重庆市电力公司 | 国网重庆合川供电公司 | 国网重庆合川供电公司 | 1d8eeaff678a398aa064d78f4101651d8e5eda5618 | A1FDC1C25F990E9AE055000000000001 | 现状态 | 80.0000 | 10.4550 |  | 83.77 | 0.35
844 |  | 陈家窝公变 | 绿 | 81.1647 | 81.16 | 81.1647 | 2024-12-03 18:30:00 | 100.0000 | 0.0000 | 0.0000 | 0.9700 | 0.9500 | 10kV井镇线926 | 5.1618 | 国网重庆市电力公司 | 国网重庆合川供电公司 | 国网重庆合川供电公司 | e808dc05-b867-4c3e-8258-ef954cddb042 | 1BDA3496A4937661E0630153040A3E7A | 现状态 | 80.0000 | 3.2280 |  | 81.16 | 0.35
845 |  | 陈家沟柱上变 | 绿 | 41.2492 | 41.25 | 41.2492 | 2025-01-08 21:15:00 | 50.0000 | 0.0000 | 0.0000 | 0.9700 | 0.9500 | 10kV清土线625 | 7.1645 | 国网重庆市电力公司 | 国网重庆合川供电公司 | 国网重庆合川供电公司 | 7B0045EC-54BC-C468-E043-0AB90240C468-00001 | A1FDC1C1FE910E9AE055000000000001 | 现状态 | 80.0000 | 3.4620 |  | 41.25 | 0.35
846 |  | 陆家岩#1公变 | 绿 | 80.0000 | 80.00 | 80.0000 | 2024-12-03 18:30:00 | 100.0000 | 0.0000 | 0.0000 | 0.9700 | 0.9500 | 10kV井镇线926 | 5.1618 | 国网重庆市电力公司 | 国网重庆合川供电公司 | 国网重庆合川供电公司 | CEFA5FD8-3FA9-4F79-9163-DED171A72114-26483 | A1FDC1C10AEF0E9AE055000000000001 | 现状态 | 80.0000 | 0.0000 |  | 80.00 | 0.35
847 |  | 陆合村#6公变 | 绿 | 44.5670 | 44.57 | 44.5670 | 2024-12-29 20:00:00 | 50.0000 | 0.0000 | 0.0000 | 0.9700 | 0.9500 | 10kV燕联线976 | 3.5383 | 国网重庆市电力公司 | 国网重庆合川供电公司 | 国网重庆合川供电公司 | AEB7AD1A-E704-4A8A-A4B5-6574F12B6A49-30591 | A1FDC1C1EA770E9AE055000000000001 | 现状态 | 80.0000 | 12.6570 |  | 44.57 | 0.35
848 |  | 陆合村#4公变 | 绿 | 42.6737 | 42.67 | 42.6737 | 2024-12-29 20:00:00 | 50.0000 | 0.0000 | 0.0000 | 0.9700 | 0.9500 | 10kV燕联线976 | 3.5383 | 国网重庆市电力公司 | 国网重庆合川供电公司 | 国网重庆合川供电公司 | C8A6AD9C-F6F6-4964-A936-940DC7F3FA91-23926 | A1FDC1C210330E9AE055000000000001 | 现状态 | 80.0000 | 7.4100 |  | 42.67 | 0.35
849 |  | 陆合村#3公变 | 绿 | 41.8407 | 41.84 | 41.8407 | 2024-12-29 20:00:00 | 50.0000 | 0.0000 | 0.0000 | 0.9700 | 0.9500 | 10kV燕联线976 | 3.5383 | 国网重庆市电力公司 | 国网重庆合川供电公司 | 国网重庆合川供电公司 | F70B8B6D-D1DB-419B-9E4A-9F7490AEC735-39124 | A1FDC1C125980E9AE055000000000001 | 现状态 | 80.0000 | 5.1015 |  | 41.84 | 0.35
850 |  | 陆合村#2公变 | 绿 | 45.9596 | 45.96 | 45.9596 | 2024-12-29 20:00:00 | 50.0000 | 0.0000 | 0.0000 | 0.9700 | 0.9500 | 10kV燕联线976 | 3.5383 | 国网重庆市电力公司 | 国网重庆合川供电公司 | 国网重庆合川供电公司 | 8E3869B9-F220-4993-BF67-1DEABE29E663-45993 | A1FDC1C191520E9AE055000000000001 | 现状态 | 80.0000 | 16.5165 |  | 45.96 | 0.35
851 |  | 陆合村#1公变 | 绿 | 42.3042 | 42.30 | 42.3042 | 2024-12-29 20:00:00 | 50.0000 | 0.0000 | 0.0000 | 0.9700 | 0.9500 | 10kV燕联线976 | 3.5383 | 国网重庆市电力公司 | 国网重庆合川供电公司 | 国网重庆合川供电公司 | 0C2BDF57-BAF9-4764-BC11-85C2A1031D2D-25982 | A1FDC1C264140E9AE055000000000001 | 现状态 | 80.0000 | 6.3860 |  | 42.30 | 0.35
852 |  | 阴家院柱上公变 | 绿 | 321.0403 | 321.04 | 321.0403 | 2025-01-08 21:15:00 | 400.0000 | 0.0000 | 0.0000 | 0.9700 | 0.9500 | 10kV清土线625 | 7.1645 | 国网重庆市电力公司 | 国网重庆合川供电公司 | 国网重庆合川供电公司 | 62519ca6-4e8b-4aff-9089-a613955942f8 | 1BDA3496A46E7661E0630153040A3E7A | 现状态 | 80.0000 | 2.8830 |  | 321.04 | 0.35
853 |  | 阳洲花园#2公变 | 绿 | 537.4629 | 537.46 | 537.4629 | 2024-12-29 20:00:00 | 630.0000 | 0.0000 | 0.0000 | 0.9700 | 0.9500 | 10kV合蟠一线963 | 9.9582 | 国网重庆市电力公司 | 国网重庆合川供电公司 | 国网重庆合川供电公司 | 28F1D0E2-50B8-44E1-AE7C-FC0C633A5171-97022 | A1FDC1C1EA6C0E9AE055000000000001 | 现状态 | 80.0000 | 92.7400 |  | 537.46 | 0.35
854 |  | 阳洲花园#1公变 | 绿 | 351.6948 | 351.69 | 351.6948 | 2024-12-29 20:00:00 | 400.0000 | 0.0000 | 0.0000 | 0.9700 | 0.9500 | 10kV合蟠一线963 | 9.9582 | 国网重庆市电力公司 | 国网重庆合川供电公司 | 国网重庆合川供电公司 | 28F1D0E2-50B8-44E1-AE7C-FC0C633A5171-96912 | A1FDC1C19E590E9AE055000000000001 | 现状态 | 80.0000 | 87.8400 |  | 351.69 | 0.35
855 |  | 阳河村#3公变 | 绿 | 164.5745 | 164.57 | 164.5745 | 2024-12-29 20:00:00 | 200.0000 | 0.0000 | 0.0000 | 0.9700 | 0.9500 | 10kV燕合线966 | 7.0829 | 国网重庆市电力公司 | 国网重庆合川供电公司 | 国网重庆合川供电公司 | FCB71546-1384-4107-9816-35BB61CD8007-30363 | A1FDC1C1506F0E9AE055000000000001 | 现状态 | 80.0000 | 12.6780 |  | 164.57 | 0.35
856 |  | 阳河村#2公变 | 绿 | 85.7750 | 85.78 | 85.7750 | 2024-12-29 20:00:00 | 100.0000 | 0.0000 | 0.0000 | 0.9700 | 0.9500 | 10kV燕合线966 | 7.0829 | 国网重庆市电力公司 | 国网重庆合川供电公司 | 国网重庆合川供电公司 | b99ea61f1dff80808171ab91d90171b99ea3f5023e | AFCF251F983752D9E0530253040AFCE8 | 现状态 | 80.0000 | 16.0050 |  | 85.78 | 0.35
857 |  | 阳河村#1公变 | 绿 | 82.9194 | 82.92 | 82.9194 | 2024-12-29 20:00:00 | 100.0000 | 0.0000 | 0.0000 | 0.9700 | 0.9500 | 10kV燕合线966 | 7.0829 | 国网重庆市电力公司 | 国网重庆合川供电公司 | 国网重庆合川供电公司 | 9bd598937aff808081717194a001719bd58375155b | AFCF251F984F52D9E0530253040AFCE8 | 现状态 | 80.0000 | 8.0910 |  | 82.92 | 0.35
858 |  | 阳河#2配变 | 绿 | 81.6140 | 81.61 | 81.6140 | 2025-01-08 21:15:00 | 100.0000 | 0.0000 | 0.0000 | 0.9700 | 0.9500 | 10kV龙友线973 | 5.1353 | 国网重庆市电力公司 | 国网重庆合川供电公司 | 国网重庆合川供电公司 | 4034E338-50B3-4C7D-8743-7B9408E92DDD-95181 | A1FDC1C180490E9AE055000000000001 | 现状态 | 80.0000 | 4.4730 |  | 81.61 | 0.35
859 |  | 阳河#1配变（光伏3户） | 绿 | 106.7027 | 258.70 | 106.7027 | 2025-01-08 21:15:00 | 315.0000 | 152.0000 | 0.0000 | 0.9700 | 0.9500 | 10kV龙友线973 | 5.1353 | 国网重庆市电力公司 | 国网重庆合川供电公司 | 国网重庆合川供电公司 | 8fc77ef5bbff808081692efe7801698fc5a281350d | A1FDC1C23E640E9AE055000000000001 | 现状态 | 80.0000 | 18.5760 |  | 258.70 | 0.35
860 |  | 阳彪#9公变 | 绿 | 49.6632 | 89.66 | 49.6632 | 2024-12-29 20:00:00 | 100.0000 | 0.0000 | 40.0000 | 0.9700 | 0.9500 | 10kV思步线984 | 8.2420 | 国网重庆市电力公司 | 国网重庆合川供电公司 | 国网重庆合川供电公司 | 4B15C12B-6582-4AF3-AB2E-319FA4FF830E-18507 | A1FDC1C18A230E9AE055000000000001 | 现状态 | 80.0000 | 26.7810 |  | 89.66 | 0.35
861 |  | 阳彪#8公变(光伏1户) | 绿 | 35.0584 | 85.06 | 35.0584 | 2024-12-29 20:00:00 | 100.0000 | 50.0000 | 0.0000 | 0.9700 | 0.9500 | 10kV思步线984 | 8.2420 | 国网重庆市电力公司 | 国网重庆合川供电公司 | 国网重庆合川供电公司 | 4B15C12B-6582-4AF3-AB2E-319FA4FF830E-18500 | F371917FFEC75555E0530153040A2300 | 现状态 | 80.0000 | 14.0190 |  | 85.06 | 0.35
862 |  | 阳彪#7公变 | 绿 | 41.8310 | 41.83 | 41.8310 | 2024-12-29 20:00:00 | 50.0000 | 0.0000 | 0.0000 | 0.9700 | 0.9500 | 10kV思步线984 | 8.2420 | 国网重庆市电力公司 | 国网重庆合川供电公司 | 国网重庆合川供电公司 | 4B15C12B-6582-4AF3-AB2E-319FA4FF830E-18672 | A1FDC1C17D0E0E9AE055000000000001 | 现状态 | 80.0000 | 5.0745 |  | 41.83 | 0.35
863 |  | 阳彪#6公变 | 绿 | 84.7948 | 84.79 | 84.7948 | 2024-12-29 20:00:00 | 100.0000 | 0.0000 | 0.0000 | 0.9700 | 0.9500 | 10kV云步线969 | 8.1903 | 国网重庆市电力公司 | 国网重庆合川供电公司 | 国网重庆合川供电公司 | a6da74bfb38a398a5a7c21d733017ca6d9b8e41546 | CF2931566D6C6178E0530153040A3F0B | 现状态 | 80.0000 | 13.2885 |  | 84.79 | 0.35
864 |  | 阳彪#5公变 | 绿 | 17.3414 | 42.34 | 17.3414 | 2024-12-29 20:00:00 | 50.0000 | 0.0000 | 25.0000 | 0.9700 | 0.9500 | 10kV云步线969 | 8.1903 | 国网重庆市电力公司 | 国网重庆合川供电公司 | 国网重庆合川供电公司 | 4B15C12B-6582-4AF3-AB2E-319FA4FF830E-18416 | A1FDC1C1B7620E9AE055000000000001 | 现状态 | 80.0000 | 6.4890 |  | 42.34 | 0.35
865 |  | 阳彪#4公变 | 绿 | 179.1165 | 179.12 | 179.1165 | 2024-12-29 20:00:00 | 200.0000 | 0.0000 | 0.0000 | 0.9700 | 0.9500 | 10kV云步线969 | 8.1903 | 国网重庆市电力公司 | 国网重庆合川供电公司 | 国网重庆合川供电公司 | bfbe645f2fff80808171ab91d90171bfbe61b302ee | AFCF251F982552D9E0530253040AFCE8 | 现状态 | 80.0000 | 52.9800 |  | 179.12 | 0.35
866 |  | 阳彪#3公变 | 绿 | 83.3730 | 83.37 | 83.3730 | 2024-12-29 20:00:00 | 100.0000 | 0.0000 | 0.0000 | 0.9700 | 0.9500 | 10kV思步线984 | 8.2420 | 国网重庆市电力公司 | 国网重庆合川供电公司 | 国网重庆合川供电公司 | 4B15C12B-6582-4AF3-AB2E-319FA4FF830E-18458 | A1FDC1C1901B0E9AE055000000000001 | 现状态 | 80.0000 | 9.3480 |  | 83.37 | 0.35
867 |  | 阳彪#2公变 | 绿 | 41.1247 | 41.12 | 41.1247 | 2024-12-29 20:00:00 | 50.0000 | 0.0000 | 0.0000 | 0.9700 | 0.9500 | 10kV思步线984 | 8.2420 | 国网重庆市电力公司 | 国网重庆合川供电公司 | 国网重庆合川供电公司 | 4B15C12B-6582-4AF3-AB2E-319FA4FF830E-18479 | A1FDC1C277FA0E9AE055000000000001 | 现状态 | 80.0000 | 3.1170 |  | 41.12 | 0.35
868 |  | 阳彪#1公变(光伏1户) | 绿 | 61.3754 | 84.38 | 61.3754 | 2024-12-29 20:00:00 | 100.0000 | 23.0000 | 0.0000 | 0.9700 | 0.9500 | 10kV思步线984 | 8.2420 | 国网重庆市电力公司 | 国网重庆合川供电公司 | 国网重庆合川供电公司 | 4B15C12B-6582-4AF3-AB2E-319FA4FF830E-18472 | A1FDC1C19B480E9AE055000000000001 | 现状态 | 80.0000 | 12.1260 |  | 84.38 | 0.35
869 |  | 阳彪#14公变 | 绿 | 57.9979 | 83.00 | 57.9979 | 2024-12-29 20:00:00 | 100.0000 | 25.0000 | 0.0000 | 0.9700 | 0.9500 | 10kV思步线984 | 8.2420 | 国网重庆市电力公司 | 国网重庆合川供电公司 | 国网重庆合川供电公司 | 4B15C12B-6582-4AF3-AB2E-319FA4FF830E-18451 | A1FDC1C1901A0E9AE055000000000001 | 现状态 | 80.0000 | 8.3085 |  | 83.00 | 0.35
870 |  | 阳彪#13公变 | 绿 | 25.5539 | 25.55 | 25.5539 | 2024-12-29 20:00:00 | 30.0000 | 0.0000 | 0.0000 | 0.9700 | 0.9500 | 10kV思步线984 | 8.2420 | 国网重庆市电力公司 | 国网重庆合川供电公司 | 国网重庆合川供电公司 | 4B15C12B-6582-4AF3-AB2E-319FA4FF830E-18430 | A1FDC1C1BA9A0E9AE055000000000001 | 现状态 | 80.0000 | 4.3065 |  | 25.55 | 0.35
871 |  | 阳彪#12公变 | 绿 | 42.7360 | 42.74 | 42.7360 | 2024-12-29 20:00:00 | 50.0000 | 0.0000 | 0.0000 | 0.9700 | 0.9500 | 10kV思步线984 | 8.2420 | 国网重庆市电力公司 | 国网重庆合川供电公司 | 国网重庆合川供电公司 | 4B15C12B-6582-4AF3-AB2E-319FA4FF830E-18437 | A1FDC1C190190E9AE055000000000001 | 现状态 | 80.0000 | 7.5825 |  | 42.74 | 0.35
872 |  | 阳彪#11公变 | 绿 | 40.7025 | 40.70 | 40.7025 | 2024-12-29 20:00:00 | 50.0000 | 0.0000 | 0.0000 | 0.9700 | 0.9500 | 10kV思步线984 | 8.2420 | 国网重庆市电力公司 | 国网重庆合川供电公司 | 国网重庆合川供电公司 | 4B15C12B-6582-4AF3-AB2E-319FA4FF830E-18444 | A1FDC1C17DA00E9AE055000000000001 | 现状态 | 80.0000 | 1.9470 |  | 40.70 | 0.35
873 |  | 阳彪#10公变 | 绿 | 40.0000 | 40.00 | 40.0000 | 2024-12-29 20:00:00 | 50.0000 | 0.0000 | 0.0000 | 0.9700 | 0.9500 | 10kV思步线984 | 8.2420 | 国网重庆市电力公司 | 国网重庆合川供电公司 | 国网重庆合川供电公司 | 4B15C12B-6582-4AF3-AB2E-319FA4FF830E-18493 | A1FDC1C1B2510E9AE055000000000001 | 现状态 | 80.0000 | 0.0000 |  | 40.00 | 0.35
874 |  | 阳州花园#2公变 | 绿 | 279.3686 | 279.37 | 279.3686 | 2024-12-29 20:00:00 | 315.0000 | 0.0000 | 0.0000 | 0.9700 | 0.9500 | 10kV合蟠一线963 | 9.9582 | 国网重庆市电力公司 | 国网重庆合川供电公司 | 国网重庆合川供电公司 | ED8F4557-2093-4CDF-AD80-AA3621F7E0AB-24580 | A1FDC1C16FA30E9AE055000000000001 | 现状态 | 80.0000 | 75.8500 |  | 279.37 | 0.35
875 |  | 阳州花园#1公变 | 绿 | 409.8126 | 409.81 | 409.8126 | 2024-12-29 20:00:00 | 500.0000 | 0.0000 | 0.0000 | 0.9700 | 0.9500 | 10kV合蟠一线963 | 9.9582 | 国网重庆市电力公司 | 国网重庆合川供电公司 | 国网重庆合川供电公司 | 2C49AE25-0714-4A00-912A-AD6114AF76CF-18392 | A1FDC1C189C20E9AE055000000000001 | 现状态 | 80.0000 | 27.1950 |  | 409.81 | 0.35
876 |  | 阳家院柱上公变 | 绿 | 40.5651 | 40.57 | 40.5651 | 2025-01-08 21:15:00 | 50.0000 | 0.0000 | 0.0000 | 0.9700 | 0.9500 | 10kV双创线981 | 3.6793 | 国网重庆市电力公司 | 国网重庆合川供电公司 | 国网重庆合川供电公司 | C7F0F903-DE4C-48F3-9A84-1CA3752DAF6D-40125 | A1FDC1C234270E9AE055000000000001 | 现状态 | 80.0000 | 1.5660 |  | 40.57 | 0.35
877 |  | 阳家嘴公变 | 绿 | 67.3454 | 67.35 | 67.3454 | 2024-12-03 18:30:00 | 80.0000 | 0.0000 | 0.0000 | 0.9700 | 0.9500 | 10kV井草线923 | 4.5657 | 国网重庆市电力公司 | 国网重庆合川供电公司 | 国网重庆合川供电公司 | 7B0045ED-4A90-C468-E043-0AB90240C468-00001 | A1FDC1C169030E9AE055000000000001 | 现状态 | 80.0000 | 9.2715 |  | 67.35 | 0.35
878 |  | 阳光雨林#2公变 | 绿 | 437.1613 | 437.16 | 437.1613 | 2025-01-08 21:15:00 | 500.0000 | 0.0000 | 0.0000 | 0.9700 | 0.9500 | 10kV花城线979 | 9.5682 | 国网重庆市电力公司 | 国网重庆合川供电公司 | 国网重庆合川供电公司 | A88A7CB9-2073-4255-9105-C1EFFC3F29E0-80040 | A1FDC1C279500E9AE055000000000001 | 现状态 | 80.0000 | 102.9900 |  | 437.16 | 0.35
879 |  | 阳光雨林#1公变 | 绿 | 531.2206 | 531.22 | 531.2206 | 2025-01-08 21:15:00 | 630.0000 | 0.0000 | 0.0000 | 0.9700 | 0.9500 | 10kV花城线979 | 9.5682 | 国网重庆市电力公司 | 国网重庆合川供电公司 | 国网重庆合川供电公司 | ab13095e-cdc5-4b02-b7f2-34a7e02aa68e | A1FDC1C0AC970E9AE055000000000001 | 现状态 | 80.0000 | 75.4400 |  | 531.22 | 0.35
880 |  | 阳光雅舍#1公配#2变 | 绿 | 271.7119 | 271.71 | 271.7119 | 2025-01-08 21:15:00 | 315.0000 | 0.0000 | 0.0000 | 0.9700 | 0.9500 | 10kV东牌二线978 | 9.4975 | 国网重庆市电力公司 | 国网重庆合川供电公司 | 国网重庆合川供电公司 | 5FE92625-AC04-463A-AF80-BF03D3A2C7F6-07276 | A1FDC1C2CCCA0E9AE055000000000001 | 现状态 | 80.0000 | 54.6300 |  | 271.71 | 0.35
881 |  | 阳光雅舍#1公配#1变 | 绿 | 332.2320 | 332.23 | 332.2320 | 2025-01-08 21:15:00 | 400.0000 | 0.0000 | 0.0000 | 0.9700 | 0.9500 | 10kV东牌二线978 | 9.4975 | 国网重庆市电力公司 | 国网重庆合川供电公司 | 国网重庆合川供电公司 | 5FE92625-AC04-463A-AF80-BF03D3A2C7F6-07181 | A1FDC1C243A50E9AE055000000000001 | 现状态 | 80.0000 | 33.9000 |  | 332.23 | 0.35
882 |  | 阳光美庐#1公配#2变 | 绿 | 666.6938 | 666.69 | 666.6938 | 2024-12-29 20:00:00 | 800.0000 | 0.0000 | 0.0000 | 0.9700 | 0.9500 | 10kV合马一线967 | 9.6573 | 国网重庆市电力公司 | 国网重庆合川供电公司 | 国网重庆合川供电公司 | 7173E7D2-DC76-4152-B550-923CB57E4F59-12839 | A1FDC1C1AED40E9AE055000000000001 | 现状态 | 80.0000 | 73.9800 |  | 666.69 | 0.35
883 |  | 阳光美庐#1公配#1变 | 绿 | 661.7794 | 661.78 | 661.7794 | 2024-12-29 20:00:00 | 800.0000 | 0.0000 | 0.0000 | 0.9700 | 0.9500 | 10kV合马一线967 | 9.6573 | 国网重庆市电力公司 | 国网重庆合川供电公司 | 国网重庆合川供电公司 | 7173E7D2-DC76-4152-B550-923CB57E4F59-12847 | A1FDC1C1AED50E9AE055000000000001 | 现状态 | 80.0000 | 60.3600 |  | 661.78 | 0.35
884 |  | 阳光水岸#1公变 | 绿 | 173.0243 | 173.02 | 173.0243 | 2024-12-29 20:00:00 | 200.0000 | 0.0000 | 0.0000 | 0.9700 | 0.9500 | 10kV铜镇线974 | 6.1686 | 国网重庆市电力公司 | 国网重庆合川供电公司 | 国网重庆合川供电公司 | C8331957-91F0-4C5A-B467-75EEAE768250-43468 | A1FDC1C2B8110E9AE055000000000001 | 现状态 | 80.0000 | 36.0960 |  | 173.02 | 0.35
885 |  | 阳光新区配变 | 绿 | 347.1773 | 347.18 | 347.1773 | 2024-12-29 20:00:00 | 400.0000 | 0.0000 | 0.0000 | 0.9700 | 0.9500 | 10kV太镇一线963 | 8.6053 | 国网重庆市电力公司 | 国网重庆合川供电公司 | 国网重庆合川供电公司 | 718B41A0-D0B7-4714-A6B6-FD6E79F784A1-23986 | A1FDC1C169080E9AE055000000000001 | 现状态 | 80.0000 | 75.3200 |  | 347.18 | 0.35
886 |  | 阳光新区#2公变 | 绿 | 345.4771 | 345.48 | 345.4771 | 2024-12-29 20:00:00 | 400.0000 | 0.0000 | 0.0000 | 0.9700 | 0.9500 | 10kV太镇一线963 | 8.6053 | 国网重庆市电力公司 | 国网重庆合川供电公司 | 国网重庆合川供电公司 | e80e71af-a887-4527-9fa3-748ec4535715 | 040851312B982C95E0630153040A2042 | 现状态 | 80.0000 | 70.6080 |  | 345.48 | 0.35
887 |  | 阳光小区#3柱上公变 | 绿 | 169.4565 | 169.46 | 169.4565 | 2024-12-29 20:00:00 | 200.0000 | 0.0000 | 0.0000 | 0.9700 | 0.9500 | 10kV太永线961 | 6.4589 | 国网重庆市电力公司 | 国网重庆合川供电公司 | 国网重庆合川供电公司 | 151eb99ea58a398aa251f112930152151e6cd000b8 | A1FDC1C229510E9AE055000000000001 | 现状态 | 80.0000 | 26.2080 |  | 169.46 | 0.35
888 |  | 阳光小区#2配变 | 绿 | 271.3243 | 271.32 | 271.3243 | 2024-12-29 20:00:00 | 315.0000 | 0.0000 | 0.0000 | 0.9700 | 0.9500 | 10kV太镇二线966 | 8.4179 | 国网重庆市电力公司 | 国网重庆合川供电公司 | 国网重庆合川供电公司 | 1CD2602B-6D14-4672-921E-67AD6EF5F202-31000 | A1FDC1C176200E9AE055000000000001 | 现状态 | 80.0000 | 53.5560 |  | 271.32 | 0.35
889 |  | 阳光小区#1配变 | 绿 | 335.6959 | 335.70 | 335.6959 | 2024-12-29 20:00:00 | 400.0000 | 0.0000 | 0.0000 | 0.9700 | 0.9500 | 10kV太永线961 | 6.4589 | 国网重庆市电力公司 | 国网重庆合川供电公司 | 国网重庆合川供电公司 | 7284F19E-563E-4067-989A-FE126163DB31-05315 | A1FDC1C176250E9AE055000000000001 | 现状态 | 80.0000 | 43.5000 |  | 335.70 | 0.35
890 |  | 阳光嘉园公变 | 绿 | 252.0000 | 252.00 | 252.0000 | 2025-01-08 21:15:00 | 315.0000 | 0.0000 | 0.0000 | 0.9700 | 0.9500 | 10kV东上线981 | 9.7757 | 国网重庆市电力公司 | 国网重庆合川供电公司 | 国网重庆合川供电公司 | 58C1E112-8A16-451C-AFDC-5FF09EE971B3-34254 | A1FDC1C1B3C10E9AE055000000000001 | 现状态 | 80.0000 | 0.0000 |  | 252.00 | 0.35
891 |  | 阳光佳苑公配2#（配） | 绿 | 328.3513 | 328.35 | 328.3513 | 2025-01-08 21:15:00 | 400.0000 | 0.0000 | 0.0000 | 0.9700 | 0.9500 | 10kV坝镇线977 | 5.5816 | 国网重庆市电力公司 | 国网重庆合川供电公司 | 国网重庆合川供电公司 | fc6f92d0-2391-4c93-a0fc-14c41e457666 | 1DCD9F524CE9A53AE0630253040AB9C0 | 现状态 | 80.0000 | 23.1450 |  | 328.35 | 0.35
892 |  | 阳光佳苑公配1#（配） | 绿 | 336.7278 | 336.73 | 336.7278 | 2025-01-08 21:15:00 | 400.0000 | 0.0000 | 0.0000 | 0.9700 | 0.9500 | 10kV坝镇线977 | 5.5816 | 国网重庆市电力公司 | 国网重庆合川供电公司 | 国网重庆合川供电公司 | 2b169c2f-fcba-44fc-a9fc-3ac7cc31465d | 1DCD9F524CDCA53AE0630253040AB9C0 | 现状态 | 80.0000 | 46.3600 |  | 336.73 | 0.35
893 |  | 防疫站#1公变 | 绿 | 262.4278 | 262.43 | 262.4278 | 2025-01-08 21:15:00 | 315.0000 | 0.0000 | 0.0000 | 0.9700 | 0.9500 | 10kV花明一线942 | 8.6284 | 国网重庆市电力公司 | 国网重庆合川供电公司 | 国网重庆合川供电公司 | 723EFAA0-FEBF-41DF-A44B-E989FAE01E2D-44726 | A1FDC1C1AF0D0E9AE055000000000001 | 现状态 | 80.0000 | 28.9000 |  | 262.43 | 0.35
894 |  | 队窝秋柱上公变 | 绿 | 41.4272 | 41.43 | 41.4272 | 2025-01-08 21:15:00 | 50.0000 | 0.0000 | 0.0000 | 0.9700 | 0.9500 | 10kV双创线981 | 3.6793 | 国网重庆市电力公司 | 国网重庆合川供电公司 | 国网重庆合川供电公司 | 9188a663e68a398aa0608cc24f016091889d180bbd | A1FDC1C28DD30E9AE055000000000001 | 现状态 | 80.0000 | 3.9555 |  | 41.43 | 0.35
895 |  | 阜陵#8柱上变 | 绿 | 80.8790 | 80.88 | 80.8790 | 2024-12-29 20:00:00 | 100.0000 | 0.0000 | 0.0000 | 0.9700 | 0.9500 | 10kV古山线972 | 6.7871 | 国网重庆市电力公司 | 国网重庆合川供电公司 | 国网重庆合川供电公司 | a0ddcdf5668a398a5b71969d510171a0ddbc811aeb | AFCF251F987852D9E0530253040AFCE8 | 现状态 | 80.0000 | 2.4360 |  | 80.88 | 0.35
896 |  | 阜陵#6配变 | 绿 | 80.9049 | 80.90 | 80.9049 | 2024-12-29 20:00:00 | 100.0000 | 0.0000 | 0.0000 | 0.9700 | 0.9500 | 10kV古山线972 | 6.7871 | 国网重庆市电力公司 | 国网重庆合川供电公司 | 国网重庆合川供电公司 | BBAE4589-A8D1-4F2E-BDF4-D701E6409376-62992 | A1FDC1C21F820E9AE055000000000001 | 现状态 | 80.0000 | 2.5080 |  | 80.90 | 0.35
897 |  | 阜陵#5配变 | 绿 | 81.0024 | 81.00 | 81.0024 | 2024-12-29 20:00:00 | 100.0000 | 0.0000 | 0.0000 | 0.9700 | 0.9500 | 10kV古山线972 | 6.7871 | 国网重庆市电力公司 | 国网重庆合川供电公司 | 国网重庆合川供电公司 | BBAE4589-A8D1-4F2E-BDF4-D701E6409376-62983 | A1FDC1C2B3190E9AE055000000000001 | 现状态 | 80.0000 | 2.7780 |  | 81.00 | 0.35
898 |  | 阜陵#4配变 | 绿 | 82.7462 | 82.75 | 82.7462 | 2024-12-29 20:00:00 | 100.0000 | 0.0000 | 0.0000 | 0.9700 | 0.9500 | 10kV古山线972 | 6.7871 | 国网重庆市电力公司 | 国网重庆合川供电公司 | 国网重庆合川供电公司 | BBAE4589-A8D1-4F2E-BDF4-D701E6409376-62567 | A1FDC1C1E5810E9AE055000000000001 | 现状态 | 80.0000 | 7.6110 |  | 82.75 | 0.35
899 |  | 阜陵#3配变 | 绿 | 80.7447 | 80.74 | 80.7447 | 2024-12-29 20:00:00 | 100.0000 | 0.0000 | 0.0000 | 0.9700 | 0.9500 | 10kV古山线972 | 6.7871 | 国网重庆市电力公司 | 国网重庆合川供电公司 | 国网重庆合川供电公司 | BBAE4589-A8D1-4F2E-BDF4-D701E6409376-62574 | A1FDC1C2C9450E9AE055000000000001 | 现状态 | 80.0000 | 2.0640 |  | 80.74 | 0.35
900 |  | 阜陵#2公变 | 绿 | 81.3931 | 81.39 | 81.3931 | 2024-12-29 20:00:00 | 100.0000 | 0.0000 | 0.0000 | 0.9700 | 0.9500 | 10kV古山线972 | 6.7871 | 国网重庆市电力公司 | 国网重庆合川供电公司 | 国网重庆合川供电公司 | affafbef47ff8080817f96e116017faffafa7e01aa | DCAD61C654BDADDDE0530153040ABA55 | 现状态 | 80.0000 | 3.8610 |  | 81.39 | 0.35
901 |  | 阜陵#1 | 绿 | 43.2777 | 43.28 | 43.2777 | 2024-12-29 20:00:00 | 50.0000 | 0.0000 | 0.0000 | 0.9700 | 0.9500 | 10kV古山线972 | 6.7871 | 国网重庆市电力公司 | 国网重庆合川供电公司 | 国网重庆合川供电公司 | 2243c0c5be8a398a5a6f1760fd016f2243a9bd2597 | A1FDC1C2E2F10E9AE055000000000001 | 现状态 | 80.0000 | 9.0840 |  | 43.28 | 0.35
902 |  | 闹塘#4公变 | 绿 | 69.0341 | 69.03 | 69.0341 | 2024-12-29 20:00:00 | 50.0000 | 0.0000 | 0.0000 | 0.9700 | 0.9500 | 10kV青凤线975 | 4.7213 | 国网重庆市电力公司 | 国网重庆合川供电公司 | 国网重庆合川供电公司 | b8d161e2758a398aa0809f65bd0180b8d139a13642 | A1FDC1C1786A0E9AE055000000000001 | 现状态 | 80.0000 | 80.4660 |  | 69.03 | 0.35
903 |  | 闹塘#3柱上公变 | 绿 | 41.1518 | 41.15 | 41.1518 | 2024-12-29 20:00:00 | 50.0000 | 0.0000 | 0.0000 | 0.9700 | 0.9500 | 10kV燕赤线975 | 4.9681 | 国网重庆市电力公司 | 国网重庆合川供电公司 | 国网重庆合川供电公司 | 0338AA1A-3F79-4534-9C59-3C554AB7A769-34317 | A1FDC1C15B8B0E9AE055000000000001 | 现状态 | 80.0000 | 3.1920 |  | 41.15 | 0.35
904 |  | 闹塘#2柱上公变 | 绿 | 80.4492 | 80.45 | 80.4492 | 2024-12-29 20:00:00 | 100.0000 | 0.0000 | 0.0000 | 0.9700 | 0.9500 | 10kV燕赤线975 | 4.9681 | 国网重庆市电力公司 | 国网重庆合川供电公司 | 国网重庆合川供电公司 | 42E5DD69-06C0-405A-9AA4-F88FF30A6134-57453 | A1FDC1C1FFBE0E9AE055000000000001 | 现状态 | 80.0000 | 1.2450 |  | 80.45 | 0.35
905 |  | 闹塘#1公变 | 绿 | 83.0039 | 83.00 | 83.0039 | 2024-12-29 20:00:00 | 100.0000 | 0.0000 | 0.0000 | 0.9700 | 0.9500 | 10kV燕赤线975 | 4.9681 | 国网重庆市电力公司 | 国网重庆合川供电公司 | 国网重庆合川供电公司 | 6864885F-B239-4409-95EA-9ECC9FE88EA6-64837 | A1FDC1C161B00E9AE055000000000001 | 现状态 | 80.0000 | 8.3250 |  | 83.00 | 0.35
906 |  | 长青寨柱上变 | 绿 | 163.0363 | 163.04 | 163.0363 | 2025-01-08 21:15:00 | 200.0000 | 0.0000 | 0.0000 | 0.9700 | 0.9500 | 10kV小宝线914 | 3.9322 | 国网重庆市电力公司 | 国网重庆合川供电公司 | 国网重庆合川供电公司 | cf709b73d1ff8080816767dac80167cf6d7bf226ea | A1FDC1C1938F0E9AE055000000000001 | 现状态 | 80.0000 | 8.4150 |  | 163.04 | 0.35
907 |  | 长身田柱上变 | 绿 | 263.4309 | 263.43 | 263.4309 | 2025-01-08 21:15:00 | 315.0000 | 0.0000 | 0.0000 | 0.9700 | 0.9500 | 10kV坝镇线977 | 5.5816 | 国网重庆市电力公司 | 国网重庆合川供电公司 | 国网重庆合川供电公司 | ac929680-09e6-46f9-bdab-e798d5fdf996 | 1DCDB5CC3D2D0ACCE0630153040AB0E9 | 现状态 | 80.0000 | 31.6800 |  | 263.43 | 0.35
908 |  | 长草房公变 | 绿 | 83.7389 | 83.74 | 83.7389 | 2024-12-03 18:30:00 | 100.0000 | 0.0000 | 0.0000 | 0.9700 | 0.9500 | 10kV井草线923 | 4.5657 | 国网重庆市电力公司 | 国网重庆合川供电公司 | 国网重庆合川供电公司 | 8225b75a-1259-433e-aed6-c556024d4383 | 1BDA3496A43D7661E0630153040A3E7A | 现状态 | 80.0000 | 10.3620 |  | 83.74 | 0.35
909 |  | 长胜村委会柱上变（光伏1户） | 绿 | 210.0332 | 267.22 | 210.0332 | 2025-01-08 21:15:00 | 315.0000 | 57.1900 | 0.0000 | 0.9700 | 0.9500 | 10kV小长线921 | 5.1813 | 国网重庆市电力公司 | 国网重庆合川供电公司 | 国网重庆合川供电公司 | 147AA961-0D9E-4E67-81DE-B6C139430DA5-61386 | A1FDC1C211CE0E9AE055000000000001 | 现状态 | 80.0000 | 42.1900 |  | 267.22 | 0.35
910 |  | 长石坝柱上变（光伏2户） | 绿 | 80.2766 | 168.28 | 80.2766 | 2024-12-03 18:30:00 | 200.0000 | 63.0000 | 25.0000 | 0.9700 | 0.9500 | 10kV草老线918 | 6.0784 | 国网重庆市电力公司 | 国网重庆合川供电公司 | 国网重庆合川供电公司 | 7B0045EC-8848-C468-E043-0AB90240C468-00001 | A1FDC1C141610E9AE055000000000001 | 现状态 | 80.0000 | 22.9380 |  | 168.28 | 0.35
911 |  | 长田坡柱上变 | 绿 | 83.1623 | 83.16 | 83.1623 | 2025-01-08 21:15:00 | 100.0000 | 0.0000 | 0.0000 | 0.9700 | 0.9500 | 10kV小华线922 | 5.2722 | 国网重庆市电力公司 | 国网重庆合川供电公司 | 国网重庆合川供电公司 | 5cbd9e81-aff5-4e9e-a11a-c2ea211aadc7 | 1DCDB5CC3CF70ACCE0630153040AB0E9 | 现状态 | 80.0000 | 8.7640 |  | 83.16 | 0.35
912 |  | 长田坎柱上变 | 绿 | 81.9111 | 81.91 | 81.9111 | 2025-01-08 21:15:00 | 100.0000 | 0.0000 | 0.0000 | 0.9700 | 0.9500 | 10kV清土线625 | 7.1645 | 国网重庆市电力公司 | 国网重庆合川供电公司 | 国网重庆合川供电公司 | df182257bdff80808167d324c70167df17f17b4447 | A1FDC1C299920E9AE055000000000001 | 现状态 | 80.0000 | 5.2965 |  | 81.91 | 0.35
913 |  | 长田#4柱上公变 | 绿 | 82.2624 | 82.26 | 82.2624 | 2024-12-29 20:00:00 | 100.0000 | 0.0000 | 0.0000 | 0.9700 | 0.9500 | 10kV铜油线976 | 6.1850 | 国网重庆市电力公司 | 国网重庆合川供电公司 | 国网重庆合川供电公司 | cd856527218a398aa1558323d30155cd833b1b1510 | A1FDC1C1C2120E9AE055000000000001 | 现状态 | 80.0000 | 6.2700 |  | 82.26 | 0.35
914 |  | 长田#3柱上公变 | 绿 | 85.9915 | 85.99 | 85.9915 | 2024-12-29 20:00:00 | 100.0000 | 0.0000 | 0.0000 | 0.9700 | 0.9500 | 10kV铜油线976 | 6.1850 | 国网重庆市电力公司 | 国网重庆合川供电公司 | 国网重庆合川供电公司 | cd7d800f0b8a398aa1558323d30155cd7b576f1245 | A1FDC1C1DB110E9AE055000000000001 | 现状态 | 80.0000 | 16.6050 |  | 85.99 | 0.35
915 |  | 长田#2配变 | 绿 | 40.9412 | 40.94 | 40.9412 | 2024-12-29 20:00:00 | 50.0000 | 0.0000 | 0.0000 | 0.9700 | 0.9500 | 10kV铜油线976 | 6.1850 | 国网重庆市电力公司 | 国网重庆合川供电公司 | 国网重庆合川供电公司 | B5B4468E-522C-416D-B41B-E43D03ADD836-57387 | A1FDC1C1B19A0E9AE055000000000001 | 现状态 | 80.0000 | 2.6085 |  | 40.94 | 0.35
916 |  | 长田#1公变 | 绿 | 81.7666 | 81.77 | 81.7666 | 2024-12-29 20:00:00 | 100.0000 | 0.0000 | 0.0000 | 0.9700 | 0.9500 | 10kV铜油线976 | 6.1850 | 国网重庆市电力公司 | 国网重庆合川供电公司 | 国网重庆合川供电公司 | dafe5ce6-0125-4bc3-adcf-20068db4375f | 1DCDB5CC3D1F0ACCE0630153040AB0E9 | 现状态 | 80.0000 | 4.8960 |  | 81.77 | 0.35
917 |  | 长流#7柱上公变 | 绿 | 89.0939 | 89.09 | 89.0939 | 2024-12-29 20:00:00 | 100.0000 | 0.0000 | 0.0000 | 0.9700 | 0.9500 | 10kV太佛线968 | 3.6015 | 国网重庆市电力公司 | 国网重庆合川供电公司 | 国网重庆合川供电公司 | 8b38c6ec148a398aa1526b6bcb01528b38707914dc | A1FDC1C21F570E9AE055000000000001 | 现状态 | 80.0000 | 25.2030 |  | 89.09 | 0.35
918 |  | 长流#6柱上公变 | 绿 | 88.6717 | 88.67 | 88.6717 | 2024-12-29 20:00:00 | 100.0000 | 0.0000 | 0.0000 | 0.9700 | 0.9500 | 10kV太佛线968 | 3.6015 | 国网重庆市电力公司 | 国网重庆合川供电公司 | 国网重庆合川供电公司 | 8b2f6f41fe8a398aa1526b6bcb01528b2f18f714ae | A1FDC1C271B00E9AE055000000000001 | 现状态 | 80.0000 | 24.0330 |  | 88.67 | 0.35
919 |  | 长流#5配变 | 绿 | 89.8711 | 89.87 | 89.8711 | 2024-12-29 20:00:00 | 100.0000 | 0.0000 | 0.0000 | 0.9700 | 0.9500 | 10kV太佛线968 | 3.6015 | 国网重庆市电力公司 | 国网重庆合川供电公司 | 国网重庆合川供电公司 | ef65ac8866ff80808150eaa6d80150ef65a5de087f | A1FDC1C1A10D0E9AE055000000000001 | 现状态 | 80.0000 | 27.3570 |  | 89.87 | 0.35
920 |  | 长流#4柱上公变 | 绿 | 87.0491 | 87.05 | 87.0491 | 2024-12-29 20:00:00 | 100.0000 | 0.0000 | 0.0000 | 0.9700 | 0.9500 | 10kV太佛线968 | 3.6015 | 国网重庆市电力公司 | 国网重庆合川供电公司 | 国网重庆合川供电公司 | 9DCEDF9C-DCC6-4B9F-830C-642A9BBB3C62-61412 | A1FDC1C221870E9AE055000000000001 | 现状态 | 80.0000 | 19.5360 |  | 87.05 | 0.35
921 |  | 长流#3配变 | 绿 | 171.8921 | 171.89 | 171.8921 | 2024-12-29 20:00:00 | 200.0000 | 0.0000 | 0.0000 | 0.9700 | 0.9500 | 10kV太佛线968 | 3.6015 | 国网重庆市电力公司 | 国网重庆合川供电公司 | 国网重庆合川供电公司 | 07688c74d28a398a5b6ac65ad1016b07681ef626e2 | A1FDC1C24FC60E9AE055000000000001 | 现状态 | 80.0000 | 32.9580 |  | 171.89 | 0.35
922 |  | 长流#2配变 | 绿 | 86.7341 | 86.73 | 86.7341 | 2024-12-29 20:00:00 | 100.0000 | 0.0000 | 0.0000 | 0.9700 | 0.9500 | 10kV太佛线968 | 3.6015 | 国网重庆市电力公司 | 国网重庆合川供电公司 | 国网重庆合川供电公司 | 7C70833A-FE4B-4F2B-80A9-0806BA284A33-16530 | A1FDC1C263AD0E9AE055000000000001 | 现状态 | 80.0000 | 18.6630 |  | 86.73 | 0.35
923 |  | 长流#1公变 | 绿 | 136.0774 | 136.08 | 136.0774 | 2024-12-29 20:00:00 | 160.0000 | 0.0000 | 0.0000 | 0.9700 | 0.9500 | 10kV太佛线968 | 3.6015 | 国网重庆市电力公司 | 国网重庆合川供电公司 | 国网重庆合川供电公司 | 5FE92625-AC04-463A-AF80-BF03D3A2C7F6-11533 | A1FDC1C17E010E9AE055000000000001 | 现状态 | 80.0000 | 22.3860 |  | 136.08 | 0.35
924 |  | 长河#9公变 | 绿 | 83.3167 | 83.32 | 83.3167 | 2024-12-29 20:00:00 | 100.0000 | 0.0000 | 0.0000 | 0.9700 | 0.9500 | 10kV云天线965 | 6.4044 | 国网重庆市电力公司 | 国网重庆合川供电公司 | 国网重庆合川供电公司 | 499cdc8f438a398aa1719ffdc80172499b6f4b5151 | AFCF251F98FA52D9E0530253040AFCE8 | 现状态 | 80.0000 | 9.1920 |  | 83.32 | 0.35
925 |  | 长河#8公变 | 绿 | 84.4609 | 84.46 | 84.4609 | 2024-12-29 20:00:00 | 100.0000 | 0.0000 | 0.0000 | 0.9700 | 0.9500 | 10kV云天线965 | 6.4044 | 国网重庆市电力公司 | 国网重庆合川供电公司 | 国网重庆合川供电公司 | 398392ca2e8a398aa05cd63ae5015d3982bdde33a6 | A1FDC1C281680E9AE055000000000001 | 现状态 | 80.0000 | 12.3630 |  | 84.46 | 0.35
926 |  | 长河#7公变 | 绿 | 81.9008 | 81.90 | 81.9008 | 2024-12-29 20:00:00 | 100.0000 | 0.0000 | 0.0000 | 0.9700 | 0.9500 | 10kV高溪线962 | 7.0561 | 国网重庆市电力公司 | 国网重庆合川供电公司 | 国网重庆合川供电公司 | 408a9df6108a398aa35710198301574089f8b238a1 | A1FDC1C1ADE80E9AE055000000000001 | 现状态 | 80.0000 | 5.2680 |  | 81.90 | 0.35
927 |  | 长河#6公变（光伏1户） | 绿 | 50.6199 | 84.37 | 50.6199 | 2024-12-29 20:00:00 | 100.0000 | 33.7500 | 0.0000 | 0.9700 | 0.9500 | 10kV云天线965 | 6.4044 | 国网重庆市电力公司 | 国网重庆合川供电公司 | 国网重庆合川供电公司 | 6B9F4061-412A-4DD1-8FF6-25719D307860-66309 | A1FDC1C2B7B40E9AE055000000000001 | 现状态 | 80.0000 | 12.1110 |  | 84.37 | 0.35
928 |  | 长河#5公变 | 绿 | 82.8902 | 82.89 | 82.8902 | 2024-12-29 20:00:00 | 100.0000 | 0.0000 | 0.0000 | 0.9700 | 0.9500 | 10kV云天线965 | 6.4044 | 国网重庆市电力公司 | 国网重庆合川供电公司 | 国网重庆合川供电公司 | 23F1939C-E145-4537-9E8E-8D0FFD1BFE99-16984 | A1FDC1C18B110E9AE055000000000001 | 现状态 | 80.0000 | 8.0100 |  | 82.89 | 0.35
929 |  | 长河#4公变 | 绿 | 41.4278 | 41.43 | 41.4278 | 2024-12-29 20:00:00 | 50.0000 | 0.0000 | 0.0000 | 0.9700 | 0.9500 | 10kV云天线965 | 6.4044 | 国网重庆市电力公司 | 国网重庆合川供电公司 | 国网重庆合川供电公司 | 8CA10A07-4888-4805-852A-8338A1E80073-94959 | A1FDC1C105810E9AE055000000000001 | 现状态 | 80.0000 | 3.9570 |  | 41.43 | 0.35
930 |  | 长河#3公变 | 绿 | 42.2488 | 42.25 | 42.2488 | 2024-12-29 20:00:00 | 50.0000 | 0.0000 | 0.0000 | 0.9700 | 0.9500 | 10kV高溪线962 | 7.0561 | 国网重庆市电力公司 | 国网重庆合川供电公司 | 国网重庆合川供电公司 | 9bff7bff7dff8080816767a07301679bfe63976f1e | AFCF251F985052D9E0530253040AFCE8 | 现状态 | 80.0000 | 6.2325 |  | 42.25 | 0.35
931 |  | 长河#2公变 | 绿 | 40.8995 | 40.90 | 40.8995 | 2024-12-29 20:00:00 | 50.0000 | 0.0000 | 0.0000 | 0.9700 | 0.9500 | 10kV云天线965 | 6.4044 | 国网重庆市电力公司 | 国网重庆合川供电公司 | 国网重庆合川供电公司 | 30A9A487-B34E-4129-B498-69E6800A3785-01602 | A1FDC1C11C240E9AE055000000000001 | 现状态 | 80.0000 | 2.4930 |  | 40.90 | 0.35
932 |  | 长河#1公变 | 绿 | 83.6588 | 83.66 | 83.6588 | 2024-12-29 20:00:00 | 100.0000 | 0.0000 | 0.0000 | 0.9700 | 0.9500 | 10kV云天线965 | 6.4044 | 国网重庆市电力公司 | 国网重庆合川供电公司 | 国网重庆合川供电公司 | 13196DF8-84EC-4AA4-BDB4-954E50D1F1E4-48190 | A1FDC1C233560E9AE055000000000001 | 现状态 | 80.0000 | 10.1400 |  | 83.66 | 0.35
933 |  | 长沟#5公变 | 绿 | 83.2377 | 83.24 | 83.2377 | 2024-12-29 20:00:00 | 100.0000 | 0.0000 | 0.0000 | 0.9700 | 0.9500 | 10kV铜岭线981 | 5.6780 | 国网重庆市电力公司 | 国网重庆合川供电公司 | 国网重庆合川供电公司 | 76b1b26edd8a398aa05eaaff51015f76aff0ed3552 | A1FDC1C246100E9AE055000000000001 | 现状态 | 80.0000 | 8.9730 |  | 83.24 | 0.35
934 |  | 长沟#4公变 | 绿 | 85.8919 | 85.89 | 85.8919 | 2024-12-29 20:00:00 | 100.0000 | 0.0000 | 0.0000 | 0.9700 | 0.9500 | 10kV铜岭线981 | 5.6780 | 国网重庆市电力公司 | 国网重庆合川供电公司 | 国网重庆合川供电公司 | 76a594a97c8a398aa05eaaff51015f76a3d3593506 | A1FDC1C1C9A90E9AE055000000000001 | 现状态 | 80.0000 | 16.3290 |  | 85.89 | 0.35
935 |  | 长沟#2公变 | 绿 | 41.1518 | 41.15 | 41.1518 | 2024-12-29 20:00:00 | 50.0000 | 0.0000 | 0.0000 | 0.9700 | 0.9500 | 10kV铜岭线981 | 5.6780 | 国网重庆市电力公司 | 国网重庆合川供电公司 | 国网重庆合川供电公司 | 1D0B771B-B0F6-49E3-B668-92C4B3ECF849-23057 | A1FDC1C1C1DC0E9AE055000000000001 | 现状态 | 80.0000 | 3.1920 |  | 41.15 | 0.35
936 |  | 长沟#1公变（光伏1户） | 绿 | 13.1641 | 43.16 | 13.1641 | 2024-12-29 20:00:00 | 50.0000 | 30.0000 | 0.0000 | 0.9700 | 0.9500 | 10kV铜岭线981 | 5.6780 | 国网重庆市电力公司 | 国网重庆合川供电公司 | 国网重庆合川供电公司 | 1D0B771B-B0F6-49E3-B668-92C4B3ECF849-23001 | A1FDC1C153F90E9AE055000000000001 | 现状态 | 80.0000 | 8.7690 |  | 43.16 | 0.35
937 |  | 长梁新村#1公变 | 绿 | 256.6907 | 256.69 | 256.6907 | 2025-01-08 21:15:00 | 315.0000 | 0.0000 | 0.0000 | 0.9700 | 0.9500 | 10kV游黄线969 | 6.1601 | 国网重庆市电力公司 | 国网重庆合川供电公司 | 国网重庆合川供电公司 | c1c57b87d78a398aa2575d5c170157c1c481444bed | A1FDC1C137EF0E9AE055000000000001 | 现状态 | 80.0000 | 13.0000 |  | 256.69 | 0.35
938 |  | 长梁#9公变 | 绿 | 85.0595 | 85.06 | 85.0595 | 2025-01-08 21:15:00 | 100.0000 | 0.0000 | 0.0000 | 0.9700 | 0.9500 | 10kV游黄线969 | 6.1601 | 国网重庆市电力公司 | 国网重庆合川供电公司 | 国网重庆合川供电公司 | 2031ea4a008a398aa06ac62c9e016b20312cf231cb | A1FDC1C2D7820E9AE055000000000001 | 现状态 | 80.0000 | 14.0220 |  | 85.06 | 0.35
939 |  | 长梁#8公变 | 绿 | 80.0000 | 80.00 | 80.0000 | 2025-01-08 21:15:00 | 100.0000 | 0.0000 | 0.0000 | 0.9700 | 0.9500 | 10kV游黄线969 | 6.1601 | 国网重庆市电力公司 | 国网重庆合川供电公司 | 国网重庆合川供电公司 | 2016f2bea18a398aa36ac62df8016b20164ce201a8 | A1FDC1C24C840E9AE055000000000001 | 现状态 | 80.0000 | 0.0000 |  | 80.00 | 0.35
940 |  | 长梁#7公变 | 绿 | 83.7356 | 83.74 | 83.7356 | 2025-01-08 21:15:00 | 100.0000 | 0.0000 | 0.0000 | 0.9700 | 0.9500 | 10kV游黄线969 | 6.1601 | 国网重庆市电力公司 | 国网重庆合川供电公司 | 国网重庆合川供电公司 | 2013a1a1588a398aa36ac62df8016b2012fbd30192 | A1FDC1C256560E9AE055000000000001 | 现状态 | 80.0000 | 10.3530 |  | 83.74 | 0.35
941 |  | 长梁#6公变 | 绿 | 81.8012 | 81.80 | 81.8012 | 2025-01-08 21:15:00 | 100.0000 | 0.0000 | 0.0000 | 0.9700 | 0.9500 | 10kV游黄线969 | 6.1601 | 国网重庆市电力公司 | 国网重庆合川供电公司 | 国网重庆合川供电公司 | efff0f75d18a398aa35a70eca3015aeffe2bc042de | A1FDC1C28EEA0E9AE055000000000001 | 现状态 | 80.0000 | 4.9920 |  | 81.80 | 0.35
942 |  | 长梁#5公变 | 绿 | 80.5434 | 80.54 | 80.5434 | 2025-01-08 21:15:00 | 100.0000 | 0.0000 | 0.0000 | 0.9700 | 0.9500 | 10kV游黄线969 | 6.1601 | 国网重庆市电力公司 | 国网重庆合川供电公司 | 国网重庆合川供电公司 | 7F14E794-0B58-4B53-A6A5-687AD6539603-57843 | A1FDC1C149160E9AE055000000000001 | 现状态 | 80.0000 | 1.5060 |  | 80.54 | 0.35
943 |  | 长梁#4公变 | 绿 | 82.9671 | 82.97 | 82.9671 | 2025-01-08 21:15:00 | 100.0000 | 0.0000 | 0.0000 | 0.9700 | 0.9500 | 10kV游黄线969 | 6.1601 | 国网重庆市电力公司 | 国网重庆合川供电公司 | 国网重庆合川供电公司 | 7F14E794-0B58-4B53-A6A5-687AD6539603-57836 | A1FDC1C225D80E9AE055000000000001 | 现状态 | 80.0000 | 8.2230 |  | 82.97 | 0.35
944 |  | 长梁#3公变 | 绿 | 162.3208 | 162.32 | 162.3208 | 2025-01-08 21:15:00 | 200.0000 | 0.0000 | 0.0000 | 0.9700 | 0.9500 | 10kV游黄线969 | 6.1601 | 国网重庆市电力公司 | 国网重庆合川供电公司 | 国网重庆合川供电公司 | A6F96DFB-1FE4-4A10-A764-E1FD4C04F2C1-94867 | A1FDC1C201820E9AE055000000000001 | 现状态 | 80.0000 | 6.4320 |  | 162.32 | 0.35
945 |  | 长梁#2公变（光伏1户） | 绿 | 39.4571 | 84.90 | 39.4571 | 2025-01-08 21:15:00 | 100.0000 | 45.4400 | 0.0000 | 0.9700 | 0.9500 | 10kV游黄线969 | 6.1601 | 国网重庆市电力公司 | 国网重庆合川供电公司 | 国网重庆合川供电公司 | A3955523-DB11-46CC-85BE-AF2A9F9992F2-38258 | A1FDC1C173750E9AE055000000000001 | 现状态 | 80.0000 | 13.5720 |  | 84.90 | 0.35
946 |  | 长梁#1公变（光伏1户） | 绿 | 54.2113 | 207.34 | 54.2113 | 2025-01-08 21:15:00 | 250.0000 | 153.1300 | 0.0000 | 0.9700 | 0.9500 | 10kV游黄线969 | 6.1601 | 国网重庆市电力公司 | 国网重庆合川供电公司 | 国网重庆合川供电公司 | 0F319AD3-92EC-4F3B-9F07-EF74F96D2B4C-51018 | A1FDC1C1BBB30E9AE055000000000001 | 现状态 | 80.0000 | 20.3460 |  | 207.34 | 0.35
947 |  | 长梁#12公变 | 绿 | 81.2632 | 81.26 | 81.2632 | 2025-01-08 21:15:00 | 100.0000 | 0.0000 | 0.0000 | 0.9700 | 0.9500 | 10kV游黄线969 | 6.1601 | 国网重庆市电力公司 | 国网重庆合川供电公司 | 国网重庆合川供电公司 | 96ced8f1-cc91-42fd-aac9-16c982e336c4 | 0CECE2D2747AFFC0E0630253040A7380 | 现状态 | 80.0000 | 3.5010 |  | 81.26 | 0.35
948 |  | 长梁#11公变（光伏1户） | 绿 | 55.7444 | 81.30 | 55.7444 | 2025-01-08 21:15:00 | 100.0000 | 25.5600 | 0.0000 | 0.9700 | 0.9500 | 10kV游黄线969 | 6.1601 | 国网重庆市电力公司 | 国网重庆合川供电公司 | 国网重庆合川供电公司 | 5e2e0248-a791-4929-a8d4-9ce2498d998f | 0CECE2D2747EFFC0E0630253040A7380 | 现状态 | 80.0000 | 3.6150 |  | 81.30 | 0.35
949 |  | 长梁#10公变 | 绿 | 83.6523 | 83.65 | 83.6523 | 2025-01-08 21:15:00 | 100.0000 | 0.0000 | 0.0000 | 0.9700 | 0.9500 | 10kV游黄线969 | 6.1601 | 国网重庆市电力公司 | 国网重庆合川供电公司 | 国网重庆合川供电公司 | feaabd25478a398aa164d7ad730164feaa75186843 | A1FDC1C24BBB0E9AE055000000000001 | 现状态 | 80.0000 | 10.1220 |  | 83.65 | 0.35
950 |  | 长杜坪柱上变（坝康二线） | 绿 | 80.4601 | 80.46 | 80.4601 | 2025-01-08 21:15:00 | 100.0000 | 0.0000 | 0.0000 | 0.9700 | 0.9500 | 10kV坝康二线976 | 5.7797 | 国网重庆市电力公司 | 国网重庆合川供电公司 | 国网重庆合川供电公司 | 2f4ffd11-ec1a-4024-a268-45d7c93d263d | 1DCDB5CC3D170ACCE0630153040AB0E9 | 现状态 | 80.0000 | 1.2750 |  | 80.46 | 0.35
951 |  | 长帆物业#2公变 | 绿 | 338.7614 | 338.76 | 338.7614 | 2025-01-08 21:15:00 | 400.0000 | 0.0000 | 0.0000 | 0.9700 | 0.9500 | 10kV东金二线980 | 9.6415 | 国网重庆市电力公司 | 国网重庆合川供电公司 | 国网重庆合川供电公司 | 7B0045EC-F60F-C468-E043-0AB90240C468-00001 | A1FDC1C20DB20E9AE055000000000001 | 现状态 | 80.0000 | 51.9960 |  | 338.76 | 0.35
952 |  | 长帆物业#1公配#1变 | 绿 | 562.8289 | 562.83 | 562.8289 | 2025-01-08 21:15:00 | 630.0000 | 0.0000 | 0.0000 | 0.9700 | 0.9500 | 10kV东金二线980 | 9.6415 | 国网重庆市电力公司 | 国网重庆合川供电公司 | 国网重庆合川供电公司 | 69035B5D-102E-4B1A-9B0D-7DBE740F6F91-59246 | A1FDC1C173530E9AE055000000000001 | 现状态 | 80.0000 | 163.0400 |  | 562.83 | 0.35
953 |  | 长岭杠公变（光伏1户） | 绿 | 50.4567 | 83.46 | 50.4567 | 2024-12-03 18:30:00 | 100.0000 | 33.0000 | 0.0000 | 0.9700 | 0.9500 | 10kV井草线923 | 4.5657 | 国网重庆市电力公司 | 国网重庆合川供电公司 | 国网重庆合川供电公司 | 83062011-c598-4844-b0cf-494a30417076 | DCAD61C654C6ADDDE0530153040ABA55 | 现状态 | 80.0000 | 9.5800 |  | 83.46 | 0.35
954 |  | 长安寺公变 | 绿 | 40.0000 | 40.00 | 40.0000 | 2025-01-08 21:15:00 | 50.0000 | 0.0000 | 0.0000 | 0.9700 | 0.9500 | 10kV小长线921 | 5.1813 | 国网重庆市电力公司 | 国网重庆合川供电公司 | 国网重庆合川供电公司 | c6d2d5ef-6b1f-4490-b68d-24f8f351933f | 24B6D8B622B7DE0DE0630153040A9750 | 现状态 | 80.0000 | 0.0000 |  | 40.00 | 0.35
955 |  | 长安农民新村#1公变 | 绿 | 329.3309 | 329.33 | 329.3309 | 2024-12-29 20:00:00 | 400.0000 | 0.0000 | 0.0000 | 0.9700 | 0.9500 | 10kV钱燕线974 | 3.5939 | 国网重庆市电力公司 | 国网重庆合川供电公司 | 国网重庆合川供电公司 | a88e8cf3d38a398aa15199980b0151a88e72f1250b | A1FDC1C22BE90E9AE055000000000001 | 现状态 | 80.0000 | 25.8600 |  | 329.33 | 0.35
956 |  | 长安#6公变 | 绿 | 84.7542 | 84.75 | 84.7542 | 2024-12-29 20:00:00 | 100.0000 | 0.0000 | 0.0000 | 0.9700 | 0.9500 | 10kV钱燕线974 | 3.5939 | 国网重庆市电力公司 | 国网重庆合川供电公司 | 国网重庆合川供电公司 | a3629ba6308a398aa254406bcb0154a361e47c7373 | A1FDC1C217DB0E9AE055000000000001 | 现状态 | 80.0000 | 13.1760 |  | 84.75 | 0.35
957 |  | 长安#5公变(光伏2户) | 绿 | 115.5461 | 173.55 | 115.5461 | 2024-12-29 20:00:00 | 200.0000 | 58.0000 | 0.0000 | 0.9700 | 0.9500 | 10kV钱燕线974 | 3.5939 | 国网重庆市电力公司 | 国网重庆合川供电公司 | 国网重庆合川供电公司 | a2fb3b5e108a398aa254406bcb0154a2fa85217241 | A1FDC1C1A66A0E9AE055000000000001 | 现状态 | 80.0000 | 37.5420 |  | 173.55 | 0.35
958 |  | 长安#4公变 | 绿 | 44.1627 | 44.16 | 44.1627 | 2024-12-29 20:00:00 | 50.0000 | 0.0000 | 0.0000 | 0.9700 | 0.9500 | 10kV钱燕线974 | 3.5939 | 国网重庆市电力公司 | 国网重庆合川供电公司 | 国网重庆合川供电公司 | 06D67D14-A27D-42BE-B445-590DFC179F69-53152 | A1FDC1C110AE0E9AE055000000000001 | 现状态 | 80.0000 | 11.5365 |  | 44.16 | 0.35
959 |  | 长安#3公变 | 绿 | 85.6473 | 85.65 | 85.6473 | 2024-12-29 20:00:00 | 100.0000 | 0.0000 | 0.0000 | 0.9700 | 0.9500 | 10kV钱燕线974 | 3.5939 | 国网重庆市电力公司 | 国网重庆合川供电公司 | 国网重庆合川供电公司 | 4629A25F-45F2-41ED-81A0-E96914C2F209-23534 | 53155cf595d04cbabe42a4b7b3ee669c | 现状态 | 80.0000 | 15.6510 |  | 85.65 | 0.35
960 |  | 长安#2公变 | 绿 | 83.4894 | 83.49 | 83.4894 | 2024-12-29 20:00:00 | 100.0000 | 0.0000 | 0.0000 | 0.9700 | 0.9500 | 10kV钱燕线974 | 3.5939 | 国网重庆市电力公司 | 国网重庆合川供电公司 | 国网重庆合川供电公司 | 665c162d-d174-4094-bb61-d17c84d6d86d | 21D2D185E51DA907E0630153040A8352 | 现状态 | 80.0000 | 9.6705 |  | 83.49 | 0.35
961 |  | 长安#1公变 | 绿 | 101.7536 | 101.75 | 101.7536 | 2024-12-29 20:00:00 | 125.0000 | 0.0000 | 0.0000 | 0.9700 | 0.9500 | 10kV钱燕线974 | 3.5939 | 国网重庆市电力公司 | 国网重庆合川供电公司 | 国网重庆合川供电公司 | DFD4EADE-877B-44EC-8507-089976619167-58063 | A1FDC1C173D90E9AE055000000000001 | 现状态 | 80.0000 | 4.8600 |  | 101.75 | 0.35
962 |  | 长天物业箱变#1公变 | 绿 | 535.3196 | 535.32 | 535.3196 | 2024-12-29 20:00:00 | 630.0000 | 0.0000 | 0.0000 | 0.9700 | 0.9500 | 10kV合红线962 | 9.3540 | 国网重庆市电力公司 | 国网重庆合川供电公司 | 国网重庆合川供电公司 | fd25a3b38e8a398a5a6dedbbb5016dfd2579ef4673 | A1FDC1C2DC8B0E9AE055000000000001 | 现状态 | 80.0000 | 86.8000 |  | 535.32 | 0.35
963 |  | 长坡柱上公变 | 绿 | 87.4691 | 87.47 | 87.4691 | 2025-01-08 21:15:00 | 100.0000 | 0.0000 | 0.0000 | 0.9700 | 0.9500 | 10kV合华线974 | 4.7360 | 国网重庆市电力公司 | 国网重庆合川供电公司 | 国网重庆合川供电公司 | 7B0045EC-4487-C468-E043-0AB90240C468-00001 | A1FDC1C195690E9AE055000000000001 | 现状态 | 80.0000 | 20.7000 |  | 87.47 | 0.35
964 |  | 长兴村公变 | 绿 | 162.4626 | 162.46 | 162.4626 | 2024-12-29 20:00:00 | 200.0000 | 0.0000 | 0.0000 | 0.9700 | 0.9500 | 10kV合利一线971 | 4.8772 | 国网重庆市电力公司 | 国网重庆合川供电公司 | 国网重庆合川供电公司 | 82B2DD5D-6CF7-4BF2-AF04-6EF0B6E35FA8-95158 | A1FDC1C17D4D0E9AE055000000000001 | 现状态 | 80.0000 | 6.8250 |  | 162.46 | 0.35
965 |  | 长兴#5公变 | 绿 | 351.2619 | 351.26 | 351.2619 | 2024-12-29 20:00:00 | 400.0000 | 0.0000 | 0.0000 | 0.9700 | 0.9500 | 10kV尊望线964 | 7.4000 | 国网重庆市电力公司 | 国网重庆合川供电公司 | 国网重庆合川供电公司 | 074c0330-4db7-4022-a5ef-1925d2104345 | 0CECE2D27480FFC0E0630253040A7380 | 现状态 | 80.0000 | 86.6400 |  | 351.26 | 0.35
966 |  | 长兴#4柱上变 | 绿 | 83.0493 | 83.05 | 83.0493 | 2024-12-29 20:00:00 | 100.0000 | 0.0000 | 0.0000 | 0.9700 | 0.9500 | 10kV尊望线964 | 7.4000 | 国网重庆市电力公司 | 国网重庆合川供电公司 | 国网重庆合川供电公司 | d0487b16ec8a398a5b6e94c2e1016ed04819d915bc | A1FDC1C26D3E0E9AE055000000000001 | 现状态 | 80.0000 | 8.4510 |  | 83.05 | 0.35
967 |  | 长兴#3公变 | 绿 | 81.3477 | 81.35 | 81.3477 | 2024-12-29 20:00:00 | 100.0000 | 0.0000 | 0.0000 | 0.9700 | 0.9500 | 10kV尊望线964 | 7.4000 | 国网重庆市电力公司 | 国网重庆合川供电公司 | 国网重庆合川供电公司 | 626b61315b8a398aa373cba46401746269d5de36c4 | B46D084C65DCCDE5E0530153040AFA9C | 现状态 | 80.0000 | 3.7350 |  | 81.35 | 0.35
968 |  | 长兴#2公变（光伏1户） | 绿 | 61.2290 | 83.23 | 61.2290 | 2024-12-29 20:00:00 | 100.0000 | 22.0000 | 0.0000 | 0.9700 | 0.9500 | 10kV尊望线964 | 7.4000 | 国网重庆市电力公司 | 国网重庆合川供电公司 | 国网重庆合川供电公司 | 7AD102D4-0D0C-4520-B6F9-9D2C7573E8C5-67646 | A1FDC1C229710E9AE055000000000001 | 现状态 | 80.0000 | 8.9490 |  | 83.23 | 0.35
969 |  | 长伍村#5柱上变 | 绿 | 162.5828 | 162.58 | 162.5828 | 2024-12-29 20:00:00 | 200.0000 | 0.0000 | 0.0000 | 0.9700 | 0.9500 | 10kV燕赤线975 | 4.9681 | 国网重庆市电力公司 | 国网重庆合川供电公司 | 国网重庆合川供电公司 | 5b5d2820658a398aa25854878601585b5d1e9c1047 | A1FDC1C156AA0E9AE055000000000001 | 现状态 | 80.0000 | 7.1580 |  | 162.58 | 0.35
970 |  | 长伍村#4公变 | 绿 | 163.9727 | 163.97 | 163.9727 | 2024-12-29 20:00:00 | 200.0000 | 0.0000 | 0.0000 | 0.9700 | 0.9500 | 10kV燕赤线975 | 4.9681 | 国网重庆市电力公司 | 国网重庆合川供电公司 | 国网重庆合川供电公司 | 5b58863a568a398aa25854878601585b587cbe103c | A1FDC1C1C4F20E9AE055000000000001 | 现状态 | 80.0000 | 11.0100 |  | 163.97 | 0.35
971 |  | 长伍村#2公变 | 绿 | 83.4661 | 83.47 | 83.4661 | 2024-12-29 20:00:00 | 100.0000 | 0.0000 | 0.0000 | 0.9700 | 0.9500 | 10kV燕赤线975 | 4.9681 | 国网重庆市电力公司 | 国网重庆合川供电公司 | 国网重庆合川供电公司 | 42E5DD69-06C0-405A-9AA4-F88FF30A6134-47125 | A1FDC1C0A91D0E9AE055000000000001 | 现状态 | 80.0000 | 9.6060 |  | 83.47 | 0.35
972 |  | 长伍村#1公变（光伏2户） | 绿 | 102.0681 | 165.07 | 102.0681 | 2024-12-29 20:00:00 | 200.0000 | 63.0000 | 0.0000 | 0.9700 | 0.9500 | 10kV燕赤线975 | 4.9681 | 国网重庆市电力公司 | 国网重庆合川供电公司 | 国网重庆合川供电公司 | 42E5DD69-06C0-405A-9AA4-F88FF30A6134-47893 | A1FDC1C17FF70E9AE055000000000001 | 现状态 | 80.0000 | 14.0460 |  | 165.07 | 0.35
973 |  | 长伍#6公变 | 绿 | 161.7774 | 161.78 | 161.7774 | 2024-12-29 20:00:00 | 200.0000 | 0.0000 | 0.0000 | 0.9700 | 0.9500 | 10kV燕赤线975 | 4.9681 | 国网重庆市电力公司 | 国网重庆合川供电公司 | 国网重庆合川供电公司 | ce5323471b8a398a5b78b999420178ce5300a93057 | C0775F5AEB6BF82FE0530253040A1C3D | 现状态 | 80.0000 | 4.9260 |  | 161.78 | 0.35
974 |  | 长伍#3柱上公变 | 绿 | 82.7116 | 82.71 | 82.7116 | 2024-12-29 20:00:00 | 100.0000 | 0.0000 | 0.0000 | 0.9700 | 0.9500 | 10kV燕赤线975 | 4.9681 | 国网重庆市电力公司 | 国网重庆合川供电公司 | 国网重庆合川供电公司 | a8d796ba3f8a398aa15199980b0151a8d77b2e26d1 | A1FDC1C22E6B0E9AE055000000000001 | 现状态 | 80.0000 | 7.5150 |  | 82.71 | 0.35
975 |  | 长五间柱上变（小长） | 绿 | 162.9487 | 162.95 | 162.9487 | 2025-01-08 21:15:00 | 200.0000 | 0.0000 | 0.0000 | 0.9700 | 0.9500 | 10kV小长线921 | 5.1813 | 国网重庆市电力公司 | 国网重庆合川供电公司 | 国网重庆合川供电公司 | 7B0045ED-1B51-C468-E043-0AB90240C468-00001 | A1FDC1C1CFDB0E9AE055000000000001 | 现状态 | 80.0000 | 8.1720 |  | 162.95 | 0.35
976 |  | 长五间柱上公变 | 绿 | 81.2384 | 81.24 | 81.2384 | 2025-01-08 21:15:00 | 100.0000 | 0.0000 | 0.0000 | 0.9700 | 0.9500 | 10kV合华线974 | 4.7360 | 国网重庆市电力公司 | 国网重庆合川供电公司 | 国网重庆合川供电公司 | d1930d425eff80808150cad8a30150d192fea9122f | A1FDC1C1ADFC0E9AE055000000000001 | 现状态 | 80.0000 | 3.4320 |  | 81.24 | 0.35
977 |  | 锶化公司公变 | 绿 | 323.0915 | 323.09 | 323.0915 | 2024-12-03 18:30:00 | 400.0000 | 0.0000 | 0.0000 | 0.9700 | 0.9500 | 10kV井镇二线911 | 5.5537 | 国网重庆市电力公司 | 国网重庆合川供电公司 | 国网重庆合川供电公司 | 7B0045EC-F3A1-C468-E043-0AB90240C468-00001 | A1FDC1C12D7D0E9AE055000000000001 | 现状态 | 80.0000 | 8.5680 |  | 323.09 | 0.35
978 |  | 锦绣苑#2公配#2变 | 绿 | 545.1845 | 545.18 | 545.1845 | 2024-12-29 20:00:00 | 630.0000 | 0.0000 | 0.0000 | 0.9700 | 0.9500 | 10kV合蟠一线963 | 9.9582 | 国网重庆市电力公司 | 国网重庆合川供电公司 | 国网重庆合川供电公司 | 5631840F-AC5E-4B6D-93BB-984808069DA1-86840 | A1FDC1C1BDB70E9AE055000000000001 | 现状态 | 80.0000 | 114.1400 |  | 545.18 | 0.35
979 |  | 锦绣苑#2公变 | 绿 | 420.6807 | 420.68 | 420.6807 | 2025-01-08 21:15:00 | 500.0000 | 0.0000 | 0.0000 | 0.9700 | 0.9500 | 10kV花学线951 | 8.3090 | 国网重庆市电力公司 | 国网重庆合川供电公司 | 国网重庆合川供电公司 | 1867677a048a398aa36be74109016c1867094a1ff3 | A1FDC1C2E4530E9AE055000000000001 | 现状态 | 80.0000 | 57.3150 |  | 420.68 | 0.35
980 |  | 锦绣苑#1公配#2变 | 绿 | 521.9907 | 521.99 | 521.9907 | 2024-12-29 20:00:00 | 630.0000 | 0.0000 | 0.0000 | 0.9700 | 0.9500 | 10kV合蟠一线963 | 9.9582 | 国网重庆市电力公司 | 国网重庆合川供电公司 | 国网重庆合川供电公司 | 60DFA751-25AE-4EB6-8BA3-4BB8564B24AC-87319 | A1FDC1C26BDC0E9AE055000000000001 | 现状态 | 80.0000 | 49.8600 |  | 521.99 | 0.35
981 |  | 锦绣苑#1公配#1变 | 绿 | 526.8907 | 526.89 | 526.8907 | 2024-12-29 20:00:00 | 630.0000 | 0.0000 | 0.0000 | 0.9700 | 0.9500 | 10kV合蟠一线963 | 9.9582 | 国网重庆市电力公司 | 国网重庆合川供电公司 | 国网重庆合川供电公司 | 7FFDA506-F865-4C96-AB3F-CA2D6A94EBCB-82743 | A1FDC1C1AEF80E9AE055000000000001 | 现状态 | 80.0000 | 63.4400 |  | 526.89 | 0.35
982 |  | 锦绣苑#1公变 | 绿 | 424.2095 | 424.21 | 424.2095 | 2025-01-08 21:15:00 | 500.0000 | 0.0000 | 0.0000 | 0.9700 | 0.9500 | 10kV花学线951 | 8.3090 | 国网重庆市电力公司 | 国网重庆合川供电公司 | 国网重庆合川供电公司 | 1862de44278a398aa36be74109016c1862805b1f6a | A1FDC1C245560E9AE055000000000001 | 现状态 | 80.0000 | 67.0950 |  | 424.21 | 0.35
983 |  | 锦绣花园#2公变 | 绿 | 321.6129 | 321.61 | 321.6129 | 2024-12-29 20:00:00 | 400.0000 | 0.0000 | 0.0000 | 0.9700 | 0.9500 | 10kV骑隆线972 | 6.8209 | 国网重庆市电力公司 | 国网重庆合川供电公司 | 国网重庆合川供电公司 | 7f6e93d8888a398a5a76e3549b01777f6d74a23bfa | BB998D77CAE5C6C9E0530253040A5873 | 现状态 | 80.0000 | 4.4700 |  | 321.61 | 0.35
984 |  | 锦绣花园#1配变 | 绿 | 326.9278 | 326.93 | 326.9278 | 2024-12-29 20:00:00 | 400.0000 | 0.0000 | 0.0000 | 0.9700 | 0.9500 | 10kV骑隆线972 | 6.8209 | 国网重庆市电力公司 | 国网重庆合川供电公司 | 国网重庆合川供电公司 | 400B4719-F6A7-42AC-BA81-C289EB5458E0-02456 | A1FDC1C295F60E9AE055000000000001 | 现状态 | 80.0000 | 19.2000 |  | 326.93 | 0.35
985 |  | 锦江新城#3公配#3变 | 绿 | 676.7500 | 676.75 | 676.7500 | 2025-01-08 21:15:00 | 800.0000 | 0.0000 | 0.0000 | 0.9700 | 0.9500 | 10kV花黄二线957 | 8.4633 | 国网重庆市电力公司 | 国网重庆合川供电公司 | 国网重庆合川供电公司 | b6922e8bf28a398aa256378b4d0156b690ce465427 | A1FDC1C2B6AC0E9AE055000000000001 | 现状态 | 80.0000 | 101.8500 |  | 676.75 | 0.35
986 |  | 锦江新城#3公配#2变 | 绿 | 536.2289 | 536.23 | 536.2289 | 2025-01-08 21:15:00 | 630.0000 | 0.0000 | 0.0000 | 0.9700 | 0.9500 | 10kV花黄二线957 | 8.4633 | 国网重庆市电力公司 | 国网重庆合川供电公司 | 国网重庆合川供电公司 | b68e750d3c8a398aa256378b4d0156b68d14e25407 | A1FDC1C2AC8D0E9AE055000000000001 | 现状态 | 80.0000 | 89.3200 |  | 536.23 | 0.35
987 |  | 锦江新城#3公配#1变 | 绿 | 543.4598 | 543.46 | 543.4598 | 2025-01-08 21:15:00 | 630.0000 | 0.0000 | 0.0000 | 0.9700 | 0.9500 | 10kV花黄二线957 | 8.4633 | 国网重庆市电力公司 | 国网重庆合川供电公司 | 国网重庆合川供电公司 | b6892a22098a398aa256378b4d0156b687ca1853e2 | A1FDC1C28C5C0E9AE055000000000001 | 现状态 | 80.0000 | 109.3600 |  | 543.46 | 0.35
988 |  | 锦江新城#2公配#3变 | 绿 | 431.3972 | 431.40 | 431.3972 | 2025-01-08 21:15:00 | 500.0000 | 0.0000 | 0.0000 | 0.9700 | 0.9500 | 10kV花黄二线957 | 8.4633 | 国网重庆市电力公司 | 国网重庆合川供电公司 | 国网重庆合川供电公司 | b86d3222478a398aa154405ed50154b86c295b0f2b | A1FDC1C1F7440E9AE055000000000001 | 现状态 | 80.0000 | 87.0150 |  | 431.40 | 0.35
989 |  | 锦江新城#2公配#1变 | 绿 | 437.5673 | 437.57 | 437.5673 | 2025-01-08 21:15:00 | 500.0000 | 0.0000 | 0.0000 | 0.9700 | 0.9500 | 10kV花黄二线957 | 8.4633 | 国网重庆市电力公司 | 国网重庆合川供电公司 | 国网重庆合川供电公司 | b86955270b8a398aa154405ed50154b8684c770f03 | A1FDC1C147000E9AE055000000000001 | 现状态 | 80.0000 | 104.1150 |  | 437.57 | 0.35
990 |  | 锦江新城#1公配#2变 | 绿 | 672.0088 | 672.01 | 672.0088 | 2025-01-08 21:15:00 | 800.0000 | 0.0000 | 0.0000 | 0.9700 | 0.9500 | 10kV花黄二线957 | 8.4633 | 国网重庆市电力公司 | 国网重庆合川供电公司 | 国网重庆合川供电公司 | b76282a1778a398aa154405ed50154b7617e6208af | A1FDC1C2B15E0E9AE055000000000001 | 现状态 | 80.0000 | 88.7100 |  | 672.01 | 0.35
991 |  | 锦江新城#1公配#1变 | 绿 | 688.9170 | 688.92 | 688.9170 | 2025-01-08 21:15:00 | 800.0000 | 0.0000 | 0.0000 | 0.9700 | 0.9500 | 10kV花黄二线957 | 8.4633 | 国网重庆市电力公司 | 国网重庆合川供电公司 | 国网重庆合川供电公司 | b76059d76e8a398aa154405ed50154b75f55b6087f | A1FDC1C0ECBE0E9AE055000000000001 | 现状态 | 80.0000 | 135.5700 |  | 688.92 | 0.35
992 |  | 锦悦城#2公配#2变 | 绿 | 692.5974 | 692.60 | 692.5974 | 2025-01-08 21:15:00 | 800.0000 | 0.0000 | 0.0000 | 0.9700 | 0.9500 | 10kV花城线979 | 9.5682 | 国网重庆市电力公司 | 国网重庆合川供电公司 | 国网重庆合川供电公司 | 47fd91d2868a398a5b76e35391017747fcec017b52 | BA15D26C69869884E0530253040A31B0 | 现状态 | 80.0000 | 145.7700 |  | 692.60 | 0.35
993 |  | 锦悦城#2公配#1变 | 绿 | 690.2701 | 690.27 | 690.2701 | 2025-01-08 21:15:00 | 800.0000 | 0.0000 | 0.0000 | 0.9700 | 0.9500 | 10kV花城线979 | 9.5682 | 国网重庆市电力公司 | 国网重庆合川供电公司 | 国网重庆合川供电公司 | 47fd8e17b38a398a5b76e35391017747fce8527b3a | BA15D26C69859884E0530253040A31B0 | 现状态 | 80.0000 | 139.3200 |  | 690.27 | 0.35
994 |  | 锦悦城#1公配#2变 | 绿 | 572.4990 | 572.50 | 572.4990 | 2025-01-08 21:15:00 | 630.0000 | 0.0000 | 0.0000 | 0.9700 | 0.9500 | 10kV花城线979 | 9.5682 | 国网重庆市电力公司 | 国网重庆合川供电公司 | 国网重庆合川供电公司 | 47fcb3e9e08a398a5b76e35391017747fc0e757a9b | BA15D26C69829884E0530253040A31B0 | 现状态 | 80.0000 | 189.8400 |  | 572.50 | 0.35
995 |  | 锦悦城#1公配#1变 | 绿 | 560.1588 | 560.16 | 560.1588 | 2025-01-08 21:15:00 | 630.0000 | 0.0000 | 0.0000 | 0.9700 | 0.9500 | 10kV花城线979 | 9.5682 | 国网重庆市电力公司 | 国网重庆合川供电公司 | 国网重庆合川供电公司 | 47fcaeba998a398a5b76e35391017747fc09527a83 | BA15D26C69819884E0530253040A31B0 | 现状态 | 80.0000 | 155.6400 |  | 560.16 | 0.35
996 |  | 锦城花园#2公变 | 绿 | 447.9103 | 447.91 | 447.9103 | 2025-01-08 21:15:00 | 500.0000 | 0.0000 | 0.0000 | 0.9700 | 0.9500 | 10kV花明一线942 | 8.6284 | 国网重庆市电力公司 | 国网重庆合川供电公司 | 国网重庆合川供电公司 | 7F14E794-0B58-4B53-A6A5-687AD6539603-36677 | A1FDC1C2159B0E9AE055000000000001 | 现状态 | 80.0000 | 132.7800 |  | 447.91 | 0.35
997 |  | 锦城花园#1公变 | 绿 | 527.8108 | 527.81 | 527.8108 | 2025-01-08 21:15:00 | 630.0000 | 0.0000 | 0.0000 | 0.9700 | 0.9500 | 10kV花明一线942 | 8.6284 | 国网重庆市电力公司 | 国网重庆合川供电公司 | 国网重庆合川供电公司 | 7F14E794-0B58-4B53-A6A5-687AD6539603-37451 | A1FDC1C22A110E9AE055000000000001 | 现状态 | 80.0000 | 65.9900 |  | 527.81 | 0.35
998 |  | 锅底凼公变（光伏1户） | 绿 | 66.8644 | 83.86 | 66.8644 | 2025-01-08 21:15:00 | 100.0000 | 17.0000 | 0.0000 | 0.9700 | 0.9500 | 10kV合华线974 | 4.7360 | 国网重庆市电力公司 | 国网重庆合川供电公司 | 国网重庆合川供电公司 | F332C873-E5CA-4087-A38F-5EE0747064C3-55935 | A1FDC1C2BF760E9AE055000000000001 | 现状态 | 80.0000 | 10.7100 |  | 83.86 | 0.35
999 |  | 锁口柱上公变 | 绿 | 80.9710 | 80.97 | 80.9710 | 2025-01-08 21:15:00 | 100.0000 | 0.0000 | 0.0000 | 0.9700 | 0.9500 | 10kV清陵线622 | 6.8184 | 国网重庆市电力公司 | 国网重庆合川供电公司 | 国网重庆合川供电公司 | 9f3eed73428a398aa15199b09f01519f3ee78207ff | A1FDC1C2B11A0E9AE055000000000001 | 现状态 | 80.0000 | 2.6910 |  | 80.97 | 0.35
1000 |  | 铺坝#4公变 | 绿 | 46.1658 | 86.17 | 46.1658 | 2024-12-29 20:00:00 | 100.0000 | 0.0000 | 40.0000 | 0.9700 | 0.9500 | 10kV官寿线982 | 6.5603 | 国网重庆市电力公司 | 国网重庆合川供电公司 | 国网重庆合川供电公司 | 59dbbca8-c3c8-4042-a32e-7125e38530a0 | 1DCDB5CC3CEC0ACCE0630153040AB0E9 | 现状态 | 80.0000 | 17.0880 |  | 86.17 | 0.35
1001 |  | 铺坝#2配变 | 绿 | 257.2208 | 257.22 | 257.2208 | 2024-12-29 20:00:00 | 315.0000 | 0.0000 | 0.0000 | 0.9700 | 0.9500 | 10kV官寿线982 | 6.5603 | 国网重庆市电力公司 | 国网重庆合川供电公司 | 国网重庆合川供电公司 | F2662CFE-B0A0-4223-A948-9FB3CA0AA845-20429 | A1FDC1C116890E9AE055000000000001 | 现状态 | 80.0000 | 14.4690 |  | 257.22 | 0.35
1002 |  | 银翔坝子#2公配#1变 | 绿 | 516.3979 | 516.40 | 516.3979 | 2024-12-03 18:30:00 | 630.0000 | 0.0000 | 0.0000 | 0.9700 | 0.9500 | 10kV场豪一线927 | 9.0500 | 国网重庆市电力公司 | 国网重庆合川供电公司 | 国网重庆合川供电公司 | b85b03961e8a398aa0589c752b0158b85abdf6611d | A1FDC1C2C05F0E9AE055000000000001 | 现状态 | 80.0000 | 34.3600 |  | 516.40 | 0.35
1003 |  | 银翔坝子#1公配#2变 | 绿 | 504.0000 | 504.00 | 504.0000 | 2024-12-03 18:30:00 | 630.0000 | 0.0000 | 0.0000 | 0.9700 | 0.9500 | 10kV场豪二线946 | 9.7522 | 国网重庆市电力公司 | 国网重庆合川供电公司 | 国网重庆合川供电公司 | b838bc68178a398aa0589c752b0158b83877836025 | A1FDC1C2B6540E9AE055000000000001 | 现状态 | 80.0000 | 0.0000 |  | 504.00 | 0.35
1004 |  | 银翔坝子#1公配#1变 | 绿 | 514.5216 | 514.52 | 514.5216 | 2024-12-03 18:30:00 | 630.0000 | 0.0000 | 0.0000 | 0.9700 | 0.9500 | 10kV场豪二线946 | 9.7522 | 国网重庆市电力公司 | 国网重庆合川供电公司 | 国网重庆合川供电公司 | b828aa3a1b8a398aa0589c752b0158b82865a05fc0 | A1FDC1C274AF0E9AE055000000000001 | 现状态 | 80.0000 | 29.1600 |  | 514.52 | 0.35
1005 |  | 银窝#8公变 | 绿 | 42.9335 | 42.93 | 42.9335 | 2025-01-08 21:15:00 | 50.0000 | 0.0000 | 0.0000 | 0.9700 | 0.9500 | 10kV盐沙线970 | 7.0252 | 国网重庆市电力公司 | 国网重庆合川供电公司 | 国网重庆合川供电公司 | cee28f74-45bf-4eb9-9414-91adc18485b2 | 1BDA3496A4657661E0630153040A3E7A | 现状态 | 80.0000 | 8.1300 |  | 42.93 | 0.35
1006 |  | 银窝#7公变 | 绿 | 80.2111 | 80.21 | 80.2111 | 2025-01-08 21:15:00 | 100.0000 | 0.0000 | 0.0000 | 0.9700 | 0.9500 | 10kV盐沙线970 | 7.0252 | 国网重庆市电力公司 | 国网重庆合川供电公司 | 国网重庆合川供电公司 | 8bb2a56fbfff8080817c361e74017c8bb2a0860594 | CEB1783B07DFA5DBE0530153040AA2F6 | 现状态 | 80.0000 | 0.5850 |  | 80.21 | 0.35
1007 |  | 银窝#6公变 | 绿 | 162.1953 | 162.20 | 162.1953 | 2025-01-08 21:15:00 | 200.0000 | 0.0000 | 0.0000 | 0.9700 | 0.9500 | 10kV盐沙线970 | 7.0252 | 国网重庆市电力公司 | 国网重庆合川供电公司 | 国网重庆合川供电公司 | bc76622f95ff8080817ab2692e017abc7661b00086 | C9598341221E0B2EE0530253040A0503 | 现状态 | 80.0000 | 6.0840 |  | 162.20 | 0.35
1008 |  | 银窝#4公变 | 绿 | 43.5473 | 43.55 | 43.5473 | 2025-01-08 21:15:00 | 50.0000 | 0.0000 | 0.0000 | 0.9700 | 0.9500 | 10kV盐沙线970 | 7.0252 | 国网重庆市电力公司 | 国网重庆合川供电公司 | 国网重庆合川供电公司 | B6F51FC7-262B-4AD8-9208-BEF80188877A-44091 | A1FDC1C2C3E20E9AE055000000000001 | 现状态 | 80.0000 | 9.8310 |  | 43.55 | 0.35
1009 |  | 银窝#3公变 | 绿 | 83.3530 | 83.35 | 83.3530 | 2025-01-08 21:15:00 | 100.0000 | 0.0000 | 0.0000 | 0.9700 | 0.9500 | 10kV盐沙线970 | 7.0252 | 国网重庆市电力公司 | 国网重庆合川供电公司 | 国网重庆合川供电公司 | 92252214-5C01-478A-9D36-F33636E47DFD-39939 | A1FDC1C184F50E9AE055000000000001 | 现状态 | 80.0000 | 9.2925 |  | 83.35 | 0.35
1010 |  | 银窝#2公变 | 绿 | 101.5631 | 101.56 | 101.5631 | 2025-01-08 21:15:00 | 125.0000 | 0.0000 | 0.0000 | 0.9700 | 0.9500 | 10kV盐沙线970 | 7.0252 | 国网重庆市电力公司 | 国网重庆合川供电公司 | 国网重庆合川供电公司 | ACEBDA57-60FF-4535-8EE4-5BACE6D77B3C-25665 | A1FDC1C1B6EB0E9AE055000000000001 | 现状态 | 80.0000 | 4.3320 |  | 101.56 | 0.35
1011 |  | 银窝#1公变 | 绿 | 68.4717 | 68.47 | 68.4717 | 2025-01-08 21:15:00 | 80.0000 | 0.0000 | 0.0000 | 0.9700 | 0.9500 | 10kV盐沙线970 | 7.0252 | 国网重庆市电力公司 | 国网重庆合川供电公司 | 国网重庆合川供电公司 | 92252214-5C01-478A-9D36-F33636E47DFD-38703 | A1FDC1C17D7C0E9AE055000000000001 | 现状态 | 80.0000 | 12.3930 |  | 68.47 | 0.35
1012 |  | 铜鼓#6公变 | 绿 | 85.6429 | 85.64 | 85.6429 | 2025-01-08 21:15:00 | 100.0000 | 0.0000 | 0.0000 | 0.9700 | 0.9500 | 10kV香大线964 | 4.4240 | 国网重庆市电力公司 | 国网重庆合川供电公司 | 国网重庆合川供电公司 | 3d7fb76c798a398aa276e31aa601773d7f18e46d6d | B9ED6D3C24160488E0530153040AD95A | 现状态 | 80.0000 | 15.6390 |  | 85.64 | 0.35
1013 |  | 铜鼓#5公变 | 绿 | 41.7644 | 41.76 | 41.7644 | 2025-01-08 21:15:00 | 50.0000 | 0.0000 | 0.0000 | 0.9700 | 0.9500 | 10kV香大线964 | 4.4240 | 国网重庆市电力公司 | 国网重庆合川供电公司 | 国网重庆合川供电公司 | 42a81815bc8a398a5a76e3512b017742a77880733a | BA15D26C697E9884E0530253040A31B0 | 现状态 | 80.0000 | 4.8900 |  | 41.76 | 0.35
1014 |  | 铜鼓#4公变 | 绿 | 81.7763 | 81.78 | 81.7763 | 2025-01-08 21:15:00 | 100.0000 | 0.0000 | 0.0000 | 0.9700 | 0.9500 | 10kV香大线964 | 4.4240 | 国网重庆市电力公司 | 国网重庆合川供电公司 | 国网重庆合川供电公司 | e859ebdcf48a398aa3558325d30155e85883f05f53 | A1FDC1C1F7D40E9AE055000000000001 | 现状态 | 80.0000 | 4.9230 |  | 81.78 | 0.35
1015 |  | 铜鼓#3公变(光伏1户) | 绿 | 61.9960 | 87.00 | 61.9960 | 2025-01-08 21:15:00 | 100.0000 | 25.0000 | 0.0000 | 0.9700 | 0.9500 | 10kV香大线964 | 4.4240 | 国网重庆市电力公司 | 国网重庆合川供电公司 | 国网重庆合川供电公司 | 05B293F2-FB87-4F57-AC3F-71483530CC5F-30864 | A1FDC1C1AD1C0E9AE055000000000001 | 现状态 | 80.0000 | 19.3890 |  | 87.00 | 0.35
1016 |  | 铜鼓#2柱上公变(光伏1户) | 绿 | 34.1426 | 84.14 | 34.1426 | 2025-01-08 21:15:00 | 100.0000 | 50.0000 | 0.0000 | 0.9700 | 0.9500 | 10kV高湖线971 | 6.1767 | 国网重庆市电力公司 | 国网重庆合川供电公司 | 国网重庆合川供电公司 | 05B293F2-FB87-4F57-AC3F-71483530CC5F-30850 | A1FDC1C2C26A0E9AE055000000000001 | 现状态 | 80.0000 | 11.4810 |  | 84.14 | 0.35
1017 |  | 铜鼓#1公变 | 绿 | 41.0273 | 41.03 | 41.0273 | 2025-01-08 21:15:00 | 50.0000 | 0.0000 | 0.0000 | 0.9700 | 0.9500 | 10kV香大线964 | 4.4240 | 国网重庆市电力公司 | 国网重庆合川供电公司 | 国网重庆合川供电公司 | 05B293F2-FB87-4F57-AC3F-71483530CC5F-30857 | A1FDC1C0CEE60E9AE055000000000001 | 现状态 | 80.0000 | 2.8470 |  | 41.03 | 0.35
1018 |  | 铜溪场镇#8公变 | 绿 | 567.9454 | 567.95 | 567.9454 | 2024-12-29 20:00:00 | 630.0000 | 0.0000 | 0.0000 | 0.9700 | 0.9500 | 10kV铜镇线974 | 6.1686 | 国网重庆市电力公司 | 国网重庆合川供电公司 | 国网重庆合川供电公司 | 61f472c8-d4cc-4d6e-a046-0d6c43f60bb0 | 0CECE2D2747DFFC0E0630253040A7380 | 现状态 | 80.0000 | 177.2200 |  | 567.95 | 0.35
1019 |  | 铜溪场镇#7公变 | 绿 | 528.9041 | 528.90 | 528.9041 | 2024-12-29 20:00:00 | 630.0000 | 0.0000 | 0.0000 | 0.9700 | 0.9500 | 10kV铜罗线983 | 6.0957 | 国网重庆市电力公司 | 国网重庆合川供电公司 | 国网重庆合川供电公司 | 81559310-051a-4f01-b549-d1dfca511ac4 | FDFB44AB3F2FB04BE0530253040A4DF2 | 现状态 | 80.0000 | 69.0200 |  | 528.90 | 0.35
1020 |  | 铜溪场镇#6公变 | 绿 | 339.7833 | 339.78 | 339.7833 | 2024-12-29 20:00:00 | 400.0000 | 0.0000 | 0.0000 | 0.9700 | 0.9500 | 10kV铜镇线974 | 6.1686 | 国网重庆市电力公司 | 国网重庆合川供电公司 | 国网重庆合川供电公司 | 7A77DCC9-AEB2-4D12-9950-D923FAF4337C-56624 | A1FDC1C214B90E9AE055000000000001 | 现状态 | 80.0000 | 54.8280 |  | 339.78 | 0.35
1021 |  | 铜溪场镇#5公变 | 绿 | 83.2258 | 83.23 | 83.2258 | 2024-12-29 20:00:00 | 100.0000 | 0.0000 | 0.0000 | 0.9700 | 0.9500 | 10kV铜罗线983 | 6.0957 | 国网重庆市电力公司 | 国网重庆合川供电公司 | 国网重庆合川供电公司 | 4662c6ea7a8a398aa2762e9227017646628dad6168 | B731736E4F2564BEE0530253040A4012 | 现状态 | 80.0000 | 8.9400 |  | 83.23 | 0.35
1022 |  | 铜溪场镇#4公变 | 绿 | 352.5536 | 352.55 | 352.5536 | 2024-12-29 20:00:00 | 400.0000 | 0.0000 | 0.0000 | 0.9700 | 0.9500 | 10kV铜罗线983 | 6.0957 | 国网重庆市电力公司 | 国网重庆合川供电公司 | 国网重庆合川供电公司 | FCB71546-1384-4107-9816-35BB61CD8007-93005 | A1FDC1C184FC0E9AE055000000000001 | 现状态 | 80.0000 | 90.2200 |  | 352.55 | 0.35
1023 |  | 铜溪场镇#3公变 | 绿 | 264.3222 | 264.32 | 264.3222 | 2024-12-29 20:00:00 | 315.0000 | 0.0000 | 0.0000 | 0.9700 | 0.9500 | 10kV铜镇线974 | 6.1686 | 国网重庆市电力公司 | 国网重庆合川供电公司 | 国网重庆合川供电公司 | C8331957-91F0-4C5A-B467-75EEAE768250-44146 | A1FDC1C1805F0E9AE055000000000001 | 现状态 | 80.0000 | 34.1500 |  | 264.32 | 0.35
1024 |  | 铜溪场镇#2公变(光伏1户） | 绿 | 290.0000 | 320.00 | 290.0000 | 2024-12-29 20:00:00 | 400.0000 | 30.0000 | 0.0000 | 0.9700 | 0.9500 | 10kV铜镇线974 | 6.1686 | 国网重庆市电力公司 | 国网重庆合川供电公司 | 国网重庆合川供电公司 | bdb1ac7945ff808081749b098f0174bdb1aa84022e | B46D084C65E9CDE5E0530153040AFA9C | 现状态 | 80.0000 | 0.0000 |  | 320.00 | 0.35
1025 |  | 铜溪场镇#1公变 | 绿 | 332.1800 | 332.18 | 332.1800 | 2024-12-29 20:00:00 | 400.0000 | 0.0000 | 0.0000 | 0.9700 | 0.9500 | 10kV铜镇线974 | 6.1686 | 国网重庆市电力公司 | 国网重庆合川供电公司 | 国网重庆合川供电公司 | C8331957-91F0-4C5A-B467-75EEAE768250-45727 | A1FDC1C1DE4B0E9AE055000000000001 | 现状态 | 80.0000 | 33.7560 |  | 332.18 | 0.35
1026 |  | 铜梁洞柱上变 | 绿 | 170.2186 | 170.22 | 170.2186 | 2025-01-08 21:15:00 | 200.0000 | 0.0000 | 0.0000 | 0.9700 | 0.9500 | 10kV合华线974 | 4.7360 | 国网重庆市电力公司 | 国网重庆合川供电公司 | 国网重庆合川供电公司 | 9876627C-1515-4C9D-91EC-EC6BBCBD2129-81585 | A1FDC1C152370E9AE055000000000001 | 现状态 | 80.0000 | 28.3200 |  | 170.22 | 0.35
1027 |  | 铜合路柱上变 | 绿 | 339.2897 | 339.29 | 339.2897 | 2025-01-08 21:15:00 | 400.0000 | 0.0000 | 0.0000 | 0.9700 | 0.9500 | 10kV合土线973 | 5.4339 | 国网重庆市电力公司 | 国网重庆合川供电公司 | 国网重庆合川供电公司 | EDEC6FB4-F157-463C-9258-4747B9F67CC4-35108 | A1FDC1C268180E9AE055000000000001 | 现状态 | 80.0000 | 53.4600 |  | 339.29 | 0.35
1028 |  | 铜合花园#1公配#4变 | 绿 | 333.4357 | 333.44 | 333.4357 | 2025-01-08 21:15:00 | 400.0000 | 0.0000 | 0.0000 | 0.9700 | 0.9500 | 10kV合土线973 | 5.4339 | 国网重庆市电力公司 | 国网重庆合川供电公司 | 国网重庆合川供电公司 | AACE8821-F6B1-4BE1-97C6-723578B9F83E-18572 | A1FDC1C0EF2D0E9AE055000000000001 | 现状态 | 80.0000 | 37.2360 |  | 333.44 | 0.35
1029 |  | 铜合花园#1公配#2变 | 绿 | 667.2784 | 667.28 | 667.2784 | 2025-01-08 21:15:00 | 800.0000 | 0.0000 | 0.0000 | 0.9700 | 0.9500 | 10kV合土线973 | 5.4339 | 国网重庆市电力公司 | 国网重庆合川供电公司 | 国网重庆合川供电公司 | AACE8821-F6B1-4BE1-97C6-723578B9F83E-18544 | A1FDC1C2057C0E9AE055000000000001 | 现状态 | 80.0000 | 75.6000 |  | 667.28 | 0.35
1030 |  | 铜合花园#1公配#1变 | 绿 | 676.6049 | 676.60 | 676.6049 | 2025-01-08 21:15:00 | 800.0000 | 0.0000 | 0.0000 | 0.9700 | 0.9500 | 10kV合土线973 | 5.4339 | 国网重庆市电力公司 | 国网重庆合川供电公司 | 国网重庆合川供电公司 | AACE8821-F6B1-4BE1-97C6-723578B9F83E-18551 | A1FDC1C0A7530E9AE055000000000001 | 现状态 | 80.0000 | 101.4480 |  | 676.60 | 0.35
1031 |  | 铃子口柱上变 | 黄 | 162.2451 | 162.25 | 162.2451 | 2025-01-08 21:15:00 | 200.0000 | 0.0000 | 0.0000 | 0.9700 | 0.9500 | 10kV清杨线612 | 6.6252 | 国网重庆市电力公司 | 国网重庆合川供电公司 | 国网重庆合川供电公司 | 7B0045EC-948F-C468-E043-0AB90240C468-00001 | A1FDC1C0C8EB0E9AE055000000000001 | 现状态 | 80.0000 | 6.2220 |  | 162.25 | 0.35
1032 |  | 铂金环球#2公配#3变 | 绿 | 693.0954 | 693.10 | 693.0954 | 2024-12-29 20:00:00 | 800.0000 | 0.0000 | 0.0000 | 0.9700 | 0.9500 | 10kV合蟠二线981 | 9.4985 | 国网重庆市电力公司 | 国网重庆合川供电公司 | 国网重庆合川供电公司 | 963afb96318a398aa25637eb7801569639fddc5a4b | A1FDC1C267570E9AE055000000000001 | 现状态 | 80.0000 | 147.1500 |  | 693.10 | 0.35
1033 |  | 铂金环球#2公配#2变 | 绿 | 330.6342 | 330.63 | 330.6342 | 2024-12-29 20:00:00 | 400.0000 | 0.0000 | 0.0000 | 0.9700 | 0.9500 | 10kV合蟠二线981 | 9.4985 | 国网重庆市电力公司 | 国网重庆合川供电公司 | 国网重庆合川供电公司 | 92a81581548a398aa35637e706015692a735e32eee | A1FDC1C195A50E9AE055000000000001 | 现状态 | 80.0000 | 29.4720 |  | 330.63 | 0.35
1034 |  | 铂金环球#2公配#1变 | 绿 | 420.1665 | 420.17 | 420.1665 | 2024-12-29 20:00:00 | 500.0000 | 0.0000 | 0.0000 | 0.9700 | 0.9500 | 10kV合蟠二线981 | 9.4985 | 国网重庆市电力公司 | 国网重庆合川供电公司 | 国网重庆合川供电公司 | 929d684a968a398aa35637e7060156929c88d82ead | A1FDC1C2C2FC0E9AE055000000000001 | 现状态 | 80.0000 | 55.8900 |  | 420.17 | 0.35
1035 |  | 铂金环球#1公配#3变 | 绿 | 515.8784 | 515.88 | 515.8784 | 2024-12-29 20:00:00 | 630.0000 | 0.0000 | 0.0000 | 0.9700 | 0.9500 | 10kV合蟠一线963 | 9.9582 | 国网重庆市电力公司 | 国网重庆合川供电公司 | 国网重庆合川供电公司 | b88e5ccdfd8a398aa154405ed50154b88d5341105c | A1FDC1C147030E9AE055000000000001 | 现状态 | 80.0000 | 32.9200 |  | 515.88 | 0.35
1036 |  | 铂金环球#1公配#2变 | 绿 | 537.0948 | 537.09 | 537.0948 | 2024-12-29 20:00:00 | 630.0000 | 0.0000 | 0.0000 | 0.9700 | 0.9500 | 10kV合蟠一线963 | 9.9582 | 国网重庆市电力公司 | 国网重庆合川供电公司 | 国网重庆合川供电公司 | b890e948928a398aa154405ed50154b88fdfb51066 | A1FDC1C12E000E9AE055000000000001 | 现状态 | 80.0000 | 91.7200 |  | 537.09 | 0.35
1037 |  | 铁门坎柱上变 | 绿 | 81.6800 | 81.68 | 81.6800 | 2025-01-08 21:15:00 | 100.0000 | 0.0000 | 0.0000 | 0.9700 | 0.9500 | 10kV双莲线973 | 7.5493 | 国网重庆市电力公司 | 国网重庆合川供电公司 | 国网重庆合川供电公司 | dcc47d31-92e8-4039-b341-d52114b110f9 | 1BDA3496A4167661E0630153040A3E7A | 现状态 | 80.0000 | 4.6560 |  | 81.68 | 0.35
1038 |  | 铁门#2公变 | 绿 | 324.6633 | 324.66 | 324.6633 | 2025-01-08 21:15:00 | 400.0000 | 0.0000 | 0.0000 | 0.9700 | 0.9500 | 10kV安皂线963 | 6.9802 | 国网重庆市电力公司 | 国网重庆合川供电公司 | 国网重庆合川供电公司 | d7fdfba7208a398aa174c6d1d20174d7fde26c2583 | B7B04F463AE34F9AE0530253040A7507 | 现状态 | 80.0000 | 12.9240 |  | 324.66 | 0.35
1039 |  | 铁门#1公变(光伏1户） | 绿 | 241.0938 | 272.04 | 241.0938 | 2025-01-08 21:15:00 | 315.0000 | 30.9500 | 0.0000 | 0.9700 | 0.9500 | 10kV安皂线963 | 6.9802 | 国网重庆市电力公司 | 国网重庆合川供电公司 | 国网重庆合川供电公司 | 1D0B771B-B0F6-49E3-B668-92C4B3ECF849-22855 | A1FDC1C16AAD0E9AE055000000000001 | 现状态 | 80.0000 | 55.5500 |  | 272.04 | 0.35
1040 |  | 铁路沟柱上变 | 绿 | 82.5265 | 82.53 | 82.5265 | 2025-01-08 21:15:00 | 100.0000 | 0.0000 | 0.0000 | 0.9700 | 0.9500 | 10kV双塘线979 | 7.1568 | 国网重庆市电力公司 | 国网重庆合川供电公司 | 国网重庆合川供电公司 | 1cb8e39c658a398aa064d7a6ea01651cb850b469f4 | A1FDC1C299A60E9AE055000000000001 | 现状态 | 80.0000 | 7.0020 |  | 82.53 | 0.35
1041 |  | 铁家村#4公变（光伏1户） | 绿 | 61.8531 | 84.85 | 61.8531 | 2024-12-29 20:00:00 | 100.0000 | 23.0000 | 0.0000 | 0.9700 | 0.9500 | 10kV云天线965 | 6.4044 | 国网重庆市电力公司 | 国网重庆合川供电公司 | 国网重庆合川供电公司 | 23F1939C-E145-4537-9E8E-8D0FFD1BFE99-16872 | A1FDC1C17AE20E9AE055000000000001 | 现状态 | 80.0000 | 13.4500 |  | 84.85 | 0.35
1042 |  | 铁家农民新村#2公变 | 绿 | 261.6990 | 261.70 | 261.6990 | 2024-12-29 20:00:00 | 315.0000 | 0.0000 | 0.0000 | 0.9700 | 0.9500 | 10kV云天线965 | 6.4044 | 国网重庆市电力公司 | 国网重庆合川供电公司 | 国网重庆合川供电公司 | 13196DF8-84EC-4AA4-BDB4-954E50D1F1E4-45418 | A1FDC1C21D540E9AE055000000000001 | 现状态 | 80.0000 | 26.8800 |  | 261.70 | 0.35
1043 |  | 铁家农民新村#1公变 | 绿 | 258.0705 | 258.07 | 258.0705 | 2024-12-29 20:00:00 | 315.0000 | 0.0000 | 0.0000 | 0.9700 | 0.9500 | 10kV云天线965 | 6.4044 | 国网重庆市电力公司 | 国网重庆合川供电公司 | 国网重庆合川供电公司 | 13196DF8-84EC-4AA4-BDB4-954E50D1F1E4-45411 | A1FDC1C201F20E9AE055000000000001 | 现状态 | 80.0000 | 16.8240 |  | 258.07 | 0.35
1044 |  | 铁家#9公变 | 绿 | 41.1063 | 41.11 | 41.1063 | 2024-12-29 20:00:00 | 50.0000 | 0.0000 | 0.0000 | 0.9700 | 0.9500 | 10kV云天线965 | 6.4044 | 国网重庆市电力公司 | 国网重庆合川供电公司 | 国网重庆合川供电公司 | fd87e5e4938a398a5b7cf322a7017cfd87debb08ef | D2C71E934BB0D223E0530253040AD136 | 现状态 | 80.0000 | 3.0660 |  | 41.11 | 0.35
1045 |  | 铁家#8公变 | 绿 | 95.9481 | 95.95 | 95.9481 | 2024-12-29 20:00:00 | 100.0000 | 0.0000 | 0.0000 | 0.9700 | 0.9500 | 10kV云天线965 | 6.4044 | 国网重庆市电力公司 | 国网重庆合川供电公司 | 国网重庆合川供电公司 | 49c019c7d18a398a5a722c5027017249bfcbff06b9 | AFCF251F98F852D9E0530253040AFCE8 | 现状态 | 80.0000 | 44.1990 |  | 95.95 | 0.35
1046 |  | 铁家#7公变 | 绿 | 80.1786 | 80.18 | 80.1786 | 2024-12-29 20:00:00 | 100.0000 | 0.0000 | 0.0000 | 0.9700 | 0.9500 | 10kV云天线965 | 6.4044 | 国网重庆市电力公司 | 国网重庆合川供电公司 | 国网重庆合川供电公司 | 373419ad628a398a5b6f17b3fc016f3733ca5e051b | A1FDC1C24CEF0E9AE055000000000001 | 现状态 | 80.0000 | 0.4950 |  | 80.18 | 0.35
1047 |  | 铁家#6公变（光伏1户） | 绿 | 68.8936 | 88.89 | 68.8936 | 2024-12-29 20:00:00 | 100.0000 | 20.0000 | 0.0000 | 0.9700 | 0.9500 | 10kV云天线965 | 6.4044 | 国网重庆市电力公司 | 国网重庆合川供电公司 | 国网重庆合川供电公司 | a1c641f8648a398aa15637e14b0156a1c480ad6e79 | A1FDC1C2643F0E9AE055000000000001 | 现状态 | 80.0000 | 24.6480 |  | 88.89 | 0.35
1048 |  | 铁家#5公变 | 绿 | 80.2598 | 80.26 | 80.2598 | 2024-12-29 20:00:00 | 100.0000 | 0.0000 | 0.0000 | 0.9700 | 0.9500 | 10kV云天线965 | 6.4044 | 国网重庆市电力公司 | 国网重庆合川供电公司 | 国网重庆合川供电公司 | dad226bad2ff80808150d81ac50150dad222ac0592 | A1FDC1C18BBF0E9AE055000000000001 | 现状态 | 80.0000 | 0.7200 |  | 80.26 | 0.35
1049 |  | 铁家#3公变（光伏1户） | 绿 | 94.1201 | 330.37 | 94.1201 | 2024-12-29 20:00:00 | 400.0000 | 236.2500 | 0.0000 | 0.9700 | 0.9500 | 10kV云天线965 | 6.4044 | 国网重庆市电力公司 | 国网重庆合川供电公司 | 国网重庆合川供电公司 | b762989feeff8080817692b6b00176b76296770298 | B9DF41430019D602E0530253040AA85B | 现状态 | 80.0000 | 28.7400 |  | 330.37 | 0.35
1050 |  | 铁家#2公变（光伏1户） | 绿 | 61.1621 | 84.16 | 61.1621 | 2024-12-29 20:00:00 | 100.0000 | 23.0000 | 0.0000 | 0.9700 | 0.9500 | 10kV云天线965 | 6.4044 | 国网重庆市电力公司 | 国网重庆合川供电公司 | 国网重庆合川供电公司 | 6DED8197-65CD-4489-8A12-01C03CDA10E6-07662 | A1FDC1C1C87A0E9AE055000000000001 | 现状态 | 80.0000 | 11.5350 |  | 84.16 | 0.35
1051 |  | 铁家#1公变（光伏1户） | 绿 | 140.5542 | 165.55 | 140.5542 | 2024-12-29 20:00:00 | 200.0000 | 25.0000 | 0.0000 | 0.9700 | 0.9500 | 10kV云天线965 | 6.4044 | 国网重庆市电力公司 | 国网重庆合川供电公司 | 国网重庆合川供电公司 | 0B6FFBCA-B59B-46FD-A3CC-1D8CB8749863-08700 | A1FDC1C0C9250E9AE055000000000001 | 现状态 | 80.0000 | 15.3930 |  | 165.55 | 0.35
1052 |  | 钵耳村#7公变（光伏2户） | 绿 | 245.4455 | 325.30 | 245.4455 | 2025-01-08 21:15:00 | 400.0000 | 79.8500 | 0.0000 | 0.9700 | 0.9500 | 10kV龙孙线974 | 5.7718 | 国网重庆市电力公司 | 国网重庆合川供电公司 | 国网重庆合川供电公司 | ca306084-eb91-472d-a1d1-09028a2bc6f4 | 1DCDB5CC3CF50ACCE0630153040AB0E9 | 现状态 | 80.0000 | 14.6760 |  | 325.30 | 0.35
1053 |  | 钵耳村#5公变 | 绿 | 162.8989 | 162.90 | 162.8989 | 2025-01-08 21:15:00 | 200.0000 | 0.0000 | 0.0000 | 0.9700 | 0.9500 | 10kV龙孙线974 | 5.7718 | 国网重庆市电力公司 | 国网重庆合川供电公司 | 国网重庆合川供电公司 | 7587C7CD-DA02-465F-9B22-47B8B725D815-96123 | A1FDC1C184A10E9AE055000000000001 | 现状态 | 80.0000 | 8.0340 |  | 162.90 | 0.35
1054 |  | 钵耳村#4公变 | 绿 | 164.6027 | 164.60 | 164.6027 | 2025-01-08 21:15:00 | 200.0000 | 0.0000 | 0.0000 | 0.9700 | 0.9500 | 10kV龙孙线974 | 5.7718 | 国网重庆市电力公司 | 国网重庆合川供电公司 | 国网重庆合川供电公司 | 3fe66870668a398aa05637e10f01563fe63a945767 | A1FDC1C2195D0E9AE055000000000001 | 现状态 | 80.0000 | 12.7560 |  | 164.60 | 0.35
1055 |  | 钵耳村#2公变（光伏2户） | 绿 | 120.9808 | 171.98 | 120.9808 | 2025-01-08 21:15:00 | 200.0000 | 51.0000 | 0.0000 | 0.9700 | 0.9500 | 10kV龙友线973 | 5.1353 | 国网重庆市电力公司 | 国网重庆合川供电公司 | 国网重庆合川供电公司 | 7e9b8f5f92ff8080817920dc4801797e9b8931076b | C3609C462525F75BE0530153040AFED4 | 现状态 | 80.0000 | 33.2040 |  | 171.98 | 0.35
1056 |  | 钵耳村#1公变（光伏1户） | 绿 | 171.0189 | 202.97 | 171.0189 | 2025-01-08 21:15:00 | 250.0000 | 31.9500 | 0.0000 | 0.9700 | 0.9500 | 10kV龙孙线974 | 5.7718 | 国网重庆市电力公司 | 国网重庆合川供电公司 | 国网重庆合川供电公司 | 9B16ECA4-D2FE-40FE-9EA0-4ABEFBEBBF21-93096 | A1FDC1C247320E9AE055000000000001 | 现状态 | 80.0000 | 8.2280 |  | 202.97 | 0.35
1057 |  | 钵耳#6公变 | 绿 | 41.9127 | 41.91 | 41.9127 | 2025-01-08 21:15:00 | 50.0000 | 0.0000 | 0.0000 | 0.9700 | 0.9500 | 10kV龙友线973 | 5.1353 | 国网重庆市电力公司 | 国网重庆合川供电公司 | 国网重庆合川供电公司 | bb8e81e7-b2bd-47ed-b697-34fd4323a679 | A1FDC1C185250E9AE055000000000001 | 现状态 | 80.0000 | 5.3010 |  | 41.91 | 0.35
1058 |  | 钵耳#3配变 | 绿 | 42.0351 | 42.04 | 42.0351 | 2025-01-08 21:15:00 | 50.0000 | 0.0000 | 0.0000 | 0.9700 | 0.9500 | 10kV龙友线973 | 5.1353 | 国网重庆市电力公司 | 国网重庆合川供电公司 | 国网重庆合川供电公司 | 4034E338-50B3-4C7D-8743-7B9408E92DDD-95188 | A1FDC1C1AFAE0E9AE055000000000001 | 现状态 | 80.0000 | 5.6400 |  | 42.04 | 0.35
1059 |  | 钱金街#3公变 | 绿 | 44.5529 | 44.55 | 44.5529 | 2024-12-29 20:00:00 | 50.0000 | 0.0000 | 0.0000 | 0.9700 | 0.9500 | 10kV钱园线982 | 6.5672 | 国网重庆市电力公司 | 国网重庆合川供电公司 | 国网重庆合川供电公司 | 6b89707d-d9db-4043-b8f2-37b78d6785ec | 246d2bac24f94c55a07a65944fb33e89 | 现状态 | 80.0000 | 12.6180 |  | 44.55 | 0.35
1060 |  | 钱金街#2公变 | 绿 | 347.2827 | 347.28 | 347.2827 | 2024-12-29 20:00:00 | 400.0000 | 0.0000 | 0.0000 | 0.9700 | 0.9500 | 10kV钱镇线972 | 7.4954 | 国网重庆市电力公司 | 国网重庆合川供电公司 | 国网重庆合川供电公司 | a3905b1e7a8a398aa254406bcb0154a38fa37c7419 | A1FDC1C1E3C50E9AE055000000000001 | 现状态 | 80.0000 | 75.6120 |  | 347.28 | 0.35
1061 |  | 钱金街#1公变 | 绿 | 259.4742 | 284.47 | 259.4742 | 2024-12-29 20:00:00 | 315.0000 | 0.0000 | 25.0000 | 0.9700 | 0.9500 | 10kV钱镇线972 | 7.4954 | 国网重庆市电力公司 | 国网重庆合川供电公司 | 国网重庆合川供电公司 | 1F760BA4-A160-42B5-AF0D-71710738F5B7-61191 | A1FDC1C1761F0E9AE055000000000001 | 现状态 | 80.0000 | 90.0000 |  | 284.47 | 0.35
1062 |  | 钱塘还房#1公变(光伏1户) | 绿 | 234.9237 | 259.92 | 234.9237 | 2024-12-29 20:00:00 | 315.0000 | 25.0000 | 0.0000 | 0.9700 | 0.9500 | 10kV钱镇线972 | 7.4954 | 国网重庆市电力公司 | 国网重庆合川供电公司 | 国网重庆合川供电公司 | 1F760BA4-A160-42B5-AF0D-71710738F5B7-61226 | A1FDC1C178B70E9AE055000000000001 | 现状态 | 80.0000 | 21.9600 |  | 259.92 | 0.35
1063 |  | 钱塘世纪花城#1公变 | 绿 | 340.2769 | 340.28 | 340.2769 | 2024-12-29 20:00:00 | 400.0000 | 0.0000 | 0.0000 | 0.9700 | 0.9500 | 10kV钱园线982 | 6.5672 | 国网重庆市电力公司 | 国网重庆合川供电公司 | 国网重庆合川供电公司 | b7f9ed6f2b8a398aa1575da17b0157b7f93cc86989 | A1FDC1C105720E9AE055000000000001 | 现状态 | 80.0000 | 56.1960 |  | 340.28 | 0.35
1064 |  | 钱塘#2公变 | 绿 | 84.1405 | 84.14 | 84.1405 | 2024-12-29 20:00:00 | 100.0000 | 0.0000 | 0.0000 | 0.9700 | 0.9500 | 10kV钱双线973 | 5.0608 | 国网重庆市电力公司 | 国网重庆合川供电公司 | 国网重庆合川供电公司 | BBAE4589-A8D1-4F2E-BDF4-D701E6409376-59720 | A1FDC1C2C9440E9AE055000000000001 | 现状态 | 80.0000 | 11.4750 |  | 84.14 | 0.35
1065 |  | 钩角村2#公变 | 绿 | 137.8198 | 167.82 | 137.8198 | 2025-01-08 21:15:00 | 200.0000 | 30.0000 | 0.0000 | 0.9700 | 0.9500 | 10kV龙友线973 | 5.1353 | 国网重庆市电力公司 | 国网重庆合川供电公司 | 国网重庆合川供电公司 | AEE99774-1EB3-4FD6-AD22-4260C1535E50-82407 | ad21ee4f18284c54b91c7466054366a1 | 现状态 | 80.0000 | 21.6720 |  | 167.82 | 0.35
1066 |  | 钩角村2#公变 | 绿 | 137.8198 | 167.82 | 137.8198 | 2025-01-08 21:15:00 | 200.0000 | 30.0000 | 0.0000 | 0.9700 | 0.9500 | 10kV龙友线973 | 5.1353 | 国网重庆市电力公司 | 国网重庆合川供电公司 | 国网重庆合川供电公司 | AEE99774-1EB3-4FD6-AD22-4260C1535E50-82407 | 27BB4133CB9FD04AE0630153040A31C4 | 现状态 | 80.0000 | 21.6720 |  | 167.82 | 0.35
1067 |  | 钩角村#5公变 | 绿 | 163.0584 | 163.06 | 163.0584 | 2025-01-08 21:15:00 | 200.0000 | 0.0000 | 0.0000 | 0.9700 | 0.9500 | 10kV龙友线973 | 5.1353 | 国网重庆市电力公司 | 国网重庆合川供电公司 | 国网重庆合川供电公司 | 5716fe15-c93d-4031-b944-bf4f034d422f | 0CECE2D27482FFC0E0630253040A7380 | 现状态 | 80.0000 | 8.4760 |  | 163.06 | 0.35
1068 |  | 钩角村#4配变 | 绿 | 82.2313 | 82.23 | 82.2313 | 2025-01-08 21:15:00 | 100.0000 | 0.0000 | 0.0000 | 0.9700 | 0.9500 | 10kV龙友线973 | 5.1353 | 国网重庆市电力公司 | 国网重庆合川供电公司 | 国网重庆合川供电公司 | 4034E338-50B3-4C7D-8743-7B9408E92DDD-95335 | A1FDC1C1BEE20E9AE055000000000001 | 现状态 | 80.0000 | 6.1840 |  | 82.23 | 0.35
1069 |  | 钩角村#3配变 | 绿 | 162.0365 | 162.04 | 162.0365 | 2025-01-08 21:15:00 | 200.0000 | 0.0000 | 0.0000 | 0.9700 | 0.9500 | 10kV龙友线973 | 5.1353 | 国网重庆市电力公司 | 国网重庆合川供电公司 | 国网重庆合川供电公司 | 3a65d8577c8a398aa05637e10f01563a65cd7b14a4 | A1FDC1C2CB890E9AE055000000000001 | 现状态 | 80.0000 | 5.6440 |  | 162.04 | 0.35
1070 |  | 钩角村#1配变 | 绿 | 161.7695 | 161.77 | 161.7695 | 2025-01-08 21:15:00 | 200.0000 | 0.0000 | 0.0000 | 0.9700 | 0.9500 | 10kV龙友线973 | 5.1353 | 国网重庆市电力公司 | 国网重庆合川供电公司 | 国网重庆合川供电公司 | 4034E338-50B3-4C7D-8743-7B9408E92DDD-95223 | A1FDC1C1804A0E9AE055000000000001 | 现状态 | 80.0000 | 4.9040 |  | 161.77 | 0.35
1071 |  | 钓鱼城箱变 | 绿 | 213.5136 | 213.51 | 213.5136 | 2025-01-08 21:15:00 | 250.0000 | 0.0000 | 0.0000 | 0.9700 | 0.9500 | 10kV钓渠线613 | 4.1317 | 国网重庆市电力公司 | 国网重庆合川供电公司 | 国网重庆合川供电公司 | 7B015DF8-C95E-B53E-E043-0AB90240B53E-00001 | A1FDC1C0D2C80E9AE055000000000001 | 现状态 | 80.0000 | 37.4520 |  | 213.51 | 0.35
1072 |  | 钓鱼城办事处#1公变 | 绿 | 515.4598 | 515.46 | 515.4598 | 2024-12-29 20:00:00 | 630.0000 | 0.0000 | 0.0000 | 0.9700 | 0.9500 | 10kV思登线980 | 9.8023 | 国网重庆市电力公司 | 国网重庆合川供电公司 | 国网重庆合川供电公司 | 51EBF5DA-B01B-47E5-87FB-FF74DB24D171-68157 | A1FDC1C27B010E9AE055000000000001 | 现状态 | 80.0000 | 31.7600 |  | 515.46 | 0.35
1073 |  | 钓咀柱上公变 | 绿 | 83.1229 | 83.12 | 83.1229 | 2024-12-03 18:30:00 | 100.0000 | 0.0000 | 0.0000 | 0.9700 | 0.9500 | 10kV草老线918 | 6.0784 | 国网重庆市电力公司 | 国网重庆合川供电公司 | 国网重庆合川供电公司 | d516316ae78a398aa256378b4d0156d51439dc0544 | A1FDC1C262EB0E9AE055000000000001 | 现状态 | 80.0000 | 8.6550 |  | 83.12 | 0.35
1074 |  | 钓办拆迁房#1公配#1变 | 绿 | 528.8247 | 528.82 | 528.8247 | 2024-12-29 20:00:00 | 630.0000 | 0.0000 | 0.0000 | 0.9700 | 0.9500 | 10kV合溪线977 | 8.8852 | 国网重庆市电力公司 | 国网重庆合川供电公司 | 国网重庆合川供电公司 | 3039AD17-032E-43DE-836F-4730583F634B-94225 | A1FDC1C0CB0B0E9AE055000000000001 | 现状态 | 80.0000 | 68.8000 |  | 528.82 | 0.35
1075 |  | 鑫鑫花园#2公配#2变 | 绿 | 662.7969 | 662.80 | 662.7969 | 2025-01-08 21:15:00 | 800.0000 | 0.0000 | 0.0000 | 0.9700 | 0.9500 | 10kV合中线966 | 8.8709 | 国网重庆市电力公司 | 国网重庆合川供电公司 | 国网重庆合川供电公司 | 36E42B20-F05C-4E4F-A78C-C20626E9A05B-41266 | A1FDC1C1B6020E9AE055000000000001 | 现状态 | 80.0000 | 63.1800 |  | 662.80 | 0.35
1076 |  | 鑫鑫花园#2公配#1变 | 绿 | 527.6918 | 527.69 | 527.6918 | 2025-01-08 21:15:00 | 630.0000 | 0.0000 | 0.0000 | 0.9700 | 0.9500 | 10kV合中线966 | 8.8709 | 国网重庆市电力公司 | 国网重庆合川供电公司 | 国网重庆合川供电公司 | 36E42B20-F05C-4E4F-A78C-C20626E9A05B-41182 | A1FDC1C1B6030E9AE055000000000001 | 现状态 | 80.0000 | 65.6600 |  | 527.69 | 0.35
1077 |  | 鑫鑫花园#1公变 | 绿 | 264.1800 | 264.18 | 264.1800 | 2025-01-08 21:15:00 | 315.0000 | 0.0000 | 0.0000 | 0.9700 | 0.9500 | 10kV合南线976 | 8.6441 | 国网重庆市电力公司 | 国网重庆合川供电公司 | 国网重庆合川供电公司 | 78D1DE65-9127-4254-A32E-8C526A927422-07864 | A1FDC1C2260B0E9AE055000000000001 | 现状态 | 80.0000 | 33.7560 |  | 264.18 | 0.35
1078 |  | 鎏金香榭#9公配#2变 | 绿 | 691.4825 | 691.48 | 691.4825 | 2024-12-29 20:00:00 | 800.0000 | 0.0000 | 0.0000 | 0.9700 | 0.9500 | 10kV思鎏线960 | 7.9949 | 国网重庆市电力公司 | 国网重庆合川供电公司 | 国网重庆合川供电公司 | 54f62f6a0c8a398a5a6b3cf389016b54f5d9ed12e5 | A1FDC1C25B550E9AE055000000000001 | 现状态 | 80.0000 | 142.6800 |  | 691.48 | 0.35
1079 |  | 鎏金香榭#8公配#2变 | 绿 | 432.8206 | 432.82 | 432.8206 | 2024-12-29 20:00:00 | 500.0000 | 0.0000 | 0.0000 | 0.9700 | 0.9500 | 10kV思鎏线960 | 7.9949 | 国网重庆市电力公司 | 国网重庆合川供电公司 | 国网重庆合川供电公司 | 6f15cd0cc48a398a5b6b3ced2a016b6f154dc348c8 | A1FDC1C2EB130E9AE055000000000001 | 现状态 | 80.0000 | 90.9600 |  | 432.82 | 0.35
1080 |  | 鎏金香榭#7公配#1变 | 绿 | 547.0753 | 547.08 | 547.0753 | 2024-12-29 20:00:00 | 630.0000 | 0.0000 | 0.0000 | 0.9700 | 0.9500 | 10kV思鎏线960 | 7.9949 | 国网重庆市电力公司 | 国网重庆合川供电公司 | 国网重庆合川供电公司 | 72c5f5c0928a398a5b6b3ced2a016b72c570c851b6 | A1FDC1C2E9CB0E9AE055000000000001 | 现状态 | 80.0000 | 119.3800 |  | 547.08 | 0.35
1081 |  | 鎏金香榭#6公配#2变 | 绿 | 689.1227 | 689.12 | 689.1227 | 2024-12-29 20:00:00 | 800.0000 | 0.0000 | 0.0000 | 0.9700 | 0.9500 | 10kV思鎏线960 | 7.9949 | 国网重庆市电力公司 | 国网重庆合川供电公司 | 国网重庆合川供电公司 | 73873c890f8a398a5b6b3ced2a016b7386b4bb5678 | A1FDC1C2DB000E9AE055000000000001 | 现状态 | 80.0000 | 136.1400 |  | 689.12 | 0.35
1082 |  | 鎏金香榭#5公配#2变 | 绿 | 540.0536 | 540.05 | 540.0536 | 2024-12-29 20:00:00 | 630.0000 | 0.0000 | 0.0000 | 0.9700 | 0.9500 | 10kV思鎏线960 | 7.9949 | 国网重庆市电力公司 | 国网重庆合川供电公司 | 国网重庆合川供电公司 | 5504fb47ca8a398a5a6b3cf389016b5504a4fb1465 | A1FDC1C2DD920E9AE055000000000001 | 现状态 | 80.0000 | 99.9200 |  | 540.05 | 0.35
1083 |  | 鎏金香榭#4公配#2变 | 绿 | 675.3211 | 675.32 | 675.3211 | 2024-12-29 20:00:00 | 800.0000 | 0.0000 | 0.0000 | 0.9700 | 0.9500 | 10kV思鎏线960 | 7.9949 | 国网重庆市电力公司 | 国网重庆合川供电公司 | 国网重庆合川供电公司 | 72b47186648a398a5b6b3cb076016b72b3b1450737 | A1FDC1C240B20E9AE055000000000001 | 现状态 | 80.0000 | 97.8900 |  | 675.32 | 0.35
1084 |  | 鎏金香榭#3公配#2变 | 绿 | 543.6474 | 543.65 | 543.6474 | 2024-12-29 20:00:00 | 630.0000 | 0.0000 | 0.0000 | 0.9700 | 0.9500 | 10kV思鎏线960 | 7.9949 | 国网重庆市电力公司 | 国网重庆合川供电公司 | 国网重庆合川供电公司 | 725547c59e8a398a5b6b3cb076016b72548d1a00a1 | A1FDC1C2EAFE0E9AE055000000000001 | 现状态 | 80.0000 | 109.8800 |  | 543.65 | 0.35
1085 |  | 鎏金香榭#2公配#2变 | 绿 | 696.6784 | 696.68 | 696.6784 | 2024-12-29 20:00:00 | 800.0000 | 0.0000 | 0.0000 | 0.9700 | 0.9500 | 10kV思鎏线960 | 7.9949 | 国网重庆市电力公司 | 国网重庆合川供电公司 | 国网重庆合川供电公司 | 638b0de0ba8a398a5b6b3cb076016b638a886e348e | A1FDC1C240B80E9AE055000000000001 | 现状态 | 80.0000 | 157.0800 |  | 696.68 | 0.35
1086 |  | 鎏金香榭#1公配#2变 | 绿 | 668.1119 | 668.11 | 668.1119 | 2024-12-29 20:00:00 | 800.0000 | 0.0000 | 0.0000 | 0.9700 | 0.9500 | 10kV思鎏线960 | 7.9949 | 国网重庆市电力公司 | 国网重庆合川供电公司 | 国网重庆合川供电公司 | 538db64dad8a398a5a6b3cee2b016b538d652868dd | A1FDC1C25B540E9AE055000000000001 | 现状态 | 80.0000 | 77.9100 |  | 668.11 | 0.35
1087 |  | 金龙村#7柱上变 | 绿 | 83.3752 | 83.38 | 83.3752 | 2025-01-08 21:15:00 | 100.0000 | 0.0000 | 0.0000 | 0.9700 | 0.9500 | 10kV香金线963 | 2.6959 | 国网重庆市电力公司 | 国网重庆合川供电公司 | 国网重庆合川供电公司 | a199246dca8a398a5b6e94c2e1016ea19915f61535 | A1FDC1C2EAAE0E9AE055000000000001 | 现状态 | 80.0000 | 9.3540 |  | 83.38 | 0.35
1088 |  | 金龙#6公变 | 绿 | 80.6278 | 80.63 | 80.6278 | 2025-01-08 21:15:00 | 100.0000 | 0.0000 | 0.0000 | 0.9700 | 0.9500 | 10kV香金线963 | 2.6959 | 国网重庆市电力公司 | 国网重庆合川供电公司 | 国网重庆合川供电公司 | 7b984d9c5c8a398aa2526b513501527b9825c346dc | A1FDC1C285D30E9AE055000000000001 | 现状态 | 80.0000 | 1.7400 |  | 80.63 | 0.35
1089 |  | 金龙#5公变(光伏2户) | 绿 | 13.0139 | 84.89 | 13.0139 | 2025-01-08 21:15:00 | 100.0000 | 71.8800 | 0.0000 | 0.9700 | 0.9500 | 10kV香金线963 | 2.6959 | 国网重庆市电力公司 | 国网重庆合川供电公司 | 国网重庆合川供电公司 | 4E596E8A-EC7D-4F67-BC64-77A0BC70D920-29720 | A1FDC1C2CB920E9AE055000000000001 | 现状态 | 80.0000 | 13.5630 |  | 84.89 | 0.35
1090 |  | 金龙#4公变 | 绿 | 81.4516 | 81.45 | 81.4516 | 2025-01-08 21:15:00 | 100.0000 | 0.0000 | 0.0000 | 0.9700 | 0.9500 | 10kV香金线963 | 2.6959 | 国网重庆市电力公司 | 国网重庆合川供电公司 | 国网重庆合川供电公司 | 0EDA5D7D-E44C-4C65-9240-29894DB7747A-55113 | A1FDC1C2B34B0E9AE055000000000001 | 现状态 | 80.0000 | 4.0230 |  | 81.45 | 0.35
1091 |  | 金龙#3公变 | 绿 | 161.6021 | 161.60 | 161.6021 | 2025-01-08 21:15:00 | 200.0000 | 0.0000 | 0.0000 | 0.9700 | 0.9500 | 10kV香金线963 | 2.6959 | 国网重庆市电力公司 | 国网重庆合川供电公司 | 国网重庆合川供电公司 | AECDA750-44B8-483C-A0DF-F1601EF5D192-21565 | A1FDC1C1F0040E9AE055000000000001 | 现状态 | 80.0000 | 4.4400 |  | 161.60 | 0.35
1092 |  | 金龙#2公变 | 绿 | 81.5663 | 81.57 | 81.5663 | 2025-01-08 21:15:00 | 100.0000 | 0.0000 | 0.0000 | 0.9700 | 0.9500 | 10kV香金线963 | 2.6959 | 国网重庆市电力公司 | 国网重庆合川供电公司 | 国网重庆合川供电公司 | a682e8e6308a398a5b6e94c387016ea682d5031cef | A1FDC1C2E1790E9AE055000000000001 | 现状态 | 80.0000 | 4.3410 |  | 81.57 | 0.35
1093 |  | 金龙#1公变 | 绿 | 13.1938 | 43.19 | 13.1938 | 2025-01-08 21:15:00 | 50.0000 | 30.0000 | 0.0000 | 0.9700 | 0.9500 | 10kV香金线963 | 2.6959 | 国网重庆市电力公司 | 国网重庆合川供电公司 | 国网重庆合川供电公司 | a1b60e11948a398a5b6e94c2e1016ea1b5ff4a159e | A1FDC1C2206F0E9AE055000000000001 | 现状态 | 80.0000 | 8.8515 |  | 43.19 | 0.35
1094 |  | 金鹿花园金万科#7公变 | 绿 | 267.4361 | 267.44 | 267.4361 | 2025-01-08 21:15:00 | 315.0000 | 0.0000 | 0.0000 | 0.9700 | 0.9500 | 10kV安南线964 | 10.2227 | 国网重庆市电力公司 | 国网重庆合川供电公司 | 国网重庆合川供电公司 | 20004440-E665-466D-AF9B-782EE14A86D3-76851 | A1FDC1C18CA20E9AE055000000000001 | 现状态 | 80.0000 | 42.7800 |  | 267.44 | 0.35
1095 |  | 金鹿花园金万科#5公变 | 绿 | 438.8680 | 438.87 | 438.8680 | 2025-01-08 21:15:00 | 500.0000 | 0.0000 | 0.0000 | 0.9700 | 0.9500 | 10kV安南线964 | 10.2227 | 国网重庆市电力公司 | 国网重庆合川供电公司 | 国网重庆合川供电公司 | 20004440-E665-466D-AF9B-782EE14A86D3-76837 | A1FDC1C1A59D0E9AE055000000000001 | 现状态 | 80.0000 | 107.7200 |  | 438.87 | 0.35
1096 |  | 金鹿花园水泥总厂#6公变 | 绿 | 439.8423 | 439.84 | 439.8423 | 2025-01-08 21:15:00 | 500.0000 | 0.0000 | 0.0000 | 0.9700 | 0.9500 | 10kV安南线964 | 10.2227 | 国网重庆市电力公司 | 国网重庆合川供电公司 | 国网重庆合川供电公司 | bdf332c8318a398aa155832d630155bdf273d40181 | A1FDC1C1FF240E9AE055000000000001 | 现状态 | 80.0000 | 110.4200 |  | 439.84 | 0.35
1097 |  | 金鹿花园地税局#3公变 | 绿 | 345.6720 | 345.67 | 345.6720 | 2025-01-08 21:15:00 | 400.0000 | 0.0000 | 0.0000 | 0.9700 | 0.9500 | 10kV安南线964 | 10.2227 | 国网重庆市电力公司 | 国网重庆合川供电公司 | 国网重庆合川供电公司 | 20004440-E665-466D-AF9B-782EE14A86D3-76823 | A1FDC1C17FB70E9AE055000000000001 | 现状态 | 80.0000 | 71.1480 |  | 345.67 | 0.35
1098 |  | 金鹿花园国房局#4公变 | 绿 | 270.9866 | 270.99 | 270.9866 | 2025-01-08 21:15:00 | 315.0000 | 0.0000 | 0.0000 | 0.9700 | 0.9500 | 10kV合宝线963 | 8.5709 | 国网重庆市电力公司 | 国网重庆合川供电公司 | 国网重庆合川供电公司 | 20004440-E665-466D-AF9B-782EE14A86D3-76865 | A1FDC1C18C3D0E9AE055000000000001 | 现状态 | 80.0000 | 52.6200 |  | 270.99 | 0.35
1099 |  | 金鹿花园南城水岸#2公变 | 绿 | 335.4036 | 335.40 | 335.4036 | 2025-01-08 21:15:00 | 400.0000 | 0.0000 | 0.0000 | 0.9700 | 0.9500 | 10kV合宝线963 | 8.5709 | 国网重庆市电力公司 | 国网重庆合川供电公司 | 国网重庆合川供电公司 | DED19FE0-3C50-4319-89BA-8726BC7B3B53-28332 | EAFA553B7B36FE16E0530253040AB142 | 现状态 | 80.0000 | 42.6900 |  | 335.40 | 0.35
1100 |  | 金鹿花园#1公变 | 绿 | 339.6505 | 339.65 | 339.6505 | 2025-01-08 21:15:00 | 400.0000 | 0.0000 | 0.0000 | 0.9700 | 0.9500 | 10kV合宝线963 | 8.5709 | 国网重庆市电力公司 | 国网重庆合川供电公司 | 国网重庆合川供电公司 | DED19FE0-3C50-4319-89BA-8726BC7B3B53-28339 | A1FDC1C22E310E9AE055000000000001 | 现状态 | 80.0000 | 54.4600 |  | 339.65 | 0.35
1101 |  | 金银岩公变 | 绿 | 81.4516 | 81.45 | 81.4516 | 2024-12-03 18:30:00 | 100.0000 | 0.0000 | 0.0000 | 0.9700 | 0.9500 | 10kV草盐线925 | 5.3290 | 国网重庆市电力公司 | 国网重庆合川供电公司 | 国网重庆合川供电公司 | 2249C15F-C8D3-46B1-B304-4F12CFE11E63-17339 | A1FDC1C25E180E9AE055000000000001 | 现状态 | 80.0000 | 4.0230 |  | 81.45 | 0.35
1102 |  | 金钟#8公变 | 绿 | 132.7571 | 132.76 | 132.7571 | 2024-12-29 20:00:00 | 160.0000 | 0.0000 | 0.0000 | 0.9700 | 0.9500 | 10kV古利线965 | 8.1331 | 国网重庆市电力公司 | 国网重庆合川供电公司 | 国网重庆合川供电公司 | 3dc6a388-1450-4dbb-8241-68e72a04b4c3 | E32D9C063AC835CBE0530153040A4FF6 | 现状态 | 80.0000 | 13.1840 |  | 132.76 | 0.35
1103 |  | 金钟#7公变 | 绿 | 81.1669 | 81.17 | 81.1669 | 2024-12-29 20:00:00 | 100.0000 | 0.0000 | 0.0000 | 0.9700 | 0.9500 | 10kV古利线965 | 8.1331 | 国网重庆市电力公司 | 国网重庆合川供电公司 | 国网重庆合川供电公司 | 57dfd0bd668a398aa373cba464017457de4919305f | AFCF251F990052D9E0530253040AFCE8 | 现状态 | 80.0000 | 3.2340 |  | 81.17 | 0.35
1104 |  | 金钟#6配变 | 绿 | 41.4700 | 41.47 | 41.4700 | 2024-12-29 20:00:00 | 50.0000 | 0.0000 | 0.0000 | 0.9700 | 0.9500 | 10kV古利线965 | 8.1331 | 国网重庆市电力公司 | 国网重庆合川供电公司 | 国网重庆合川供电公司 | B5B4468E-522C-416D-B41B-E43D03ADD836-84087 | A1FDC1C27A130E9AE055000000000001 | 现状态 | 80.0000 | 4.0740 |  | 41.47 | 0.35
1105 |  | 金钟#5配变 | 绿 | 44.3353 | 44.34 | 44.3353 | 2024-12-29 20:00:00 | 50.0000 | 0.0000 | 0.0000 | 0.9700 | 0.9500 | 10kV古利线965 | 8.1331 | 国网重庆市电力公司 | 国网重庆合川供电公司 | 国网重庆合川供电公司 | E330B821-44DF-4A9E-A406-35D7ACFDF52D-47546 | A1FDC1C1B18F0E9AE055000000000001 | 现状态 | 80.0000 | 12.0150 |  | 44.34 | 0.35
1106 |  | 金钟#4配变 | 绿 | 41.2189 | 41.22 | 41.2189 | 2024-12-29 20:00:00 | 50.0000 | 0.0000 | 0.0000 | 0.9700 | 0.9500 | 10kV古利线965 | 8.1331 | 国网重庆市电力公司 | 国网重庆合川供电公司 | 国网重庆合川供电公司 | E330B821-44DF-4A9E-A406-35D7ACFDF52D-47539 | A1FDC1C231860E9AE055000000000001 | 现状态 | 80.0000 | 3.3780 |  | 41.22 | 0.35
1107 |  | 金钟#3配变 | 绿 | 42.0405 | 42.04 | 42.0405 | 2024-12-29 20:00:00 | 50.0000 | 0.0000 | 0.0000 | 0.9700 | 0.9500 | 10kV古利线965 | 8.1331 | 国网重庆市电力公司 | 国网重庆合川供电公司 | 国网重庆合川供电公司 | 0CAC023A-8C16-44C5-ADBD-58695C21B1A9-99135 | A1FDC1C18CF20E9AE055000000000001 | 现状态 | 80.0000 | 5.6550 |  | 42.04 | 0.35
1108 |  | 金钟#2配变（光伏1户） | 绿 | 12.9064 | 87.91 | 12.9064 | 2024-12-29 20:00:00 | 100.0000 | 75.0000 | 0.0000 | 0.9700 | 0.9500 | 10kV古利线965 | 8.1331 | 国网重庆市电力公司 | 国网重庆合川供电公司 | 国网重庆合川供电公司 | E330B821-44DF-4A9E-A406-35D7ACFDF52D-47560 | A1FDC1C10C950E9AE055000000000001 | 现状态 | 80.0000 | 21.9120 |  | 87.91 | 0.35
1109 |  | 金钟#1配变 | 绿 | 9.8556 | 42.86 | 9.8556 | 2024-12-29 20:00:00 | 50.0000 | 33.0000 | 0.0000 | 0.9700 | 0.9500 | 10kV古利线965 | 8.1331 | 国网重庆市电力公司 | 国网重庆合川供电公司 | 国网重庆合川供电公司 | E330B821-44DF-4A9E-A406-35D7ACFDF52D-47553 | A1FDC1C2C9290E9AE055000000000001 | 现状态 | 80.0000 | 7.9140 |  | 42.86 | 0.35
1110 |  | 金鑫农贸市场配变 | 绿 | 265.9134 | 265.91 | 265.9134 | 2024-12-03 18:30:00 | 315.0000 | 0.0000 | 0.0000 | 0.9700 | 0.9500 | 10kV场清线938 | 3.0586 | 国网重庆市电力公司 | 国网重庆合川供电公司 | 国网重庆合川供电公司 | 71A21BB3-18D6-4AB3-938C-8AFD8FEAC6F8-05455 | A1FDC1C0FA910E9AE055000000000001 | 现状态 | 80.0000 | 38.5600 |  | 265.91 | 0.35
1111 |  | 金贵源小区#3配变 | 绿 | 269.5866 | 269.59 | 269.5866 | 2024-12-29 20:00:00 | 315.0000 | 0.0000 | 0.0000 | 0.9700 | 0.9500 | 10kV太镇一线963 | 8.6053 | 国网重庆市电力公司 | 国网重庆合川供电公司 | 国网重庆合川供电公司 | 7284F19E-563E-4067-989A-FE126163DB31-05294 | A1FDC1C26E280E9AE055000000000001 | 现状态 | 80.0000 | 48.7400 |  | 269.59 | 0.35
1112 |  | 金贵源小区#2配变 | 绿 | 271.9716 | 271.97 | 271.9716 | 2024-12-29 20:00:00 | 315.0000 | 0.0000 | 0.0000 | 0.9700 | 0.9500 | 10kV太镇一线963 | 8.6053 | 国网重庆市电力公司 | 国网重庆合川供电公司 | 国网重庆合川供电公司 | 7284F19E-563E-4067-989A-FE126163DB31-05287 | A1FDC1C1EFA60E9AE055000000000001 | 现状态 | 80.0000 | 55.3500 |  | 271.97 | 0.35
1113 |  | 金贵源小区#1配变 | 绿 | 268.4897 | 268.49 | 268.4897 | 2024-12-29 20:00:00 | 315.0000 | 0.0000 | 0.0000 | 0.9700 | 0.9500 | 10kV太镇一线963 | 8.6053 | 国网重庆市电力公司 | 国网重庆合川供电公司 | 国网重庆合川供电公司 | 7284F19E-563E-4067-989A-FE126163DB31-05267 | A1FDC1C1E59E0E9AE055000000000001 | 现状态 | 80.0000 | 45.7000 |  | 268.49 | 0.35
1114 |  | 金贵名居#4柱上公变 | 绿 | 207.5542 | 207.55 | 207.5542 | 2024-12-29 20:00:00 | 250.0000 | 0.0000 | 0.0000 | 0.9700 | 0.9500 | 10kV太镇一线963 | 8.6053 | 国网重庆市电力公司 | 国网重庆合川供电公司 | 国网重庆合川供电公司 | 1f116a76678a398aa251f1129301521f10f6c34171 | A1FDC1C197E30E9AE055000000000001 | 现状态 | 80.0000 | 20.9360 |  | 207.55 | 0.35
1115 |  | 金贵名居#3配变 | 绿 | 165.2543 | 165.25 | 165.2543 | 2024-12-29 20:00:00 | 200.0000 | 0.0000 | 0.0000 | 0.9700 | 0.9500 | 10kV太永线961 | 6.4589 | 国网重庆市电力公司 | 国网重庆合川供电公司 | 国网重庆合川供电公司 | 42B44F2D-1FD3-4442-B059-AB28B9E39C5E-36206 | A1FDC1C2C9F10E9AE055000000000001 | 现状态 | 80.0000 | 14.5620 |  | 165.25 | 0.35
1116 |  | 金贵名居#2配变 | 绿 | 666.4015 | 666.40 | 666.4015 | 2024-12-29 20:00:00 | 800.0000 | 0.0000 | 0.0000 | 0.9700 | 0.9500 | 10kV太永线961 | 6.4589 | 国网重庆市电力公司 | 国网重庆合川供电公司 | 国网重庆合川供电公司 | 42B44F2D-1FD3-4442-B059-AB28B9E39C5E-36213 | A1FDC1C253D30E9AE055000000000001 | 现状态 | 80.0000 | 73.1700 |  | 666.40 | 0.35
1117 |  | 金贵名居#1配变 | 绿 | 660.8809 | 660.88 | 660.8809 | 2024-12-29 20:00:00 | 800.0000 | 0.0000 | 0.0000 | 0.9700 | 0.9500 | 10kV太永线961 | 6.4589 | 国网重庆市电力公司 | 国网重庆合川供电公司 | 国网重庆合川供电公司 | 42B44F2D-1FD3-4442-B059-AB28B9E39C5E-36220 | A1FDC1C2C7940E9AE055000000000001 | 现状态 | 80.0000 | 57.8700 |  | 660.88 | 0.35
1118 |  | 金葫芦公变 | 绿 | 169.0473 | 169.05 | 169.0473 | 2025-01-08 21:15:00 | 200.0000 | 0.0000 | 0.0000 | 0.9700 | 0.9500 | 10kV合土线973 | 5.4339 | 国网重庆市电力公司 | 国网重庆合川供电公司 | 国网重庆合川供电公司 | 7B0045EC-628A-C468-E043-0AB90240C468-00001 | A1FDC1C280280E9AE055000000000001 | 现状态 | 80.0000 | 25.0740 |  | 169.05 | 0.35
1119 |  | 金葫芦2号 | 绿 | 320.3377 | 320.34 | 320.3377 | 2025-01-08 21:15:00 | 400.0000 | 0.0000 | 0.0000 | 0.9700 | 0.9500 | 10kV合土线973 | 5.4339 | 国网重庆市电力公司 | 国网重庆合川供电公司 | 国网重庆合川供电公司 | ffb44c0a158a398aa372a9b7450172ffb39bc31c48 | AFCF251F97BE52D9E0530253040AFCE8 | 现状态 | 80.0000 | 0.9360 |  | 320.34 | 0.35
1120 |  | 金色阳光小区公变 | 绿 | 337.9546 | 337.95 | 337.9546 | 2024-12-29 20:00:00 | 400.0000 | 0.0000 | 0.0000 | 0.9700 | 0.9500 | 10kV太镇一线963 | 8.6053 | 国网重庆市电力公司 | 国网重庆合川供电公司 | 国网重庆合川供电公司 | ABB88FAD-3100-4F1C-B818-85C6D4B0E82C-83994 | A1FDC1C1A3A40E9AE055000000000001 | 现状态 | 80.0000 | 49.7600 |  | 337.95 | 0.35
1121 |  | 金竹山柱上公变 | 绿 | 81.6291 | 81.63 | 81.6291 | 2025-01-08 21:15:00 | 100.0000 | 0.0000 | 0.0000 | 0.9700 | 0.9500 | 10kV合华线974 | 4.7360 | 国网重庆市电力公司 | 国网重庆合川供电公司 | 国网重庆合川供电公司 | ACDD9361-4240-4CB8-B791-A89392DAC0D0-19287 | A1FDC1C2238B0E9AE055000000000001 | 现状态 | 80.0000 | 4.5150 |  | 81.63 | 0.35
1122 |  | 金科世界城#1公配#5变 | 绿 | 347.9971 | 348.00 | 347.9971 | 2025-01-08 21:15:00 | 400.0000 | 0.0000 | 0.0000 | 0.9700 | 0.9500 | 10kV东金一线970 | 9.7995 | 国网重庆市电力公司 | 国网重庆合川供电公司 | 国网重庆合川供电公司 | 10794E79-F33F-4B91-9F81-D739D299225F-87266 | A1FDC1C205C90E9AE055000000000001 | 现状态 | 80.0000 | 77.5920 |  | 348.00 | 0.35
1123 |  | 金科世界城#1公配#4变 | 绿 | 368.8326 | 368.83 | 368.8326 | 2025-01-08 21:15:00 | 400.0000 | 0.0000 | 0.0000 | 0.9700 | 0.9500 | 10kV东金一线970 | 9.7995 | 国网重庆市电力公司 | 国网重庆合川供电公司 | 国网重庆合川供电公司 | 10794E79-F33F-4B91-9F81-D739D299225F-87259 | A1FDC1C205D00E9AE055000000000001 | 现状态 | 80.0000 | 135.3360 |  | 368.83 | 0.35
1124 |  | 金科世界城#1公配#3变 | 绿 | 359.2462 | 359.25 | 359.2462 | 2025-01-08 21:15:00 | 400.0000 | 0.0000 | 0.0000 | 0.9700 | 0.9500 | 10kV东金一线970 | 9.7995 | 国网重庆市电力公司 | 国网重庆合川供电公司 | 国网重庆合川供电公司 | 10794E79-F33F-4B91-9F81-D739D299225F-87252 | A1FDC1C205C80E9AE055000000000001 | 现状态 | 80.0000 | 108.7680 |  | 359.25 | 0.35
1125 |  | 金科世界城#1公配#2变 | 绿 | 351.4784 | 351.48 | 351.4784 | 2025-01-08 21:15:00 | 400.0000 | 0.0000 | 0.0000 | 0.9700 | 0.9500 | 10kV东金一线970 | 9.7995 | 国网重庆市电力公司 | 国网重庆合川供电公司 | 国网重庆合川供电公司 | 10794E79-F33F-4B91-9F81-D739D299225F-87245 | A1FDC1C205CF0E9AE055000000000001 | 现状态 | 80.0000 | 87.2400 |  | 351.48 | 0.35
1126 |  | 金科世界城#1公配#1变 | 绿 | 377.6915 | 377.69 | 377.6915 | 2025-01-08 21:15:00 | 400.0000 | 0.0000 | 0.0000 | 0.9700 | 0.9500 | 10kV东金一线970 | 9.7995 | 国网重庆市电力公司 | 国网重庆合川供电公司 | 国网重庆合川供电公司 | 10794E79-F33F-4B91-9F81-D739D299225F-87238 | A1FDC1C1F9740E9AE055000000000001 | 现状态 | 80.0000 | 159.8880 |  | 377.69 | 0.35
1127 |  | 金科B#2公配#1变 | 绿 | 556.8247 | 556.82 | 556.8247 | 2025-01-08 21:15:00 | 630.0000 | 0.0000 | 0.0000 | 0.9700 | 0.9500 | 10kV东金二线980 | 9.6415 | 国网重庆市电力公司 | 国网重庆合川供电公司 | 国网重庆合川供电公司 | 0B0B66F9-CD83-4CD8-B3ED-2981C0DB9C95-57982 | A1FDC1C181CE0E9AE055000000000001 | 现状态 | 80.0000 | 146.4000 |  | 556.82 | 0.35
1128 |  | 金科B#1公配#4变 | 绿 | 554.2845 | 554.28 | 554.2845 | 2025-01-08 21:15:00 | 630.0000 | 0.0000 | 0.0000 | 0.9700 | 0.9500 | 10kV东金二线980 | 9.6415 | 国网重庆市电力公司 | 国网重庆合川供电公司 | 国网重庆合川供电公司 | 0B0B66F9-CD83-4CD8-B3ED-2981C0DB9C95-55466 | A1FDC1C1B1B10E9AE055000000000001 | 现状态 | 80.0000 | 139.3600 |  | 554.28 | 0.35
1129 |  | 金科B#1公配#3变 | 绿 | 537.2392 | 537.24 | 537.2392 | 2025-01-08 21:15:00 | 630.0000 | 0.0000 | 0.0000 | 0.9700 | 0.9500 | 10kV东金二线980 | 9.6415 | 国网重庆市电力公司 | 国网重庆合川供电公司 | 国网重庆合川供电公司 | 0B0B66F9-CD83-4CD8-B3ED-2981C0DB9C95-55459 | A1FDC1C0AB920E9AE055000000000001 | 现状态 | 80.0000 | 92.1200 |  | 537.24 | 0.35
1130 |  | 金科B#1公配#2变 | 绿 | 531.4155 | 531.42 | 531.4155 | 2025-01-08 21:15:00 | 630.0000 | 0.0000 | 0.0000 | 0.9700 | 0.9500 | 10kV东金二线980 | 9.6415 | 国网重庆市电力公司 | 国网重庆合川供电公司 | 国网重庆合川供电公司 | 0B0B66F9-CD83-4CD8-B3ED-2981C0DB9C95-55452 | A1FDC1C1A52B0E9AE055000000000001 | 现状态 | 80.0000 | 75.9800 |  | 531.42 | 0.35
1131 |  | 金科B#1公配#1变 | 绿 | 670.9674 | 670.97 | 670.9674 | 2025-01-08 21:15:00 | 800.0000 | 0.0000 | 0.0000 | 0.9700 | 0.9500 | 10kV东金二线980 | 9.6415 | 国网重庆市电力公司 | 国网重庆合川供电公司 | 国网重庆合川供电公司 | 0B0B66F9-CD83-4CD8-B3ED-2981C0DB9C95-55445 | A1FDC1C1F97E0E9AE055000000000001 | 现状态 | 80.0000 | 85.8240 |  | 670.97 | 0.35
1132 |  | 金盆村#5公变 | 绿 | 41.2730 | 41.27 | 41.2730 | 2024-12-29 20:00:00 | 50.0000 | 0.0000 | 0.0000 | 0.9700 | 0.9500 | 10kV燕月线963 | 7.0950 | 国网重庆市电力公司 | 国网重庆合川供电公司 | 国网重庆合川供电公司 | 39c3ae6a-e7b8-4188-9047-9400ccfecf76 | ada00038dc4c447cbdd7dbbb3b7c32db | 现状态 | 80.0000 | 3.5280 |  | 41.27 | 0.35
1133 |  | 金盆村#5公变 | 绿 | 41.2730 | 41.27 | 41.2730 | 2024-12-29 20:00:00 | 50.0000 | 0.0000 | 0.0000 | 0.9700 | 0.9500 | 10kV燕月线963 | 7.0950 | 国网重庆市电力公司 | 国网重庆合川供电公司 | 国网重庆合川供电公司 | 39c3ae6a-e7b8-4188-9047-9400ccfecf76 | 27BB4133CBA6D04AE0630153040A31C4 | 现状态 | 80.0000 | 3.5280 |  | 41.27 | 0.35
1134 |  | 金涪人家#1公配室#3变 | 绿 | 657.5686 | 657.57 | 657.5686 | 2025-01-08 21:15:00 | 800.0000 | 0.0000 | 0.0000 | 0.9700 | 0.9500 | 10kV安帽线980 | 9.1901 | 国网重庆市电力公司 | 国网重庆合川供电公司 | 国网重庆合川供电公司 | 96cbbb69638a398aa25637eb78015696cab9e65ef5 | A1FDC1C1750B0E9AE055000000000001 | 现状态 | 80.0000 | 48.6900 |  | 657.57 | 0.35
1135 |  | 金涪人家#1公配室#2变 | 绿 | 656.5727 | 656.57 | 656.5727 | 2025-01-08 21:15:00 | 800.0000 | 0.0000 | 0.0000 | 0.9700 | 0.9500 | 10kV安帽线980 | 9.1901 | 国网重庆市电力公司 | 国网重庆合川供电公司 | 国网重庆合川供电公司 | 96caf780658a398aa25637eb78015696c9f6065ee5 | A1FDC1C19B690E9AE055000000000001 | 现状态 | 80.0000 | 45.9300 |  | 656.57 | 0.35
1136 |  | 金涪人家#1公配室#1变 | 绿 | 653.4443 | 653.44 | 653.4443 | 2025-01-08 21:15:00 | 800.0000 | 0.0000 | 0.0000 | 0.9700 | 0.9500 | 10kV安帽线980 | 9.1901 | 国网重庆市电力公司 | 国网重庆合川供电公司 | 国网重庆合川供电公司 | 96c935d7a48a398aa25637eb78015696c834635ed9 | A1FDC1C1F2880E9AE055000000000001 | 现状态 | 80.0000 | 37.2600 |  | 653.44 | 0.35
1137 |  | 金桥半岛#2公配#1变 | 绿 | 522.6113 | 522.61 | 522.6113 | 2025-01-08 21:15:00 | 630.0000 | 0.0000 | 0.0000 | 0.9700 | 0.9500 | 10kV花黄一线954 | 9.5466 | 国网重庆市电力公司 | 国网重庆合川供电公司 | 国网重庆合川供电公司 | 7FFDA506-F865-4C96-AB3F-CA2D6A94EBCB-29537 | A1FDC1C1B8B40E9AE055000000000001 | 现状态 | 80.0000 | 51.5800 |  | 522.61 | 0.35
1138 |  | 金桥半岛#1公配#2变 | 绿 | 417.8175 | 417.82 | 417.8175 | 2025-01-08 21:15:00 | 500.0000 | 0.0000 | 0.0000 | 0.9700 | 0.9500 | 10kV花坝线980 | 7.2353 | 国网重庆市电力公司 | 国网重庆合川供电公司 | 国网重庆合川供电公司 | 2D63E53F-35F9-4A36-978D-3C9357F4F3B6-61842 | A1FDC1C208400E9AE055000000000001 | 现状态 | 80.0000 | 49.3800 |  | 417.82 | 0.35
1139 |  | 金桥半岛#1公配#1变 | 绿 | 414.2129 | 414.21 | 414.2129 | 2025-01-08 21:15:00 | 500.0000 | 0.0000 | 0.0000 | 0.9700 | 0.9500 | 10kV花坝线980 | 7.2353 | 国网重庆市电力公司 | 国网重庆合川供电公司 | 国网重庆合川供电公司 | 2D63E53F-35F9-4A36-978D-3C9357F4F3B6-61702 | A1FDC1C20AD50E9AE055000000000001 | 现状态 | 80.0000 | 39.3900 |  | 414.21 | 0.35
1140 |  | 金果丽园#1柱上公变 | 绿 | 66.1725 | 66.17 | 66.1725 | 2024-12-29 20:00:00 | 80.0000 | 0.0000 | 0.0000 | 0.9700 | 0.9500 | 10kV骑塘线968 | 6.7198 | 国网重庆市电力公司 | 国网重庆合川供电公司 | 国网重庆合川供电公司 | 33C320E2-D6AF-4873-8C54-A8F8B422275B-00020 | A1FDC1C17B230E9AE055000000000001 | 现状态 | 80.0000 | 6.0210 |  | 66.17 | 0.35
1141 |  | 金庙#5柱上公变 | 绿 | 82.7040 | 82.70 | 82.7040 | 2024-12-29 20:00:00 | 100.0000 | 0.0000 | 0.0000 | 0.9700 | 0.9500 | 10kV云思线968 | 7.1101 | 国网重庆市电力公司 | 国网重庆合川供电公司 | 国网重庆合川供电公司 | 202dee85238a398aa2589c8ab50159202c6d9d2ad0 | A1FDC1C26A3F0E9AE055000000000001 | 现状态 | 80.0000 | 7.4940 |  | 82.70 | 0.35
1142 |  | 金庙#4配变(光伏1户) | 绿 | 62.5027 | 82.50 | 62.5027 | 2024-12-29 20:00:00 | 100.0000 | 20.0000 | 0.0000 | 0.9700 | 0.9500 | 10kV云思线968 | 7.1101 | 国网重庆市电力公司 | 国网重庆合川供电公司 | 国网重庆合川供电公司 | c88ad4a4168a398aa1558323d30155c888c33d6d28 | A1FDC1C1B2D90E9AE055000000000001 | 现状态 | 80.0000 | 6.9360 |  | 82.50 | 0.35
1143 |  | 金庙#3配变(光伏1户) | 绿 | 30.2788 | 83.28 | 30.2788 | 2024-12-29 20:00:00 | 100.0000 | 53.0000 | 0.0000 | 0.9700 | 0.9500 | 10kV云思线968 | 7.1101 | 国网重庆市电力公司 | 国网重庆合川供电公司 | 国网重庆合川供电公司 | 0DB6AC7D-33F5-40FA-BA5D-390FEF240AE9-95074 | A1FDC1C114320E9AE055000000000001 | 现状态 | 80.0000 | 9.0870 |  | 83.28 | 0.35
1144 |  | 金庙#2配变(光伏1户) | 绿 | 86.9755 | 86.98 | 86.9755 | 2024-12-29 20:00:00 | 100.0000 | 0.0000 | 0.0000 | 0.9700 | 0.9500 | 10kV云思线968 | 7.1101 | 国网重庆市电力公司 | 国网重庆合川供电公司 | 国网重庆合川供电公司 | 0DB6AC7D-33F5-40FA-BA5D-390FEF240AE9-95067 | A1FDC1C2C4080E9AE055000000000001 | 现状态 | 80.0000 | 19.3320 |  | 86.98 | 0.35
1145 |  | 金庙#1公变 | 绿 | 84.7066 | 84.71 | 84.7066 | 2024-12-29 20:00:00 | 100.0000 | 0.0000 | 0.0000 | 0.9700 | 0.9500 | 10kV云思线968 | 7.1101 | 国网重庆市电力公司 | 国网重庆合川供电公司 | 国网重庆合川供电公司 | 582cdc92f28a398aa35fe447a10160582b635e358b | A1FDC1C250120E9AE055000000000001 | 现状态 | 80.0000 | 13.0440 |  | 84.71 | 0.35
1146 |  | 金帝大酒店#1公配#1变 | 绿 | 520.0206 | 520.02 | 520.0206 | 2024-12-29 20:00:00 | 630.0000 | 0.0000 | 0.0000 | 0.9700 | 0.9500 | 10kV合塔线972 | 9.4523 | 国网重庆市电力公司 | 国网重庆合川供电公司 | 国网重庆合川供电公司 | 294E7060-2E63-414D-8240-888411CECD5F-73990 | A1FDC1C0BEF40E9AE055000000000001 | 现状态 | 80.0000 | 44.4000 |  | 520.02 | 0.35
1147 |  | 金山新农村配变（光伏1户） | 绿 | 184.1804 | 207.18 | 184.1804 | 2024-12-29 20:00:00 | 250.0000 | 23.0000 | 0.0000 | 0.9700 | 0.9500 | 10kV铜油线976 | 6.1850 | 国网重庆市电力公司 | 国网重庆合川供电公司 | 国网重庆合川供电公司 | 11F3444E-FCC2-4839-B1ED-62F76BEB8C44-35021 | A1FDC1C113B60E9AE055000000000001 | 现状态 | 80.0000 | 19.9000 |  | 207.18 | 0.35
1148 |  | 金山#9公变 | 绿 | 81.2730 | 81.27 | 81.2730 | 2024-12-29 20:00:00 | 100.0000 | 0.0000 | 0.0000 | 0.9700 | 0.9500 | 10kV铜油线976 | 6.1850 | 国网重庆市电力公司 | 国网重庆合川供电公司 | 国网重庆合川供电公司 | a2eb5306-1d2b-4481-b77f-f951669b5b54 | 1DCDB5CC3D390ACCE0630153040AB0E9 | 现状态 | 80.0000 | 3.5280 |  | 81.27 | 0.35
1149 |  | 金山#8公变 | 绿 | 43.9738 | 43.97 | 43.9738 | 2024-12-29 20:00:00 | 50.0000 | 0.0000 | 0.0000 | 0.9700 | 0.9500 | 10kV铜油线976 | 6.1850 | 国网重庆市电力公司 | 国网重庆合川供电公司 | 国网重庆合川供电公司 | 56d2ddf1-27cd-4001-ac16-cc053a282048 | EE7E2FA717490985E0530153040A01FC | 现状态 | 80.0000 | 11.0130 |  | 43.97 | 0.35
1150 |  | 金山#7公变 | 绿 | 86.9549 | 86.95 | 86.9549 | 2024-12-29 20:00:00 | 100.0000 | 0.0000 | 0.0000 | 0.9700 | 0.9500 | 10kV铜油线976 | 6.1850 | 国网重庆市电力公司 | 国网重庆合川供电公司 | 国网重庆合川供电公司 | 03a3c83b7c8a398a5b76e35168017703a387586ace | B9DF41430021D602E0530253040AA85B | 现状态 | 80.0000 | 19.2750 |  | 86.95 | 0.35
1151 |  | 金山#6配变 | 绿 | 42.8469 | 42.85 | 42.8469 | 2024-12-29 20:00:00 | 50.0000 | 0.0000 | 0.0000 | 0.9700 | 0.9500 | 10kV铜油线976 | 6.1850 | 国网重庆市电力公司 | 国网重庆合川供电公司 | 国网重庆合川供电公司 | 11F3444E-FCC2-4839-B1ED-62F76BEB8C44-34993 | A1FDC1C117700E9AE055000000000001 | 现状态 | 80.0000 | 7.8900 |  | 42.85 | 0.35
1152 |  | 金山#5配变 | 绿 | 41.6551 | 41.66 | 41.6551 | 2024-12-29 20:00:00 | 50.0000 | 0.0000 | 0.0000 | 0.9700 | 0.9500 | 10kV铜油线976 | 6.1850 | 国网重庆市电力公司 | 国网重庆合川供电公司 | 国网重庆合川供电公司 | 11F3444E-FCC2-4839-B1ED-62F76BEB8C44-34986 | A1FDC1C0FB4D0E9AE055000000000001 | 现状态 | 80.0000 | 4.5870 |  | 41.66 | 0.35
1153 |  | 金山#4配变 | 绿 | 80.4135 | 80.41 | 80.4135 | 2024-12-29 20:00:00 | 100.0000 | 0.0000 | 0.0000 | 0.9700 | 0.9500 | 10kV铜油线976 | 6.1850 | 国网重庆市电力公司 | 国网重庆合川供电公司 | 国网重庆合川供电公司 | B3F8F407-8C69-43DA-AB37-A34B0C1874E9-74759 | A1FDC1C182DF0E9AE055000000000001 | 现状态 | 80.0000 | 1.1460 |  | 80.41 | 0.35
1154 |  | 金山#3配变 | 绿 | 85.3831 | 85.38 | 85.3831 | 2024-12-29 20:00:00 | 100.0000 | 0.0000 | 0.0000 | 0.9700 | 0.9500 | 10kV铜油线976 | 6.1850 | 国网重庆市电力公司 | 国网重庆合川供电公司 | 国网重庆合川供电公司 | B5B4468E-522C-416D-B41B-E43D03ADD836-85496 | A1FDC1C18A490E9AE055000000000001 | 现状态 | 80.0000 | 14.9190 |  | 85.38 | 0.35
1155 |  | 金山#2配变 | 绿 | 82.6867 | 82.69 | 82.6867 | 2024-12-29 20:00:00 | 100.0000 | 0.0000 | 0.0000 | 0.9700 | 0.9500 | 10kV铜油线976 | 6.1850 | 国网重庆市电力公司 | 国网重庆合川供电公司 | 国网重庆合川供电公司 | B3F8F407-8C69-43DA-AB37-A34B0C1874E9-73463 | A1FDC1C17DF70E9AE055000000000001 | 现状态 | 80.0000 | 7.4460 |  | 82.69 | 0.35
1156 |  | 金山#1配变 | 绿 | 80.5862 | 80.59 | 80.5862 | 2024-12-29 20:00:00 | 100.0000 | 0.0000 | 0.0000 | 0.9700 | 0.9500 | 10kV铜油线976 | 6.1850 | 国网重庆市电力公司 | 国网重庆合川供电公司 | 国网重庆合川供电公司 | B5B4468E-522C-416D-B41B-E43D03ADD836-85359 | A1FDC1C106C40E9AE055000000000001 | 现状态 | 80.0000 | 1.6245 |  | 80.59 | 0.35
1157 |  | 金山#10公变 | 绿 | 82.9963 | 83.00 | 82.9963 | 2024-12-29 20:00:00 | 100.0000 | 0.0000 | 0.0000 | 0.9700 | 0.9500 | 10kV铜油线976 | 6.1850 | 国网重庆市电力公司 | 国网重庆合川供电公司 | 国网重庆合川供电公司 | dae2ed49-1687-4d5b-862d-de00c8c44653 | 23022DB70D48FB35E0630153040A265E | 现状态 | 80.0000 | 8.3040 |  | 83.00 | 0.35
1158 |  | 金寺村#3公变 | 绿 | 84.9220 | 84.92 | 84.9220 | 2024-12-29 20:00:00 | 100.0000 | 0.0000 | 0.0000 | 0.9700 | 0.9500 | 10kV青凤线975 | 4.7213 | 国网重庆市电力公司 | 国网重庆合川供电公司 | 国网重庆合川供电公司 | 2640bf75-5199-47a5-a603-bb7723a1ce64 | c3a2fe8b07ce4e6e8a131e814a3ee83a | 现状态 | 80.0000 | 13.6410 |  | 84.92 | 0.35
1159 |  | 金寺村#2配变 | 绿 | 81.1020 | 81.10 | 81.1020 | 2024-12-29 20:00:00 | 100.0000 | 0.0000 | 0.0000 | 0.9700 | 0.9500 | 10kV青凤线975 | 4.7213 | 国网重庆市电力公司 | 国网重庆合川供电公司 | 国网重庆合川供电公司 | 3E4E7AFA-AB4A-47E7-AB7A-9919DD22B728-19097 | A1FDC1C1855D0E9AE055000000000001 | 现状态 | 80.0000 | 3.0540 |  | 81.10 | 0.35
1160 |  | 金寺村#1配变 | 绿 | 82.8215 | 82.82 | 82.8215 | 2024-12-29 20:00:00 | 100.0000 | 0.0000 | 0.0000 | 0.9700 | 0.9500 | 10kV青凤线975 | 4.7213 | 国网重庆市电力公司 | 国网重庆合川供电公司 | 国网重庆合川供电公司 | FDF5696B-7092-4A50-AEE5-87DE10A79124-16331 | A1FDC1C178A60E9AE055000000000001 | 现状态 | 80.0000 | 7.8195 |  | 82.82 | 0.35
1161 |  | 金家沟柱上公变 | 绿 | 82.0885 | 82.09 | 82.0885 | 2024-12-03 18:30:00 | 100.0000 | 0.0000 | 0.0000 | 0.9700 | 0.9500 | 10kV场清线938 | 3.0586 | 国网重庆市电力公司 | 国网重庆合川供电公司 | 国网重庆合川供电公司 | d14bbd4112ff80808150cb260a0150d14bb4890ab7 | A1FDC1C1934C0E9AE055000000000001 | 现状态 | 80.0000 | 5.7880 |  | 82.09 | 0.35
1162 |  | 金子老街#7公变 | 绿 | 161.7623 | 161.76 | 161.7623 | 2024-12-29 20:00:00 | 200.0000 | 0.0000 | 0.0000 | 0.9700 | 0.9500 | 10kV钱金线984 | 6.0531 | 国网重庆市电力公司 | 国网重庆合川供电公司 | 国网重庆合川供电公司 | 153a6fb278ff80808166b217be01671538956b14a5 | A1FDC1C244950E9AE055000000000001 | 现状态 | 80.0000 | 4.8840 |  | 161.76 | 0.35
1163 |  | 金子老街#6公变 | 绿 | 40.5593 | 40.56 | 40.5593 | 2024-12-29 20:00:00 | 50.0000 | 0.0000 | 0.0000 | 0.9700 | 0.9500 | 10kV钱金线984 | 6.0531 | 国网重庆市电力公司 | 国网重庆合川供电公司 | 国网重庆合川供电公司 | 789ECF16-614A-4F2A-8C3B-A3CF84529B1A-86486 | A1FDC1C2339E0E9AE055000000000001 | 现状态 | 80.0000 | 1.5500 |  | 40.56 | 0.35
1164 |  | 金子老街#5公变 | 绿 | 80.5715 | 80.57 | 80.5715 | 2024-12-29 20:00:00 | 100.0000 | 0.0000 | 0.0000 | 0.9700 | 0.9500 | 10kV钱金线984 | 6.0531 | 国网重庆市电力公司 | 国网重庆合川供电公司 | 国网重庆合川供电公司 | 1536870143ff80808166b217be01671534ad0d143a | A1FDC1C244970E9AE055000000000001 | 现状态 | 80.0000 | 1.5840 |  | 80.57 | 0.35
1165 |  | 金子老街#4公变 | 绿 | 83.7335 | 83.73 | 83.7335 | 2024-12-29 20:00:00 | 100.0000 | 0.0000 | 0.0000 | 0.9700 | 0.9500 | 10kV钱金线984 | 6.0531 | 国网重庆市电力公司 | 国网重庆合川供电公司 | 国网重庆合川供电公司 | 15355ca8b9ff80808166b217be0167153382d51411 | A1FDC1C23C840E9AE055000000000001 | 现状态 | 80.0000 | 10.3470 |  | 83.73 | 0.35
1166 |  | 金子老街#3公变 | 绿 | 26.9530 | 26.95 | 26.9530 | 2024-12-29 20:00:00 | 30.0000 | 0.0000 | 0.0000 | 0.9700 | 0.9500 | 10kV钱金线984 | 6.0531 | 国网重庆市电力公司 | 国网重庆合川供电公司 | 国网重庆合川供电公司 | 15332d744cff80808166b217be0167153153c213e6 | A1FDC1C295550E9AE055000000000001 | 现状态 | 80.0000 | 8.1840 |  | 26.95 | 0.35
1167 |  | 金子老街#2公变 | 绿 | 42.3262 | 42.33 | 42.3262 | 2024-12-29 20:00:00 | 50.0000 | 0.0000 | 0.0000 | 0.9700 | 0.9500 | 10kV钱金线984 | 6.0531 | 国网重庆市电力公司 | 国网重庆合川供电公司 | 国网重庆合川供电公司 | 349955AC-B377-42BB-AEF0-C9D9357B8250-84058 | A1FDC1C215890E9AE055000000000001 | 现状态 | 80.0000 | 6.4470 |  | 42.33 | 0.35
1168 |  | 金子老街#1公变 | 绿 | 321.6064 | 321.61 | 321.6064 | 2024-12-29 20:00:00 | 400.0000 | 0.0000 | 0.0000 | 0.9700 | 0.9500 | 10kV钱金线984 | 6.0531 | 国网重庆市电力公司 | 国网重庆合川供电公司 | 国网重庆合川供电公司 | 349955AC-B377-42BB-AEF0-C9D9357B8250-84065 | A1FDC1C22E7A0E9AE055000000000001 | 现状态 | 80.0000 | 4.4520 |  | 321.61 | 0.35
1169 |  | 金台村2#配变 | 绿 | 162.4897 | 162.49 | 162.4897 | 2024-12-29 20:00:00 | 200.0000 | 0.0000 | 0.0000 | 0.9700 | 0.9500 | 10kV燕月线963 | 7.0950 | 国网重庆市电力公司 | 国网重庆合川供电公司 | 国网重庆合川供电公司 | 32e5c004388a398a5a76e352ba017732e503e23a0f | B9DF41430013D602E0530253040AA85B | 现状态 | 80.0000 | 6.9000 |  | 162.49 | 0.35
1170 |  | 金台村#6公变 | 绿 | 82.3381 | 82.34 | 82.3381 | 2024-12-29 20:00:00 | 100.0000 | 0.0000 | 0.0000 | 0.9700 | 0.9500 | 10kV燕月线963 | 7.0950 | 国网重庆市电力公司 | 国网重庆合川供电公司 | 国网重庆合川供电公司 | 096acbf91f8a398aa276e319ee0177096a95d750d6 | B9DF4143001FD602E0530253040AA85B | 现状态 | 80.0000 | 6.4800 |  | 82.34 | 0.35
1171 |  | 金台村#5公变 | 绿 | 80.5780 | 80.58 | 80.5780 | 2024-12-29 20:00:00 | 100.0000 | 0.0000 | 0.0000 | 0.9700 | 0.9500 | 10kV燕月线963 | 7.0950 | 国网重庆市电力公司 | 国网重庆合川供电公司 | 国网重庆合川供电公司 | 096a700e2a8a398aa276e319ee0177096a39f050ce | B9DF4143001ED602E0530253040AA85B | 现状态 | 80.0000 | 1.6020 |  | 80.58 | 0.35
1172 |  | 金台村#4公变 | 绿 | 81.0814 | 81.08 | 81.0814 | 2024-12-29 20:00:00 | 100.0000 | 0.0000 | 0.0000 | 0.9700 | 0.9500 | 10kV燕月线963 | 7.0950 | 国网重庆市电力公司 | 国网重庆合川供电公司 | 国网重庆合川供电公司 | 0969d90c1c8a398aa276e319ee01770969a2f250c6 | B9DF4143001DD602E0530253040AA85B | 现状态 | 80.0000 | 2.9970 |  | 81.08 | 0.35
1173 |  | 金台村#1配变 | 绿 | 163.9121 | 163.91 | 163.9121 | 2024-12-29 20:00:00 | 200.0000 | 0.0000 | 0.0000 | 0.9700 | 0.9500 | 10kV燕月线963 | 7.0950 | 国网重庆市电力公司 | 国网重庆合川供电公司 | 国网重庆合川供电公司 | 3456080e1a8a398aa373cba46401743454ba7655a7 | B46D084C65CFCDE5E0530153040AFA9C | 现状态 | 80.0000 | 10.8420 |  | 163.91 | 0.35
1174 |  | 金台#3公变 | 绿 | 161.7904 | 161.79 | 161.7904 | 2024-12-29 20:00:00 | 200.0000 | 0.0000 | 0.0000 | 0.9700 | 0.9500 | 10kV燕月线963 | 7.0950 | 国网重庆市电力公司 | 国网重庆合川供电公司 | 国网重庆合川供电公司 | a08693e699ff808081749b11d40174a08693aa003e | B46D084C65E5CDE5E0530153040AFA9C | 现状态 | 80.0000 | 4.9620 |  | 161.79 | 0.35
1175 |  | 金九钓鱼城商厦#1公变 | 绿 | 264.2374 | 264.24 | 264.2374 | 2025-01-08 21:15:00 | 315.0000 | 0.0000 | 0.0000 | 0.9700 | 0.9500 | 10kV花塔线966 | 9.7982 | 国网重庆市电力公司 | 国网重庆合川供电公司 | 国网重庆合川供电公司 | CF96798A-D810-4A0C-A291-792B1F926D5A-21441 | A1FDC1C1948D0E9AE055000000000001 | 现状态 | 80.0000 | 33.9150 |  | 264.24 | 0.35
1176 |  | 金九时代广场#1公配#2变 | 绿 | 426.1905 | 426.19 | 426.1905 | 2024-12-29 20:00:00 | 500.0000 | 0.0000 | 0.0000 | 0.9700 | 0.9500 | 10kV思登线980 | 9.8023 | 国网重庆市电力公司 | 国网重庆合川供电公司 | 国网重庆合川供电公司 | FBC2645F-F73D-4471-B7B0-48EDE8FBDF98-16295 | A1FDC1C1A7710E9AE055000000000001 | 现状态 | 80.0000 | 72.5850 |  | 426.19 | 0.35
1177 |  | 金九时代广场#1公配#1变 | 绿 | 536.0268 | 536.03 | 536.0268 | 2024-12-29 20:00:00 | 630.0000 | 0.0000 | 0.0000 | 0.9700 | 0.9500 | 10kV思登线980 | 9.8023 | 国网重庆市电力公司 | 国网重庆合川供电公司 | 国网重庆合川供电公司 | 542A364C-252F-4F7A-A394-473636E77EA1-49542 | A1FDC1C19AEB0E9AE055000000000001 | 现状态 | 80.0000 | 88.7600 |  | 536.03 | 0.35
1178 |  | 金九城#6公配#3变 | 绿 | 649.8072 | 649.81 | 649.8072 | 2025-01-08 21:15:00 | 800.0000 | 0.0000 | 0.0000 | 0.9700 | 0.9500 | 10kV安鹿线965 | 9.6054 | 国网重庆市电力公司 | 国网重庆合川供电公司 | 国网重庆合川供电公司 | 14416c77f28a398aa25b91c875015c14406d4158a4 | A1FDC1C28EAB0E9AE055000000000001 | 现状态 | 80.0000 | 27.1800 |  | 649.81 | 0.35
1179 |  | 金九城#6公配#2变 | 绿 | 656.9299 | 656.93 | 656.9299 | 2025-01-08 21:15:00 | 800.0000 | 0.0000 | 0.0000 | 0.9700 | 0.9500 | 10kV安鹿线965 | 9.6054 | 国网重庆市电力公司 | 国网重庆合川供电公司 | 国网重庆合川供电公司 | 14416a5cb98a398aa25b91c875015c14406b355886 | A1FDC1C28EA80E9AE055000000000001 | 现状态 | 80.0000 | 46.9200 |  | 656.93 | 0.35
1180 |  | 金九城#5公配室#1变 | 绿 | 685.7454 | 685.75 | 685.7454 | 2025-01-08 21:15:00 | 800.0000 | 0.0000 | 0.0000 | 0.9700 | 0.9500 | 10kV安鹿线965 | 9.6054 | 国网重庆市电力公司 | 国网重庆合川供电公司 | 国网重庆合川供电公司 | 1406375b7e8a398aa25b91c875015c14053a2055d0 | A1FDC1C29DD60E9AE055000000000001 | 现状态 | 80.0000 | 126.7800 |  | 685.75 | 0.35
1181 |  | 金九城#4公配#3变 | 绿 | 544.3113 | 544.31 | 544.3113 | 2025-01-08 21:15:00 | 630.0000 | 0.0000 | 0.0000 | 0.9700 | 0.9500 | 10kV安鹿线965 | 9.6054 | 国网重庆市电力公司 | 国网重庆合川供电公司 | 国网重庆合川供电公司 | 0f368463da8a398aa35bf68627015c0f364ab24fa7 | A1FDC1C28E9C0E9AE055000000000001 | 现状态 | 80.0000 | 111.7200 |  | 544.31 | 0.35
1182 |  | 金九城#4公配#1变 | 绿 | 685.8428 | 685.84 | 685.8428 | 2025-01-08 21:15:00 | 800.0000 | 0.0000 | 0.0000 | 0.9700 | 0.9500 | 10kV安鹿线965 | 9.6054 | 国网重庆市电力公司 | 国网重庆合川供电公司 | 国网重庆合川供电公司 | 0f367f4c9f8a398aa35bf68627015c0f3645ad4f83 | A1FDC1C2AA530E9AE055000000000001 | 现状态 | 80.0000 | 127.0500 |  | 685.84 | 0.35
1183 |  | 金九城#3公配2#变 | 绿 | 352.3530 | 352.35 | 352.3530 | 2025-01-08 21:15:00 | 400.0000 | 0.0000 | 0.0000 | 0.9700 | 0.9500 | 10kV安鹿线965 | 9.6054 | 国网重庆市电力公司 | 国网重庆合川供电公司 | 国网重庆合川供电公司 | 19256774178a398aa05b91a9b8015c1924586d70bf | A1FDC1C2989A0E9AE055000000000001 | 现状态 | 80.0000 | 89.6640 |  | 352.35 | 0.35
1184 |  | 金九城#3公配1#变 | 绿 | 669.4866 | 669.49 | 669.4866 | 2025-01-08 21:15:00 | 800.0000 | 0.0000 | 0.0000 | 0.9700 | 0.9500 | 10kV安鹿线965 | 9.6054 | 国网重庆市电力公司 | 国网重庆合川供电公司 | 国网重庆合川供电公司 | 192563da6b8a398aa05b91a9b8015c192454dc70ad | A1FDC1C2A2810E9AE055000000000001 | 现状态 | 80.0000 | 81.7200 |  | 669.49 | 0.35
1185 |  | 金九城#2公配#3变 | 绿 | 519.5948 | 519.59 | 519.5948 | 2025-01-08 21:15:00 | 630.0000 | 0.0000 | 0.0000 | 0.9700 | 0.9500 | 10kV安鹿线965 | 9.6054 | 国网重庆市电力公司 | 国网重庆合川供电公司 | 国网重庆合川供电公司 | 192548d1358a398aa05b91a9b8015c192439e97081 | A1FDC1C298950E9AE055000000000001 | 现状态 | 80.0000 | 43.2200 |  | 519.59 | 0.35
1186 |  | 金九城#2公配#1变 | 绿 | 696.6567 | 696.66 | 696.6567 | 2025-01-08 21:15:00 | 800.0000 | 0.0000 | 0.0000 | 0.9700 | 0.9500 | 10kV安鹿线965 | 9.6054 | 国网重庆市电力公司 | 国网重庆合川供电公司 | 国网重庆合川供电公司 | 19254317568a398aa05b91a9b8015c19243442705c | A1FDC1C2A2800E9AE055000000000001 | 现状态 | 80.0000 | 157.0200 |  | 696.66 | 0.35
1187 |  | 金九城#1公配#2变 | 绿 | 558.5206 | 558.52 | 558.5206 | 2025-01-08 21:15:00 | 630.0000 | 0.0000 | 0.0000 | 0.9700 | 0.9500 | 10kV安鹿线965 | 9.6054 | 国网重庆市电力公司 | 国网重庆合川供电公司 | 国网重庆合川供电公司 | 15888253438a398aa25b91c875015c15877e935eb9 | A1FDC1C2AA4F0E9AE055000000000001 | 现状态 | 80.0000 | 151.1000 |  | 558.52 | 0.35
1188 |  | 金九城#1公配#1变 | 绿 | 677.6052 | 677.61 | 677.6052 | 2025-01-08 21:15:00 | 800.0000 | 0.0000 | 0.0000 | 0.9700 | 0.9500 | 10kV安鹿线965 | 9.6054 | 国网重庆市电力公司 | 国网重庆合川供电公司 | 国网重庆合川供电公司 | 15887f815e8a398aa25b91c875015c15877bca5ea7 | A1FDC1C29DD70E9AE055000000000001 | 现状态 | 80.0000 | 104.2200 |  | 677.61 | 0.35
1189 |  | 金九D栋#1公变 | 绿 | 262.8031 | 262.80 | 262.8031 | 2024-12-29 20:00:00 | 315.0000 | 0.0000 | 0.0000 | 0.9700 | 0.9500 | 10kV思登线980 | 9.8023 | 国网重庆市电力公司 | 国网重庆合川供电公司 | 国网重庆合川供电公司 | 542A364C-252F-4F7A-A394-473636E77EA1-31733 | A1FDC1C1857C0E9AE055000000000001 | 现状态 | 80.0000 | 29.9400 |  | 262.80 | 0.35
1190 |  | 金世纪#2公变 | 绿 | 266.2418 | 266.24 | 266.2418 | 2025-01-08 21:15:00 | 315.0000 | 0.0000 | 0.0000 | 0.9700 | 0.9500 | 10kV东亭一线969 | 9.7317 | 国网重庆市电力公司 | 国网重庆合川供电公司 | 国网重庆合川供电公司 | cd00f4a0ef8a398aa154406a4a0154ccffb1b31b7c | AFCF251F981752D9E0530253040AFCE8 | 现状态 | 80.0000 | 39.4700 |  | 266.24 | 0.35
1191 |  | 重客隆#1配变 | 绿 | 326.5252 | 326.53 | 326.5252 | 2025-01-08 21:15:00 | 400.0000 | 0.0000 | 0.0000 | 0.9700 | 0.9500 | 10kV龙保线965 | 4.9895 | 国网重庆市电力公司 | 国网重庆合川供电公司 | 国网重庆合川供电公司 | c4c4dbc8fe8a398aa355832f6c0155c4c46b361e9c | A1FDC1C209D20E9AE055000000000001 | 现状态 | 80.0000 | 18.0840 |  | 326.53 | 0.35
1192 |  | 重变生活#1公变 | 绿 | 136.0421 | 136.04 | 136.0421 | 2025-01-08 21:15:00 | 160.0000 | 0.0000 | 0.0000 | 0.9700 | 0.9500 | 10kV安南线964 | 10.2227 | 国网重庆市电力公司 | 国网重庆合川供电公司 | 国网重庆合川供电公司 | ACEBDA57-60FF-4535-8EE4-5BACE6D77B3C-22473 | A1FDC1C184E00E9AE055000000000001 | 现状态 | 80.0000 | 22.2880 |  | 136.04 | 0.35
1193 |  | 重克隆#1公变 | 绿 | 253.8582 | 253.86 | 253.8582 | 2024-12-29 20:00:00 | 315.0000 | 0.0000 | 0.0000 | 0.9700 | 0.9500 | 10kV云镇二线970 | 5.4582 | 国网重庆市电力公司 | 国网重庆合川供电公司 | 国网重庆合川供电公司 | 4A168C8F-9CA7-48C7-AFC6-2736D3CC293A-63490 | A1FDC1C0C1DE0E9AE055000000000001 | 现状态 | 80.0000 | 5.1500 |  | 253.86 | 0.35
1194 |  | 酢房梁子柱上变 | 绿 | 82.3107 | 82.31 | 82.3107 | 2025-01-08 21:15:00 | 100.0000 | 0.0000 | 0.0000 | 0.9700 | 0.9500 | 10kV小长线921 | 5.1813 | 国网重庆市电力公司 | 国网重庆合川供电公司 | 国网重庆合川供电公司 | 585646a9-6571-4e6e-8e9f-56c086d264d8 | 1BDA3496A4497661E0630153040A3E7A | 现状态 | 80.0000 | 6.4040 |  | 82.31 | 0.35
1195 |  | 酒厂柱上公变（小宝） | 绿 | 81.7493 | 81.75 | 81.7493 | 2025-01-08 21:15:00 | 100.0000 | 0.0000 | 0.0000 | 0.9700 | 0.9500 | 10kV小宝线914 | 3.9322 | 国网重庆市电力公司 | 国网重庆合川供电公司 | 国网重庆合川供电公司 | 58ea2377948a398aa15222fb92015258e994916784 | A1FDC1C1F03F0E9AE055000000000001 | 现状态 | 80.0000 | 4.8480 |  | 81.75 | 0.35
1196 |  | 郾城村#2公变 | 绿 | 5.5994 | 41.60 | 5.5994 | 2025-01-08 21:15:00 | 50.0000 | 36.0000 | 0.0000 | 0.9700 | 0.9500 | 10kV龙孙线974 | 5.7718 | 国网重庆市电力公司 | 国网重庆合川供电公司 | 国网重庆合川供电公司 | 8E3869B9-F220-4993-BF67-1DEABE29E663-25935 | A1FDC1C1FF1B0E9AE055000000000001 | 现状态 | 80.0000 | 4.4325 |  | 41.60 | 0.35
1197 |  | 郾城村#1公变 | 绿 | 82.9714 | 82.97 | 82.9714 | 2025-01-08 21:15:00 | 100.0000 | 0.0000 | 0.0000 | 0.9700 | 0.9500 | 10kV龙孙线974 | 5.7718 | 国网重庆市电力公司 | 国网重庆合川供电公司 | 国网重庆合川供电公司 | 849bd7c5-6cff-461a-807c-5773c05c2ca7 | 1EEAFC95452985C1E0630153040A5D79 | 现状态 | 80.0000 | 8.2350 |  | 82.97 | 0.35
1198 |  | 郾城#5公变 | 绿 | 41.8673 | 41.87 | 41.8673 | 2025-01-08 21:15:00 | 50.0000 | 0.0000 | 0.0000 | 0.9700 | 0.9500 | 10kV龙孙线974 | 5.7718 | 国网重庆市电力公司 | 国网重庆合川供电公司 | 国网重庆合川供电公司 | 500087df-496a-4d21-8e4e-0790bc41f747 | 1EEAFC95452885C1E0630153040A5D79 | 现状态 | 80.0000 | 5.1750 |  | 41.87 | 0.35
1199 |  | 都市花园#2公配#1变 | 绿 | 699.7093 | 699.71 | 699.7093 | 2025-01-08 21:15:00 | 800.0000 | 0.0000 | 0.0000 | 0.9700 | 0.9500 | 10kV花明一线942 | 8.6284 | 国网重庆市电力公司 | 国网重庆合川供电公司 | 国网重庆合川供电公司 | 9E424CE6-556B-4A1F-8B43-4B01D7CD0012-57514 | A1FDC1C2C7890E9AE055000000000001 | 现状态 | 80.0000 | 165.4800 |  | 699.71 | 0.35
1200 |  | 都市花园#1公配#1变 | 绿 | 677.5113 | 677.51 | 677.5113 | 2025-01-08 21:15:00 | 800.0000 | 0.0000 | 0.0000 | 0.9700 | 0.9500 | 10kV花明一线942 | 8.6284 | 国网重庆市电力公司 | 国网重庆合川供电公司 | 国网重庆合川供电公司 | 9D496752-D128-4AFD-8478-C00342C3C9C1-31421 | A1FDC1C2911A0E9AE055000000000001 | 现状态 | 80.0000 | 103.9600 |  | 677.51 | 0.35
1201 |  | 都市花园#1公变 | 绿 | 433.5351 | 433.54 | 433.5351 | 2025-01-08 21:15:00 | 500.0000 | 0.0000 | 0.0000 | 0.9700 | 0.9500 | 10kV花明一线942 | 8.6284 | 国网重庆市电力公司 | 国网重庆合川供电公司 | 国网重庆合川供电公司 | c0f37725f38a398a5b6b9f74e2016bc0f334a35658 | A1FDC1C25B700E9AE055000000000001 | 现状态 | 80.0000 | 92.9400 |  | 433.54 | 0.35
1202 |  | 都市家园公变 | 绿 | 535.7526 | 535.75 | 535.7526 | 2024-12-29 20:00:00 | 630.0000 | 0.0000 | 0.0000 | 0.9700 | 0.9500 | 10kV思登线980 | 9.8023 | 国网重庆市电力公司 | 国网重庆合川供电公司 | 国网重庆合川供电公司 | B72FB96F-9A02-4237-A8C2-48886F69FDCA-37327 | A1FDC1C175D20E9AE055000000000001 | 现状态 | 80.0000 | 88.0000 |  | 535.75 | 0.35
1203 |  | 郭麻村#4公变 | 绿 | 166.6421 | 166.64 | 166.6421 | 2024-12-29 20:00:00 | 200.0000 | 0.0000 | 0.0000 | 0.9700 | 0.9500 | 10kV钱燕线974 | 3.5939 | 国网重庆市电力公司 | 国网重庆合川供电公司 | 国网重庆合川供电公司 | acdb20fb03ff8080817a95c0bc017aacdb1fa90170 | C959834122320B2EE0530253040A0503 | 现状态 | 80.0000 | 18.4080 |  | 166.64 | 0.35
1204 |  | 郭麻#9公变 | 绿 | 42.7771 | 42.78 | 42.7771 | 2024-12-29 20:00:00 | 50.0000 | 0.0000 | 0.0000 | 0.9700 | 0.9500 | 10kV钱燕线974 | 3.5939 | 国网重庆市电力公司 | 国网重庆合川供电公司 | 国网重庆合川供电公司 | 20f8fec9808a398aa174c6d0c3017520f86d15707b | B46D084C65D6CDE5E0530153040AFA9C | 现状态 | 80.0000 | 7.6965 |  | 42.78 | 0.35
1205 |  | 郭麻#8公变 | 绿 | 87.5243 | 87.52 | 87.5243 | 2024-12-29 20:00:00 | 100.0000 | 0.0000 | 0.0000 | 0.9700 | 0.9500 | 10kV钱燕线974 | 3.5939 | 国网重庆市电力公司 | 国网重庆合川供电公司 | 国网重庆合川供电公司 | ED4EC62F-82D0-4AE4-B987-2C01021887FA-12795 | A1FDC1C18F980E9AE055000000000001 | 现状态 | 80.0000 | 20.8530 |  | 87.52 | 0.35
1206 |  | 郭麻#7公变 | 绿 | 105.1331 | 105.13 | 105.1331 | 2024-12-29 20:00:00 | 125.0000 | 0.0000 | 0.0000 | 0.9700 | 0.9500 | 10kV钱燕线974 | 3.5939 | 国网重庆市电力公司 | 国网重庆合川供电公司 | 国网重庆合川供电公司 | 5FB0B2AC-8EF7-47F6-81DA-7AB614B3D3D7-13782 | A1FDC1C184BB0E9AE055000000000001 | 现状态 | 80.0000 | 14.2260 |  | 105.13 | 0.35
1207 |  | 郭麻#6公变 | 绿 | 44.0734 | 44.07 | 44.0734 | 2024-12-29 20:00:00 | 50.0000 | 0.0000 | 0.0000 | 0.9700 | 0.9500 | 10kV钱燕线974 | 3.5939 | 国网重庆市电力公司 | 国网重庆合川供电公司 | 国网重庆合川供电公司 | 9E5E67BE-C0B9-4E20-83C5-C0C68372CA8A-15018 | A1FDC1C1965C0E9AE055000000000001 | 现状态 | 80.0000 | 11.2890 |  | 44.07 | 0.35
1208 |  | 郭麻#5公变 | 绿 | 166.6738 | 166.67 | 166.6738 | 2024-12-29 20:00:00 | 200.0000 | 0.0000 | 0.0000 | 0.9700 | 0.9500 | 10kV钱燕线974 | 3.5939 | 国网重庆市电力公司 | 国网重庆合川供电公司 | 国网重庆合川供电公司 | c14817fc-8b37-4959-8bef-23e1b3dd700b | 1DCDB5CC3CD60ACCE0630153040AB0E9 | 现状态 | 80.0000 | 18.4960 |  | 166.67 | 0.35
1209 |  | 郭麻#3公变 | 绿 | 88.3329 | 88.33 | 88.3329 | 2024-12-29 20:00:00 | 100.0000 | 0.0000 | 0.0000 | 0.9700 | 0.9500 | 10kV钱燕线974 | 3.5939 | 国网重庆市电力公司 | 国网重庆合川供电公司 | 国网重庆合川供电公司 | ec7048ee288a398aa3558325d30155ec6eb60d20ad | AFCF251F97DB52D9E0530253040AFCE8 | 现状态 | 80.0000 | 23.0940 |  | 88.33 | 0.35
1210 |  | 郭麻#2公变 | 绿 | 41.1900 | 41.19 | 41.1900 | 2024-12-29 20:00:00 | 50.0000 | 0.0000 | 0.0000 | 0.9700 | 0.9500 | 10kV钱燕线974 | 3.5939 | 国网重庆市电力公司 | 国网重庆合川供电公司 | 国网重庆合川供电公司 | C700B300-CC75-472D-B20E-86B11F95A870-07609 | A1FDC1C231080E9AE055000000000001 | 现状态 | 80.0000 | 3.2980 |  | 41.19 | 0.35
1211 |  | 郭麻#11公变 | 绿 | 83.5386 | 83.54 | 83.5386 | 2024-12-29 20:00:00 | 100.0000 | 0.0000 | 0.0000 | 0.9700 | 0.9500 | 10kV钱燕线974 | 3.5939 | 国网重庆市电力公司 | 国网重庆合川供电公司 | 国网重庆合川供电公司 | 54cf9b67-60d3-4eeb-be1d-08a35cfbe6d3 | 0D9FB128CB52B7EDE0630253040A0649 | 现状态 | 80.0000 | 9.8070 |  | 83.54 | 0.35
1212 |  | 郭麻#10公变 | 绿 | 82.0632 | 82.06 | 82.0632 | 2024-12-29 20:00:00 | 100.0000 | 0.0000 | 0.0000 | 0.9700 | 0.9500 | 10kV钱燕线974 | 3.5939 | 国网重庆市电力公司 | 国网重庆合川供电公司 | 国网重庆合川供电公司 | 2ece96805c8a398aa373cba4b201742ecde7270eaf | AFCF251F991C52D9E0530253040AFCE8 | 现状态 | 80.0000 | 5.7180 |  | 82.06 | 0.35
1213 |  | 郭家湾柱上变 | 绿 | 81.3596 | 81.36 | 81.3596 | 2025-01-08 21:15:00 | 100.0000 | 0.0000 | 0.0000 | 0.9700 | 0.9500 | 10kV双莲线973 | 7.5493 | 国网重庆市电力公司 | 国网重庆合川供电公司 | 国网重庆合川供电公司 | 7B0045ED-0E1C-C468-E043-0AB90240C468-00001 | A1FDC1C13CA30E9AE055000000000001 | 现状态 | 80.0000 | 3.7680 |  | 81.36 | 0.35
1214 |  | 郭家10#公变 | 绿 | 42.3764 | 42.38 | 42.3764 | 2025-01-08 21:15:00 | 50.0000 | 0.0000 | 0.0000 | 0.9700 | 0.9500 | 10kV安桥线977 | 6.6487 | 国网重庆市电力公司 | 国网重庆合川供电公司 | 国网重庆合川供电公司 | 2117a34d-d417-4a8c-a43d-e5e9efd4f5d7 | 1BDA3496A48B7661E0630153040A3E7A | 现状态 | 80.0000 | 6.5860 |  | 42.38 | 0.35
1215 |  | 郭家#9公变 | 绿 | 85.1526 | 85.15 | 85.1526 | 2025-01-08 21:15:00 | 100.0000 | 0.0000 | 0.0000 | 0.9700 | 0.9500 | 10kV安桥线977 | 6.6487 | 国网重庆市电力公司 | 国网重庆合川供电公司 | 国网重庆合川供电公司 | 320509add0ff80808167d33e5c0168320310603f9a | A1FDC1C23F1A0E9AE055000000000001 | 现状态 | 80.0000 | 14.2800 |  | 85.15 | 0.35
1216 |  | 郭家#8公变 | 绿 | 81.9019 | 81.90 | 81.9019 | 2025-01-08 21:15:00 | 100.0000 | 0.0000 | 0.0000 | 0.9700 | 0.9500 | 10kV安桥线977 | 6.6487 | 国网重庆市电力公司 | 国网重庆合川供电公司 | 国网重庆合川供电公司 | 8CBD0E61-2BE5-46A1-8663-1E1ECF82062E-17692 | A1FDC1C134820E9AE055000000000001 | 现状态 | 80.0000 | 5.2710 |  | 81.90 | 0.35
1217 |  | 郭家#7公变（光伏1户） | 绿 | 7.4505 | 41.45 | 7.4505 | 2025-01-08 21:15:00 | 50.0000 | 34.0000 | 0.0000 | 0.9700 | 0.9500 | 10kV安桥线977 | 6.6487 | 国网重庆市电力公司 | 国网重庆合川供电公司 | 国网重庆合川供电公司 | E82F4A0E-2311-46F6-BE90-B1A51CD5DB5F-30420 | A1FDC1C17AE50E9AE055000000000001 | 现状态 | 80.0000 | 4.0200 |  | 41.45 | 0.35
1218 |  | 郭家#6配变 | 绿 | 43.1771 | 43.18 | 43.1771 | 2025-01-08 21:15:00 | 50.0000 | 0.0000 | 0.0000 | 0.9700 | 0.9500 | 10kV安桥线977 | 6.6487 | 国网重庆市电力公司 | 国网重庆合川供电公司 | 国网重庆合川供电公司 | 1D0B771B-B0F6-49E3-B668-92C4B3ECF849-22645 | A1FDC1C195240E9AE055000000000001 | 现状态 | 80.0000 | 8.8050 |  | 43.18 | 0.35
1219 |  | 郭家#5公变(光伏3户） | 绿 | 101.8402 | 161.84 | 101.8402 | 2025-01-08 21:15:00 | 200.0000 | 60.0000 | 0.0000 | 0.9700 | 0.9500 | 10kV安桥线977 | 6.6487 | 国网重庆市电力公司 | 国网重庆合川供电公司 | 国网重庆合川供电公司 | 1D0B771B-B0F6-49E3-B668-92C4B3ECF849-22589 | A1FDC1C22EB40E9AE055000000000001 | 现状态 | 80.0000 | 5.1000 |  | 161.84 | 0.35
1220 |  | 郭家#4配变 | 绿 | 43.2095 | 43.21 | 43.2095 | 2025-01-08 21:15:00 | 50.0000 | 0.0000 | 0.0000 | 0.9700 | 0.9500 | 10kV安桥线977 | 6.6487 | 国网重庆市电力公司 | 国网重庆合川供电公司 | 国网重庆合川供电公司 | 1D0B771B-B0F6-49E3-B668-92C4B3ECF849-22603 | A1FDC1C2298F0E9AE055000000000001 | 现状态 | 80.0000 | 8.8950 |  | 43.21 | 0.35
1221 |  | 郭家#3配变 | 绿 | 41.6410 | 41.64 | 41.6410 | 2025-01-08 21:15:00 | 50.0000 | 0.0000 | 0.0000 | 0.9700 | 0.9500 | 10kV安桥线977 | 6.6487 | 国网重庆市电力公司 | 国网重庆合川供电公司 | 国网重庆合川供电公司 | 1D0B771B-B0F6-49E3-B668-92C4B3ECF849-22876 | A1FDC1C230B80E9AE055000000000001 | 现状态 | 80.0000 | 4.5480 |  | 41.64 | 0.35
1222 |  | 郭家#2配变 | 绿 | 160.0000 | 160.00 | 160.0000 | 2025-01-08 21:15:00 | 200.0000 | 0.0000 | 0.0000 | 0.9700 | 0.9500 | 10kV安桥线977 | 6.6487 | 国网重庆市电力公司 | 国网重庆合川供电公司 | 国网重庆合川供电公司 | 1D0B771B-B0F6-49E3-B668-92C4B3ECF849-22624 | A1FDC1C221B30E9AE055000000000001 | 现状态 | 80.0000 | 0.0000 |  | 160.00 | 0.35
1223 |  | 郭家#1配变 | 绿 | 85.1326 | 85.13 | 85.1326 | 2025-01-08 21:15:00 | 100.0000 | 0.0000 | 0.0000 | 0.9700 | 0.9500 | 10kV安桥线977 | 6.6487 | 国网重庆市电力公司 | 国网重庆合川供电公司 | 国网重庆合川供电公司 | 1D0B771B-B0F6-49E3-B668-92C4B3ECF849-22638 | A1FDC1C195230E9AE055000000000001 | 现状态 | 80.0000 | 14.2245 |  | 85.13 | 0.35
1224 |  | 郭堰#9公变 | 绿 | 19.7430 | 82.74 | 19.7430 | 2024-12-29 20:00:00 | 100.0000 | 63.0000 | 0.0000 | 0.9700 | 0.9500 | 10kV钱沙线983 | 5.3070 | 国网重庆市电力公司 | 国网重庆合川供电公司 | 国网重庆合川供电公司 | 79bfbd7f138a398aa168622e4e016879bfa8ec23e8 | A1FDC1C252CE0E9AE055000000000001 | 现状态 | 80.0000 | 7.6020 |  | 82.74 | 0.35
1225 |  | 郭堰#8柱上公变(光伏1户) | 绿 | 134.6806 | 164.68 | 134.6806 | 2024-12-29 20:00:00 | 200.0000 | 30.0000 | 0.0000 | 0.9700 | 0.9500 | 10kV钱沙线983 | 5.3070 | 国网重庆市电力公司 | 国网重庆合川供电公司 | 国网重庆合川供电公司 | a845aa66f48a398aa262783a350162a8456dfa4f53 | A1FDC1C2A9700E9AE055000000000001 | 现状态 | 80.0000 | 12.9720 |  | 164.68 | 0.35
1226 |  | 郭堰#7公变(光伏1户) | 绿 | 20.9211 | 85.92 | 20.9211 | 2024-12-29 20:00:00 | 100.0000 | 65.0000 | 0.0000 | 0.9700 | 0.9500 | 10kV钱沙线983 | 5.3070 | 国网重庆市电力公司 | 国网重庆合川供电公司 | 国网重庆合川供电公司 | 899ac998928a398aa1627811b20162899aa8832eba | A1FDC1C2995F0E9AE055000000000001 | 现状态 | 80.0000 | 16.4100 |  | 85.92 | 0.35
1227 |  | 郭堰#6公变 | 绿 | 83.0450 | 83.05 | 83.0450 | 2024-12-29 20:00:00 | 100.0000 | 0.0000 | 0.0000 | 0.9700 | 0.9500 | 10kV钱沙线983 | 5.3070 | 国网重庆市电力公司 | 国网重庆合川供电公司 | 国网重庆合川供电公司 | e42925c5af8a398aa26ac62ce2016ae428ea1a636d | A1FDC1C24AE50E9AE055000000000001 | 现状态 | 80.0000 | 8.4390 |  | 83.05 | 0.35
1228 |  | 郭堰#5公变 | 绿 | 82.7181 | 82.72 | 82.7181 | 2024-12-29 20:00:00 | 100.0000 | 0.0000 | 0.0000 | 0.9700 | 0.9500 | 10kV钱沙线983 | 5.3070 | 国网重庆市电力公司 | 国网重庆合川供电公司 | 国网重庆合川供电公司 | 114b26e3488a398aa369caf4f6016a114ab86630d9 | A1FDC1C2E7160E9AE055000000000001 | 现状态 | 80.0000 | 7.5330 |  | 82.72 | 0.35
1229 |  | 郭堰#4公变(光伏1户) | 绿 | 80.2318 | 171.23 | 80.2318 | 2024-12-29 20:00:00 | 200.0000 | 91.0000 | 0.0000 | 0.9700 | 0.9500 | 10kV钱沙线983 | 5.3070 | 国网重庆市电力公司 | 国网重庆合川供电公司 | 国网重庆合川供电公司 | 73ad965823ff80808168620d67016873ad5e884cea | A1FDC1C2490E0E9AE055000000000001 | 现状态 | 80.0000 | 31.1280 |  | 171.23 | 0.35
1230 |  | 郭堰#3公变（光伏1户） | 绿 | 129.9313 | 162.93 | 129.9313 | 2024-12-29 20:00:00 | 200.0000 | 33.0000 | 0.0000 | 0.9700 | 0.9500 | 10kV钱沙线983 | 5.3070 | 国网重庆市电力公司 | 国网重庆合川供电公司 | 国网重庆合川供电公司 | 1149812f7f8a398aa369caf4f6016a114912b830cf | A1FDC1C2E0DE0E9AE055000000000001 | 现状态 | 80.0000 | 8.1240 |  | 162.93 | 0.35
1231 |  | 郭堰#2公变 | 绿 | 166.3606 | 166.36 | 166.3606 | 2024-12-29 20:00:00 | 200.0000 | 0.0000 | 0.0000 | 0.9700 | 0.9500 | 10kV钱沙线983 | 5.3070 | 国网重庆市电力公司 | 国网重庆合川供电公司 | 国网重庆合川供电公司 | e4258d591c8a398aa26ac62ce2016ae42551b8635d | A1FDC1C2E5F10E9AE055000000000001 | 现状态 | 80.0000 | 17.6280 |  | 166.36 | 0.35
1232 |  | 郭堰#1公变(光伏1户) | 绿 | 51.9820 | 81.98 | 51.9820 | 2024-12-29 20:00:00 | 100.0000 | 30.0000 | 0.0000 | 0.9700 | 0.9500 | 10kV钱沙线983 | 5.3070 | 国网重庆市电力公司 | 国网重庆合川供电公司 | 国网重庆合川供电公司 | e4212a59cb8a398aa26ac62ce2016ae420eed56329 | A1FDC1C245C90E9AE055000000000001 | 现状态 | 80.0000 | 5.4930 |  | 81.98 | 0.35
1233 |  | 郭堰#11公变 | 绿 | 83.3145 | 83.31 | 83.3145 | 2024-12-29 20:00:00 | 100.0000 | 0.0000 | 0.0000 | 0.9700 | 0.9500 | 10kV钱沙线983 | 5.3070 | 国网重庆市电力公司 | 国网重庆合川供电公司 | 国网重庆合川供电公司 | e401cb526d8a398a5a6ac65344016ae4019d8d439f | A1FDC1C2E0720E9AE055000000000001 | 现状态 | 80.0000 | 9.1860 |  | 83.31 | 0.35
1234 |  | 郭堰#10公变(光伏1户) | 绿 | 82.9318 | 164.93 | 82.9318 | 2024-12-29 20:00:00 | 200.0000 | 82.0000 | 0.0000 | 0.9700 | 0.9500 | 10kV钱沙线983 | 5.3070 | 国网重庆市电力公司 | 国网重庆合川供电公司 | 国网重庆合川供电公司 | 11386870058a398aa369caf4f6016a1137faff2f84 | A1FDC1C25C570E9AE055000000000001 | 现状态 | 80.0000 | 13.6680 |  | 164.93 | 0.35
1235 |  | 郎山村#3配变 | 绿 | 85.8421 | 85.84 | 85.8421 | 2024-12-29 20:00:00 | 100.0000 | 0.0000 | 0.0000 | 0.9700 | 0.9500 | 10kV青炉线976 | 7.0056 | 国网重庆市电力公司 | 国网重庆合川供电公司 | 国网重庆合川供电公司 | ade76f87058a398aa251a9c1550151ade768c2089d | A1FDC1C2294D0E9AE055000000000001 | 现状态 | 80.0000 | 16.1910 |  | 85.84 | 0.35
1236 |  | 郎山村#1公变（光伏1户） | 绿 | 84.8728 | 84.87 | 84.8728 | 2024-12-29 20:00:00 | 100.0000 | 0.0000 | 0.0000 | 0.9700 | 0.9500 | 10kV青炉线976 | 7.0056 | 国网重庆市电力公司 | 国网重庆合川供电公司 | 国网重庆合川供电公司 | 31B7A53E-A7B9-4C37-9E37-6F7FB968897D-64312 | A1FDC1C18A5F0E9AE055000000000001 | 现状态 | 80.0000 | 13.5045 |  | 84.87 | 0.35
1237 |  | 郎山#5公变 | 绿 | 43.3535 | 43.35 | 43.3535 | 2024-12-29 20:00:00 | 50.0000 | 0.0000 | 0.0000 | 0.9700 | 0.9500 | 10kV青炉线976 | 7.0056 | 国网重庆市电力公司 | 国网重庆合川供电公司 | 国网重庆合川供电公司 | a62fcab9-4a1f-4023-94c9-68bf29c7d8b5 | EAFA553B7B29FE16E0530253040AB142 | 现状态 | 80.0000 | 9.2940 |  | 43.35 | 0.35
1238 |  | 郎山#4配变 | 绿 | 165.4275 | 165.43 | 165.4275 | 2024-12-29 20:00:00 | 200.0000 | 0.0000 | 0.0000 | 0.9700 | 0.9500 | 10kV青炉线976 | 7.0056 | 国网重庆市电力公司 | 国网重庆合川供电公司 | 国网重庆合川供电公司 | d7db0a64da8a398aa051d3d02c0151d7db068c04a6 | A1FDC1C223FD0E9AE055000000000001 | 现状态 | 80.0000 | 15.0420 |  | 165.43 | 0.35
1239 |  | 邓家院柱上公变 | 绿 | 81.0067 | 81.01 | 81.0067 | 2025-01-08 21:15:00 | 100.0000 | 0.0000 | 0.0000 | 0.9700 | 0.9500 | 10kV合华线974 | 4.7360 | 国网重庆市电力公司 | 国网重庆合川供电公司 | 国网重庆合川供电公司 | C1BD0941-5ADC-4650-A200-7816C70C42D8-42577 | A1FDC1C219DD0E9AE055000000000001 | 现状态 | 80.0000 | 2.7900 |  | 81.01 | 0.35
1240 |  | 邓家垭口柱上公变（光伏1户） | 绿 | 28.8575 | 81.86 | 28.8575 | 2025-01-08 21:15:00 | 100.0000 | 53.0000 | 0.0000 | 0.9700 | 0.9500 | 10kV小宝线914 | 3.9322 | 国网重庆市电力公司 | 国网重庆合川供电公司 | 国网重庆合川供电公司 | 083d5f29abff80808180933d960181083d57d809b1 | E049DE3F42C27870E0530253040A6AD6 | 现状态 | 80.0000 | 5.1480 |  | 81.86 | 0.35
1241 |  | 遨游#5公变 | 绿 | 83.1771 | 83.18 | 83.1771 | 2024-12-29 20:00:00 | 100.0000 | 0.0000 | 0.0000 | 0.9700 | 0.9500 | 10kV思阳线983 | 8.0801 | 国网重庆市电力公司 | 国网重庆合川供电公司 | 国网重庆合川供电公司 | f690d974e08a398aa16ded9865016df690cd511125 | A1FDC1C2DEAB0E9AE055000000000001 | 现状态 | 80.0000 | 8.8050 |  | 83.18 | 0.35
1242 |  | 道角村#9配变 | 绿 | 45.2341 | 45.23 | 45.2341 | 2025-01-08 21:15:00 | 50.0000 | 0.0000 | 0.0000 | 0.9700 | 0.9500 | 10kV狮小线963 | 4.6538 | 国网重庆市电力公司 | 国网重庆合川供电公司 | 国网重庆合川供电公司 | B932434F-A2C0-4121-AF28-89A4C0E69803-22530 | A1FDC1C18F1D0E9AE055000000000001 | 现状态 | 80.0000 | 14.5060 |  | 45.23 | 0.35
1243 |  | 道角村#8配变 | 绿 | 82.9054 | 82.91 | 82.9054 | 2025-01-08 21:15:00 | 100.0000 | 0.0000 | 0.0000 | 0.9700 | 0.9500 | 10kV狮小线963 | 4.6538 | 国网重庆市电力公司 | 国网重庆合川供电公司 | 国网重庆合川供电公司 | 51EBE9A3-0BB1-4161-878E-405B78755B45-28314 | A1FDC1C113FE0E9AE055000000000001 | 现状态 | 80.0000 | 8.0520 |  | 82.91 | 0.35
1244 |  | 道角村#7配变(光伏1户） | 绿 | 11.3237 | 80.32 | 11.3237 | 2025-01-08 21:15:00 | 100.0000 | 33.0000 | 36.0000 | 0.9700 | 0.9500 | 10kV狮小线963 | 4.6538 | 国网重庆市电力公司 | 国网重庆合川供电公司 | 国网重庆合川供电公司 | E82F4A0E-2311-46F6-BE90-B1A51CD5DB5F-21679 | A1FDC1C185140E9AE055000000000001 | 现状态 | 80.0000 | 0.8970 |  | 80.32 | 0.35
1245 |  | 道角村#4配变 | 绿 | 40.8930 | 40.89 | 40.8930 | 2025-01-08 21:15:00 | 50.0000 | 0.0000 | 0.0000 | 0.9700 | 0.9500 | 10kV狮小线963 | 4.6538 | 国网重庆市电力公司 | 国网重庆合川供电公司 | 国网重庆合川供电公司 | BE6E99CB-C986-47AB-9097-7A562CF5CC8B-39685 | A1FDC1C229BD0E9AE055000000000001 | 现状态 | 80.0000 | 2.4750 |  | 40.89 | 0.35
1246 |  | 道角村#3配变 | 绿 | 1.3904 | 41.39 | 1.3904 | 2025-01-08 21:15:00 | 50.0000 | 0.0000 | 40.0000 | 0.9700 | 0.9500 | 10kV狮小线963 | 4.6538 | 国网重庆市电力公司 | 国网重庆合川供电公司 | 国网重庆合川供电公司 | DFD4EADE-877B-44EC-8507-089976619167-52130 | A1FDC1C159240E9AE055000000000001 | 现状态 | 80.0000 | 3.8535 |  | 41.39 | 0.35
1247 |  | 道角村#2配变 | 绿 | 82.2597 | 82.26 | 82.2597 | 2025-01-08 21:15:00 | 100.0000 | 0.0000 | 0.0000 | 0.9700 | 0.9500 | 10kV狮小线963 | 4.6538 | 国网重庆市电力公司 | 国网重庆合川供电公司 | 国网重庆合川供电公司 | 20E43604-2A19-413F-BB82-9FE0093FA8F1-14825 | A1FDC1C0A6B30E9AE055000000000001 | 现状态 | 80.0000 | 6.2625 |  | 82.26 | 0.35
1248 |  | 道角村#1配变 | 绿 | 80.6603 | 80.66 | 80.6603 | 2025-01-08 21:15:00 | 100.0000 | 0.0000 | 0.0000 | 0.9700 | 0.9500 | 10kV狮小线963 | 4.6538 | 国网重庆市电力公司 | 国网重庆合川供电公司 | 国网重庆合川供电公司 | 2C49AE25-0714-4A00-912A-AD6114AF76CF-14495 | A1FDC1C1B4C90E9AE055000000000001 | 现状态 | 80.0000 | 1.8300 |  | 80.66 | 0.35
1249 |  | 道角村#11配变 | 绿 | 81.9701 | 81.97 | 81.9701 | 2025-01-08 21:15:00 | 100.0000 | 0.0000 | 0.0000 | 0.9700 | 0.9500 | 10kV狮小线963 | 4.6538 | 国网重庆市电力公司 | 国网重庆合川供电公司 | 国网重庆合川供电公司 | 2CDCD528-C86E-4B21-A09F-3711AE11F773-89114 | A1FDC1C1B9FF0E9AE055000000000001 | 现状态 | 80.0000 | 5.4600 |  | 81.97 | 0.35
1250 |  | 道角村#10配变 | 绿 | 44.3808 | 44.38 | 44.3808 | 2025-01-08 21:15:00 | 50.0000 | 0.0000 | 0.0000 | 0.9700 | 0.9500 | 10kV狮小线963 | 4.6538 | 国网重庆市电力公司 | 国网重庆合川供电公司 | 国网重庆合川供电公司 | D7758D3E-7DE0-40C1-B443-26F0D67BE28B-86834 | A1FDC1C17D5E0E9AE055000000000001 | 现状态 | 80.0000 | 12.1410 |  | 44.38 | 0.35
1251 |  | 道角#12公变 | 绿 | 105.7302 | 163.73 | 105.7302 | 2025-01-08 21:15:00 | 200.0000 | 0.0000 | 58.0000 | 0.9700 | 0.9500 | 10kV狮小线963 | 4.6538 | 国网重庆市电力公司 | 国网重庆合川供电公司 | 国网重庆合川供电公司 | 1647c9100aff80808166b217be01671645e0d927f4 | A1FDC1C244980E9AE055000000000001 | 现状态 | 80.0000 | 10.3380 |  | 163.73 | 0.35
1252 |  | 道立沟柱上公变 | 绿 | 80.4655 | 80.47 | 80.4655 | 2025-01-08 21:15:00 | 100.0000 | 0.0000 | 0.0000 | 0.9700 | 0.9500 | 10kV华井线623 | 7.2465 | 国网重庆市电力公司 | 国网重庆合川供电公司 | 国网重庆合川供电公司 | 53e0e339978a398aa1530dd1cd015353dfbc0e0c11 | A1FDC1C1E3D80E9AE055000000000001 | 现状态 | 80.0000 | 1.2900 |  | 80.47 | 0.35
1253 |  | 道班公变（小长） | 绿 | 88.5266 | 88.53 | 88.5266 | 2025-01-08 21:15:00 | 100.0000 | 0.0000 | 0.0000 | 0.9700 | 0.9500 | 10kV小长线921 | 5.1813 | 国网重庆市电力公司 | 国网重庆合川供电公司 | 国网重庆合川供电公司 | 599a4f0c52ff8080817fc073840180599a44440df5 | DDADD88FE59AC964E0530153040AA0E7 | 现状态 | 80.0000 | 23.6310 |  | 88.53 | 0.35
1254 |  | 道师湾柱上变 | 绿 | 0.0000 | 89.53 | 0.0000 | 2025-01-08 21:15:00 | 100.0000 | 308.1300 | 0.0000 | 0.9700 | 0.9500 | 10kV双莲线973 | 7.5493 | 国网重庆市电力公司 | 国网重庆合川供电公司 | 国网重庆合川供电公司 | 5a440dc1148a398a5b72a9e8af01735a42abab3914 | A1FDC1C181380E9AE055000000000001 | 现状态 | 80.0000 | 26.4210 |  | 89.53 | 0.35
1255 |  | 道子#5柱上变 | 绿 | 84.4836 | 84.48 | 84.4836 | 2024-12-29 20:00:00 | 100.0000 | 0.0000 | 0.0000 | 0.9700 | 0.9500 | 10kV高泥线972 | 8.5021 | 国网重庆市电力公司 | 国网重庆合川供电公司 | 国网重庆合川供电公司 | a6d45b31b48a398a5a7c21d733017ca6d39f8214fd | CF2931566D6B6178E0530153040A3F0B | 现状态 | 80.0000 | 12.4260 |  | 84.48 | 0.35
1256 |  | 道子#4公变 | 绿 | 83.3232 | 83.32 | 83.3232 | 2024-12-29 20:00:00 | 100.0000 | 0.0000 | 0.0000 | 0.9700 | 0.9500 | 10kV高溪线962 | 7.0561 | 国网重庆市电力公司 | 国网重庆合川供电公司 | 国网重庆合川供电公司 | 6c1f81c92b8a398aa054f33e1c01556c1e1d0464c1 | A1FDC1C209890E9AE055000000000001 | 现状态 | 80.0000 | 9.2100 |  | 83.32 | 0.35
1257 |  | 道子#3公变 | 绿 | 83.4964 | 83.50 | 83.4964 | 2024-12-29 20:00:00 | 100.0000 | 0.0000 | 0.0000 | 0.9700 | 0.9500 | 10kV高溪线962 | 7.0561 | 国网重庆市电力公司 | 国网重庆合川供电公司 | 国网重庆合川供电公司 | 6bf6facdc58a398aa054f33e1c01556bf596546461 | A1FDC1C209880E9AE055000000000001 | 现状态 | 80.0000 | 9.6900 |  | 83.50 | 0.35
1258 |  | 道子#2公变 | 绿 | 88.1012 | 88.10 | 88.1012 | 2024-12-29 20:00:00 | 100.0000 | 0.0000 | 0.0000 | 0.9700 | 0.9500 | 10kV高泥线972 | 8.5021 | 国网重庆市电力公司 | 国网重庆合川供电公司 | 国网重庆合川供电公司 | 0CAC023A-8C16-44C5-ADBD-58695C21B1A9-71587 | A1FDC1C1B2DE0E9AE055000000000001 | 现状态 | 80.0000 | 22.4520 |  | 88.10 | 0.35
1259 |  | 道子#1公变 | 绿 | 166.3433 | 166.34 | 166.3433 | 2024-12-29 20:00:00 | 200.0000 | 0.0000 | 0.0000 | 0.9700 | 0.9500 | 10kV高溪线962 | 7.0561 | 国网重庆市电力公司 | 国网重庆合川供电公司 | 国网重庆合川供电公司 | B3F8F407-8C69-43DA-AB37-A34B0C1874E9-31340 | A1FDC1C178240E9AE055000000000001 | 现状态 | 80.0000 | 17.5800 |  | 166.34 | 0.35
1260 |  | 道坐厅柱上公变 | 绿 | 81.2351 | 81.24 | 81.2351 | 2025-01-08 21:15:00 | 100.0000 | 0.0000 | 0.0000 | 0.9700 | 0.9500 | 10kV钓渠线613 | 4.1317 | 国网重庆市电力公司 | 国网重庆合川供电公司 | 国网重庆合川供电公司 | d672e5d2eb8a398a5b79b2b93f0179d672745834a7 | C50102A2F5F6BA85E0530253040A2AF6 | 现状态 | 80.0000 | 3.4230 |  | 81.24 | 0.35
1261 |  | 道华4#柱上公变 | 绿 | 86.2589 | 86.26 | 86.2589 | 2024-12-29 20:00:00 | 100.0000 | 0.0000 | 0.0000 | 0.9700 | 0.9500 | 10kV官蒲线971 | 4.2911 | 国网重庆市电力公司 | 国网重庆合川供电公司 | 国网重庆合川供电公司 | b4f4121a498a398aa256378b4d0156b4f2c03a4088 | A1FDC1C217A00E9AE055000000000001 | 现状态 | 80.0000 | 17.3460 |  | 86.26 | 0.35
1262 |  | 道华#3柱上公变 | 绿 | 172.1854 | 172.19 | 172.1854 | 2024-12-29 20:00:00 | 200.0000 | 0.0000 | 0.0000 | 0.9700 | 0.9500 | 10kV官蒲线971 | 4.2911 | 国网重庆市电力公司 | 国网重庆合川供电公司 | 国网重庆合川供电公司 | 3e09e100d28a398aa35239379a01523e09d3751258 | A1FDC1C269730E9AE055000000000001 | 现状态 | 80.0000 | 33.7710 |  | 172.19 | 0.35
1263 |  | 道华#2配变(光伏1户) | 绿 | 10.7448 | 43.74 | 10.7448 | 2024-12-29 20:00:00 | 50.0000 | 33.0000 | 0.0000 | 0.9700 | 0.9500 | 10kV官蒲线971 | 4.2911 | 国网重庆市电力公司 | 国网重庆合川供电公司 | 国网重庆合川供电公司 | 4A6A5BD1-9471-4CEC-96EF-A711434812EE-19848 | A1FDC1C25AF20E9AE055000000000001 | 现状态 | 80.0000 | 10.3785 |  | 43.74 | 0.35
1264 |  | 道华#1公变（光伏发电2户） | 绿 | 108.4440 | 161.44 | 108.4440 | 2024-12-29 20:00:00 | 200.0000 | 53.0000 | 0.0000 | 0.9700 | 0.9500 | 10kV官蒲线971 | 4.2911 | 国网重庆市电力公司 | 国网重庆合川供电公司 | 国网重庆合川供电公司 | 5e207c8f19ff80808178349de901785e207a5e0258 | BF726429F774CE01E0530153040A55C3 | 现状态 | 80.0000 | 4.0020 |  | 161.44 | 0.35
1265 |  | 逼风七社柱上变 | 绿 | 160.1386 | 160.14 | 160.1386 | 2025-01-08 21:15:00 | 200.0000 | 0.0000 | 0.0000 | 0.9700 | 0.9500 | 10kV坝康二线976 | 5.7797 | 国网重庆市电力公司 | 国网重庆合川供电公司 | 国网重庆合川供电公司 | 9d93eaba-bda0-4d50-9916-e32526f58e3d | 1DCDB5CC3CD30ACCE0630153040AB0E9 | 现状态 | 80.0000 | 0.3840 |  | 160.14 | 0.35
1266 |  | 逼风七社#2公变 | 绿 | 80.5672 | 80.57 | 80.5672 | 2025-01-08 21:15:00 | 100.0000 | 0.0000 | 0.0000 | 0.9700 | 0.9500 | 10kV坝康二线976 | 5.7797 | 国网重庆市电力公司 | 国网重庆合川供电公司 | 国网重庆合川供电公司 | 3cc42983-0b69-414c-b07d-ceaf6fecac99 | 081C4FA72BDEFC9BE0630153040AC6D9 | 现状态 | 80.0000 | 1.5720 |  | 80.57 | 0.35
1267 |  | 通沟柱上变 | 绿 | 165.7631 | 165.76 | 165.7631 | 2025-01-08 21:15:00 | 200.0000 | 0.0000 | 0.0000 | 0.9700 | 0.9500 | 10kV合华线974 | 4.7360 | 国网重庆市电力公司 | 国网重庆合川供电公司 | 国网重庆合川供电公司 | 0AB275F7-1695-4CC4-ABFA-7269E1AE1442-25213 | A1FDC1C2B5150E9AE055000000000001 | 现状态 | 80.0000 | 15.9720 |  | 165.76 | 0.35
1268 |  | 通明村#5配变 | 绿 | 87.1995 | 87.20 | 87.1995 | 2025-01-08 21:15:00 | 100.0000 | 0.0000 | 0.0000 | 0.9700 | 0.9500 | 10kV龙涞线966 | 4.2739 | 国网重庆市电力公司 | 国网重庆合川供电公司 | 国网重庆合川供电公司 | de038c01798a398aa063874d2a0163de02bfa02c54 | A1FDC1C246EC0E9AE055000000000001 | 现状态 | 80.0000 | 19.9530 |  | 87.20 | 0.35
1269 |  | 通明村#4配变 | 绿 | 83.6209 | 83.62 | 83.6209 | 2025-01-08 21:15:00 | 100.0000 | 0.0000 | 0.0000 | 0.9700 | 0.9500 | 10kV龙涞线966 | 4.2739 | 国网重庆市电力公司 | 国网重庆合川供电公司 | 国网重庆合川供电公司 | 72C87A6E-8421-426F-BC2B-E1BFCBB39D99-49483 | A1FDC1C2C46C0E9AE055000000000001 | 现状态 | 80.0000 | 10.0350 |  | 83.62 | 0.35
1270 |  | 通明村#3配变 | 绿 | 283.6082 | 283.61 | 283.6082 | 2025-01-08 21:15:00 | 315.0000 | 0.0000 | 0.0000 | 0.9700 | 0.9500 | 10kV龙涞线966 | 4.2739 | 国网重庆市电力公司 | 国网重庆合川供电公司 | 国网重庆合川供电公司 | 72C87A6E-8421-426F-BC2B-E1BFCBB39D99-49475 | A1FDC1C10CF80E9AE055000000000001 | 现状态 | 80.0000 | 87.6000 |  | 283.61 | 0.35
1271 |  | 通明村#2配变 | 绿 | 83.1478 | 83.15 | 83.1478 | 2025-01-08 21:15:00 | 100.0000 | 0.0000 | 0.0000 | 0.9700 | 0.9500 | 10kV龙涞线966 | 4.2739 | 国网重庆市电力公司 | 国网重庆合川供电公司 | 国网重庆合川供电公司 | d2fbb866e78a398aa1589cd9710158d2fb12990997 | A1FDC1C16A090E9AE055000000000001 | 现状态 | 80.0000 | 8.7240 |  | 83.15 | 0.35
1272 |  | 通明村#1配变 | 绿 | 161.8532 | 161.85 | 161.8532 | 2025-01-08 21:15:00 | 200.0000 | 0.0000 | 0.0000 | 0.9700 | 0.9500 | 10kV龙涞线966 | 4.2739 | 国网重庆市电力公司 | 国网重庆合川供电公司 | 国网重庆合川供电公司 | 060618570bff80808166b1f06901670604b69c6334 | A1FDC1C2A68E0E9AE055000000000001 | 现状态 | 80.0000 | 5.1360 |  | 161.85 | 0.35
1273 |  | 通明#9公变 | 绿 | 81.1214 | 81.12 | 81.1214 | 2025-01-08 21:15:00 | 100.0000 | 0.0000 | 0.0000 | 0.9700 | 0.9500 | 10kV龙涞线966 | 4.2739 | 国网重庆市电力公司 | 国网重庆合川供电公司 | 国网重庆合川供电公司 | 336476d7-7221-45ed-9456-a00a650f98bd | 14B360E875617C1DE0630253040AF5D7 | 现状态 | 80.0000 | 3.1080 |  | 81.12 | 0.35
1274 |  | 通明#8公变 | 绿 | 81.9160 | 81.92 | 81.9160 | 2025-01-08 21:15:00 | 100.0000 | 0.0000 | 0.0000 | 0.9700 | 0.9500 | 10kV龙涞线966 | 4.2739 | 国网重庆市电力公司 | 国网重庆合川供电公司 | 国网重庆合川供电公司 | 070264fcb1ff80808166f86bf901670702153b6cb9 | A1FDC1C29A570E9AE055000000000001 | 现状态 | 80.0000 | 5.3100 |  | 81.92 | 0.35
1275 |  | 通明#7公变 | 绿 | 161.2816 | 161.28 | 161.2816 | 2025-01-08 21:15:00 | 200.0000 | 0.0000 | 0.0000 | 0.9700 | 0.9500 | 10kV龙涞线966 | 4.2739 | 国网重庆市电力公司 | 国网重庆合川供电公司 | 国网重庆合川供电公司 | 07015d66f0ff80808166f86bf9016707010dbf6c95 | A1FDC1C257830E9AE055000000000001 | 现状态 | 80.0000 | 3.5520 |  | 161.28 | 0.35
1276 |  | 通明#6公变 | 绿 | 81.5274 | 81.53 | 81.5274 | 2025-01-08 21:15:00 | 100.0000 | 0.0000 | 0.0000 | 0.9700 | 0.9500 | 10kV龙涞线966 | 4.2739 | 国网重庆市电力公司 | 国网重庆合川供电公司 | 国网重庆合川供电公司 | 0301611808ff80808166b1f6ab016702ffd10c0c3a | A1FDC1C255200E9AE055000000000001 | 现状态 | 80.0000 | 4.2330 |  | 81.53 | 0.35
1277 |  | 通明#12公变 | 绿 | 80.0736 | 80.07 | 80.0736 | 2025-01-08 21:15:00 | 100.0000 | 0.0000 | 0.0000 | 0.9700 | 0.9500 | 10kV龙涞线966 | 4.2739 | 国网重庆市电力公司 | 国网重庆合川供电公司 | 国网重庆合川供电公司 | 27601e61-0504-4d68-8f5d-e4b6160f694d | 21D2D185E51EA907E0630153040A8352 | 现状态 | 80.0000 | 0.2040 |  | 80.07 | 0.35
1278 |  | 通明#11公变 | 绿 | 80.3107 | 80.31 | 80.3107 | 2025-01-08 21:15:00 | 100.0000 | 0.0000 | 0.0000 | 0.9700 | 0.9500 | 10kV龙涞线966 | 4.2739 | 国网重庆市电力公司 | 国网重庆合川供电公司 | 国网重庆合川供电公司 | e67910f3-2717-4856-9149-4cc69244cf35 | 21D2D185E521A907E0630153040A8352 | 现状态 | 80.0000 | 0.8610 |  | 80.31 | 0.35
1279 |  | 通明#10公变 | 绿 | 82.4551 | 82.46 | 82.4551 | 2025-01-08 21:15:00 | 100.0000 | 0.0000 | 0.0000 | 0.9700 | 0.9500 | 10kV龙涞线966 | 4.2739 | 国网重庆市电力公司 | 国网重庆合川供电公司 | 国网重庆合川供电公司 | 3efbe26b-a957-44dc-a8d6-79892cf7d4fe | 21D2D185E519A907E0630153040A8352 | 现状态 | 80.0000 | 6.8040 |  | 82.46 | 0.35
1280 |  | 通庙#7公变 | 绿 | 43.7475 | 43.75 | 43.7475 | 2024-12-29 20:00:00 | 50.0000 | 0.0000 | 0.0000 | 0.9700 | 0.9500 | 10kV官寿线982 | 6.5603 | 国网重庆市电力公司 | 国网重庆合川供电公司 | 国网重庆合川供电公司 | d189a966-a43d-4a39-8d3e-51580765fd70 | 21D2D185E528A907E0630153040A8352 | 现状态 | 80.0000 | 10.3860 |  | 43.75 | 0.35
1281 |  | 通庙#6配变 | 绿 | 165.6289 | 165.63 | 165.6289 | 2024-12-29 20:00:00 | 200.0000 | 0.0000 | 0.0000 | 0.9700 | 0.9500 | 10kV官寿线982 | 6.5603 | 国网重庆市电力公司 | 国网重庆合川供电公司 | 国网重庆合川供电公司 | 98B5E492-85DB-4135-9EB8-DCC31E648362-00945 | A1FDC1C104A50E9AE055000000000001 | 现状态 | 80.0000 | 15.6000 |  | 165.63 | 0.35
1282 |  | 通庙#5配变(光伏发电1户) | 绿 | 5.1542 | 25.98 | 5.1542 | 2024-12-29 20:00:00 | 30.0000 | 20.8300 | 0.0000 | 0.9700 | 0.9500 | 10kV官寿线982 | 6.5603 | 国网重庆市电力公司 | 国网重庆合川供电公司 | 国网重庆合川供电公司 | FD80221C-173D-40CC-AA36-36F482D74CF5-19808 | A1FDC1C26C1F0E9AE055000000000001 | 现状态 | 80.0000 | 5.4990 |  | 25.98 | 0.35
1283 |  | 通庙#4公变 | 绿 | 66.5409 | 89.54 | 66.5409 | 2024-12-29 20:00:00 | 100.0000 | 0.0000 | 23.0000 | 0.9700 | 0.9500 | 10kV官寿线982 | 6.5603 | 国网重庆市电力公司 | 国网重庆合川供电公司 | 国网重庆合川供电公司 | 55e53c37f58a398aa05710333d015755e4ccf51151 | AFCF251F990652D9E0530253040AFCE8 | 现状态 | 80.0000 | 26.4420 |  | 89.54 | 0.35
1284 |  | 通庙#3公变 | 绿 | 80.0000 | 80.00 | 80.0000 | 2024-12-29 20:00:00 | 100.0000 | 0.0000 | 0.0000 | 0.9700 | 0.9500 | 10kV官寿线982 | 6.5603 | 国网重庆市电力公司 | 国网重庆合川供电公司 | 国网重庆合川供电公司 | 34D549DB-9AA6-43B1-A57C-7FC27AD13CEF-29922 | 2417DC89B2C8FDEEE0630253040AB671 | 现状态 | 80.0000 | 0.0000 |  | 80.00 | 0.35
1285 |  | 通庙#2公变(光伏发电1户) | 绿 | 149.9630 | 174.96 | 149.9630 | 2024-12-29 20:00:00 | 200.0000 | 25.0000 | 0.0000 | 0.9700 | 0.9500 | 10kV官寿线982 | 6.5603 | 国网重庆市电力公司 | 国网重庆合川供电公司 | 国网重庆合川供电公司 | ec956285-ca99-4735-8efd-fb445c51fe53 | 0D9FB128CB51B7EDE0630253040A0649 | 现状态 | 80.0000 | 41.4690 |  | 174.96 | 0.35
1286 |  | 通庙#1配变 | 绿 | 261.3082 | 261.31 | 261.3082 | 2024-12-29 20:00:00 | 315.0000 | 0.0000 | 0.0000 | 0.9700 | 0.9500 | 10kV官寿线982 | 6.5603 | 国网重庆市电力公司 | 国网重庆合川供电公司 | 国网重庆合川供电公司 | FD80221C-173D-40CC-AA36-36F482D74CF5-37390 | A1FDC1C187B20E9AE055000000000001 | 现状态 | 80.0000 | 25.7970 |  | 261.31 | 0.35
1287 |  | 透山#4柱上变 | 绿 | 83.0028 | 83.00 | 83.0028 | 2024-12-29 20:00:00 | 100.0000 | 0.0000 | 0.0000 | 0.9700 | 0.9500 | 10kV古利线965 | 8.1331 | 国网重庆市电力公司 | 国网重庆合川供电公司 | 国网重庆合川供电公司 | 2b3380c09d8a398aa36f9220cf01712b3213cd5881 | A1FDC1C2C7360E9AE055000000000001 | 现状态 | 80.0000 | 8.3220 |  | 83.00 | 0.35
1288 |  | 透山#3配变 | 绿 | 40.5293 | 40.53 | 40.5293 | 2024-12-29 20:00:00 | 50.0000 | 0.0000 | 0.0000 | 0.9700 | 0.9500 | 10kV古利线965 | 8.1331 | 国网重庆市电力公司 | 国网重庆合川供电公司 | 国网重庆合川供电公司 | E330B821-44DF-4A9E-A406-35D7ACFDF52D-47387 | A1FDC1C2CDBC0E9AE055000000000001 | 现状态 | 80.0000 | 1.4670 |  | 40.53 | 0.35
1289 |  | 透山#2配变 | 绿 | 84.7218 | 84.72 | 84.7218 | 2024-12-29 20:00:00 | 100.0000 | 0.0000 | 0.0000 | 0.9700 | 0.9500 | 10kV古利线965 | 8.1331 | 国网重庆市电力公司 | 国网重庆合川供电公司 | 国网重庆合川供电公司 | 0CAC023A-8C16-44C5-ADBD-58695C21B1A9-66971 | A1FDC1C17D3A0E9AE055000000000001 | 现状态 | 80.0000 | 13.0860 |  | 84.72 | 0.35
1290 |  | 透山#1配变 | 绿 | 81.4245 | 81.42 | 81.4245 | 2024-12-29 20:00:00 | 100.0000 | 0.0000 | 0.0000 | 0.9700 | 0.9500 | 10kV古利线965 | 8.1331 | 国网重庆市电力公司 | 国网重庆合川供电公司 | 国网重庆合川供电公司 | D1B86630-21D8-4B83-A9C2-F8206CBC7FFA-43216 | A1FDC1C17B550E9AE055000000000001 | 现状态 | 80.0000 | 3.9480 |  | 81.42 | 0.35
1291 |  | 逍遥湾（箱）（光伏1户） | 绿 | 292.9987 | 322.11 | 292.9987 | 2024-12-03 18:30:00 | 400.0000 | 29.1100 | 0.0000 | 0.9700 | 0.9500 | 10kV场逍线921 | 8.2404 | 国网重庆市电力公司 | 国网重庆合川供电公司 | 国网重庆合川供电公司 | cc34527d888a398aa15b91a8dd015bcc33fcc57161 | A1FDC1C28A0B0E9AE055000000000001 | 现状态 | 80.0000 | 5.8440 |  | 322.11 | 0.35
1292 |  | 迷你时代#3公配#3变 | 绿 | 466.6732 | 466.67 | 466.6732 | 2025-01-08 21:15:00 | 500.0000 | 0.0000 | 0.0000 | 0.9700 | 0.9500 | 10kV花袁线981 | 8.9512 | 国网重庆市电力公司 | 国网重庆合川供电公司 | 国网重庆合川供电公司 | 38454E91-D3F8-4012-BE59-EF218134E7A9-11370 | A1FDC1C17C280E9AE055000000000001 | 现状态 | 80.0000 | 184.7800 |  | 466.67 | 0.35
1293 |  | 迷你时代#3公配#2变 | 绿 | 433.5351 | 433.54 | 433.5351 | 2025-01-08 21:15:00 | 500.0000 | 0.0000 | 0.0000 | 0.9700 | 0.9500 | 10kV花袁线981 | 8.9512 | 国网重庆市电力公司 | 国网重庆合川供电公司 | 国网重庆合川供电公司 | 38454E91-D3F8-4012-BE59-EF218134E7A9-11363 | A1FDC1C1C19E0E9AE055000000000001 | 现状态 | 80.0000 | 92.9400 |  | 433.54 | 0.35
1294 |  | 迷你时代#2公配#2变 | 绿 | 713.7814 | 713.78 | 713.7814 | 2025-01-08 21:15:00 | 800.0000 | 0.0000 | 0.0000 | 0.9700 | 0.9500 | 10kV花袁线981 | 8.9512 | 国网重庆市电力公司 | 国网重庆合川供电公司 | 国网重庆合川供电公司 | 780706C2-36AB-4E76-B183-A99C18C195DB-72621 | A1FDC1C1BB6B0E9AE055000000000001 | 现状态 | 80.0000 | 204.4800 |  | 713.78 | 0.35
1295 |  | 迷你时代#1公配#2变 | 绿 | 706.2149 | 706.21 | 706.2149 | 2025-01-08 21:15:00 | 800.0000 | 0.0000 | 0.0000 | 0.9700 | 0.9500 | 10kV花袁线981 | 8.9512 | 国网重庆市电力公司 | 国网重庆合川供电公司 | 国网重庆合川供电公司 | 38454E91-D3F8-4012-BE59-EF218134E7A9-11399 | A1FDC1C20FC50E9AE055000000000001 | 现状态 | 80.0000 | 183.5100 |  | 706.21 | 0.35
1296 |  | 连山#5柱上变 | 绿 | 51.3098 | 81.31 | 51.3098 | 2024-12-29 20:00:00 | 100.0000 | 0.0000 | 30.0000 | 0.9700 | 0.9500 | 10kV官寿线982 | 6.5603 | 国网重庆市电力公司 | 国网重庆合川供电公司 | 国网重庆合川供电公司 | 7e6cc66b978a398a5b722f965c01727e6bd9b511aa | AFCF251F98A052D9E0530253040AFCE8 | 现状态 | 80.0000 | 3.6300 |  | 81.31 | 0.35
1297 |  | 连山#4柱上变 | 绿 | 82.2905 | 82.29 | 82.2905 | 2024-12-29 20:00:00 | 100.0000 | 0.0000 | 0.0000 | 0.9700 | 0.9500 | 10kV官寿线982 | 6.5603 | 国网重庆市电力公司 | 国网重庆合川供电公司 | 国网重庆合川供电公司 | b906da989e8a398aa1558323d30155b90669161660 | A1FDC1C1C2690E9AE055000000000001 | 现状态 | 80.0000 | 6.3480 |  | 82.29 | 0.35
1298 |  | 连山#3配变 | 绿 | 66.2718 | 89.13 | 66.2718 | 2024-12-29 20:00:00 | 100.0000 | 22.8600 | 0.0000 | 0.9700 | 0.9500 | 10kV官寿线982 | 6.5603 | 国网重庆市电力公司 | 国网重庆合川供电公司 | 国网重庆合川供电公司 | 50D8B119-6036-4117-98B7-B2DFD98628A7-99507 | A1FDC1C164B30E9AE055000000000001 | 现状态 | 80.0000 | 25.3080 |  | 89.13 | 0.35
1299 |  | 进士湾柱上公变 | 绿 | 171.6020 | 171.60 | 171.6020 | 2025-01-08 21:15:00 | 200.0000 | 0.0000 | 0.0000 | 0.9700 | 0.9500 | 10kV合华线974 | 4.7360 | 国网重庆市电力公司 | 国网重庆合川供电公司 | 国网重庆合川供电公司 | 95CEF2CA-D6F1-4638-99EB-1952B2886399-56238 | A1FDC1C1249A0E9AE055000000000001 | 现状态 | 80.0000 | 32.1540 |  | 171.60 | 0.35
1300 |  | 进士六社公变 | 绿 | 85.9991 | 86.00 | 85.9991 | 2025-01-08 21:15:00 | 100.0000 | 0.0000 | 0.0000 | 0.9700 | 0.9500 | 10kV合华线974 | 4.7360 | 国网重庆市电力公司 | 国网重庆合川供电公司 | 国网重庆合川供电公司 | 9c0e53d7-4c89-4835-a8f6-e81e139a01a9 | 1BDA3496A4887661E0630153040A3E7A | 现状态 | 80.0000 | 16.6260 |  | 86.00 | 0.35
1301 |  | 还建房#1（配） | 绿 | 514.6804 | 514.68 | 514.6804 | 2025-01-08 21:15:00 | 630.0000 | 0.0000 | 0.0000 | 0.9700 | 0.9500 | 10kV清陵线622 | 6.8184 | 国网重庆市电力公司 | 国网重庆合川供电公司 | 国网重庆合川供电公司 | c01201830b8a398a5b759497f70175c011bff560a0 | B57629E7F83BDF86E0530153040AB70A | 现状态 | 80.0000 | 29.6000 |  | 514.68 | 0.35
1302 |  | 边界#4公变 | 绿 | 81.1680 | 81.17 | 81.1680 | 2025-01-08 21:15:00 | 100.0000 | 0.0000 | 0.0000 | 0.9700 | 0.9500 | 10kV游黄线969 | 6.1601 | 国网重庆市电力公司 | 国网重庆合川供电公司 | 国网重庆合川供电公司 | 258e487a-e5cd-47bb-a138-e1937be45943 | 00E6C48FDC47F1F0E0630153040A3A4E | 现状态 | 80.0000 | 3.2370 |  | 81.17 | 0.35
1303 |  | 边界#3公变 | 绿 | 42.9432 | 42.94 | 42.9432 | 2025-01-08 21:15:00 | 50.0000 | 0.0000 | 0.0000 | 0.9700 | 0.9500 | 10kV游黄线969 | 6.1601 | 国网重庆市电力公司 | 国网重庆合川供电公司 | 国网重庆合川供电公司 | 151f2ea8b78a398aa251f112930152151ee1d700bd | A1FDC1C15EBE0E9AE055000000000001 | 现状态 | 80.0000 | 8.1570 |  | 42.94 | 0.35
1304 |  | 边界#2公变（光伏1户） | 绿 | 18.2037 | 41.20 | 18.2037 | 2025-01-08 21:15:00 | 50.0000 | 23.0000 | 0.0000 | 0.9700 | 0.9500 | 10kV游黄线969 | 6.1601 | 国网重庆市电力公司 | 国网重庆合川供电公司 | 国网重庆合川供电公司 | 848BE3C4-FDA6-453C-8C32-B285179CFEE0-20680 | A1FDC1C1A03E0E9AE055000000000001 | 现状态 | 80.0000 | 3.3360 |  | 41.20 | 0.35
1305 |  | 边界#1公变 | 绿 | 83.2474 | 83.25 | 83.2474 | 2025-01-08 21:15:00 | 100.0000 | 0.0000 | 0.0000 | 0.9700 | 0.9500 | 10kV游黄线969 | 6.1601 | 国网重庆市电力公司 | 国网重庆合川供电公司 | 国网重庆合川供电公司 | 6864885F-B239-4409-95EA-9ECC9FE88EA6-56326 | A1FDC1C1ACC90E9AE055000000000001 | 现状态 | 80.0000 | 9.0000 |  | 83.25 | 0.35
1306 |  | 边山#9柱上公变（光伏1户） | 绿 | 125.3961 | 170.40 | 125.3961 | 2024-12-29 20:00:00 | 200.0000 | 45.0000 | 0.0000 | 0.9700 | 0.9500 | 10kV高泥线972 | 8.5021 | 国网重庆市电力公司 | 国网重庆合川供电公司 | 国网重庆合川供电公司 | 16fed52006ff80808175e73df0017616fed1c20451 | B57629E7F833DF86E0530153040AB70A | 现状态 | 80.0000 | 28.8120 |  | 170.40 | 0.35
1307 |  | 边山#8公变 | 绿 | 81.3542 | 81.35 | 81.3542 | 2024-12-29 20:00:00 | 100.0000 | 0.0000 | 0.0000 | 0.9700 | 0.9500 | 10kV高泥线972 | 8.5021 | 国网重庆市电力公司 | 国网重庆合川供电公司 | 国网重庆合川供电公司 | 6f78e630b38a398aa261339fc101626f76a6f72d94 | A1FDC1C2AB9D0E9AE055000000000001 | 现状态 | 80.0000 | 3.7530 |  | 81.35 | 0.35
1308 |  | 边山#7公变 | 绿 | 87.8761 | 87.88 | 87.8761 | 2024-12-29 20:00:00 | 100.0000 | 0.0000 | 0.0000 | 0.9700 | 0.9500 | 10kV高泥线972 | 8.5021 | 国网重庆市电力公司 | 国网重庆合川供电公司 | 国网重庆合川供电公司 | ec42529f898a398aa3558325d30155ec40c0981f8a | A1FDC1C1CB920E9AE055000000000001 | 现状态 | 80.0000 | 21.8280 |  | 87.88 | 0.35
1309 |  | 边山#6公变 | 绿 | 84.7412 | 84.74 | 84.7412 | 2024-12-29 20:00:00 | 100.0000 | 0.0000 | 0.0000 | 0.9700 | 0.9500 | 10kV高泥线972 | 8.5021 | 国网重庆市电力公司 | 国网重庆合川供电公司 | 国网重庆合川供电公司 | ec3c4bc7398a398aa3558325d30155ec3aba041f3a | A1FDC1C1CB940E9AE055000000000001 | 现状态 | 80.0000 | 13.1400 |  | 84.74 | 0.35
1310 |  | 边山#5公变 | 绿 | 83.9965 | 84.00 | 83.9965 | 2024-12-29 20:00:00 | 100.0000 | 0.0000 | 0.0000 | 0.9700 | 0.9500 | 10kV高泥线972 | 8.5021 | 国网重庆市电力公司 | 国网重庆合川供电公司 | 国网重庆合川供电公司 | ec3a6829858a398aa3558325d30155ec38d66e1f30 | A1FDC1C1CB930E9AE055000000000001 | 现状态 | 80.0000 | 11.0760 |  | 84.00 | 0.35
1311 |  | 边山#4公变 | 绿 | 87.3468 | 87.35 | 87.3468 | 2024-12-29 20:00:00 | 100.0000 | 0.0000 | 0.0000 | 0.9700 | 0.9500 | 10kV高泥线972 | 8.5021 | 国网重庆市电力公司 | 国网重庆合川供电公司 | 国网重庆合川供电公司 | 13196DF8-84EC-4AA4-BDB4-954E50D1F1E4-45425 | A1FDC1C22CA20E9AE055000000000001 | 现状态 | 80.0000 | 20.3610 |  | 87.35 | 0.35
1312 |  | 边山#3公变 | 绿 | 86.3823 | 86.38 | 86.3823 | 2024-12-29 20:00:00 | 100.0000 | 0.0000 | 0.0000 | 0.9700 | 0.9500 | 10kV高泥线972 | 8.5021 | 国网重庆市电力公司 | 国网重庆合川供电公司 | 国网重庆合川供电公司 | faf20240988a398aa365f53b980165faf1ecd42023 | A1FDC1C290960E9AE055000000000001 | 现状态 | 80.0000 | 17.6880 |  | 86.38 | 0.35
1313 |  | 边山#2公变 | 绿 | 162.6174 | 162.62 | 162.6174 | 2024-12-29 20:00:00 | 200.0000 | 0.0000 | 0.0000 | 0.9700 | 0.9500 | 10kV高泥线972 | 8.5021 | 国网重庆市电力公司 | 国网重庆合川供电公司 | 国网重庆合川供电公司 | faf1a7e9308a398aa365f53b980165faf192852014 | A1FDC1C243C20E9AE055000000000001 | 现状态 | 80.0000 | 7.2540 |  | 162.62 | 0.35
1314 |  | 边山#1公变 | 绿 | 165.8194 | 165.82 | 165.8194 | 2024-12-29 20:00:00 | 200.0000 | 0.0000 | 0.0000 | 0.9700 | 0.9500 | 10kV高泥线972 | 8.5021 | 国网重庆市电力公司 | 国网重庆合川供电公司 | 国网重庆合川供电公司 | faea3520ce8a398aa365f53b980165faea1ff81fac | A1FDC1C29A2B0E9AE055000000000001 | 现状态 | 80.0000 | 16.1280 |  | 165.82 | 0.35
1315 |  | 边山#10公变 | 绿 | 82.3641 | 82.36 | 82.3641 | 2024-12-29 20:00:00 | 100.0000 | 0.0000 | 0.0000 | 0.9700 | 0.9500 | 10kV高泥线972 | 8.5021 | 国网重庆市电力公司 | 国网重庆合川供电公司 | 国网重庆合川供电公司 | 3632eb06ab8a398aa0638777a601643631289c459a | A1FDC1C2A3680E9AE055000000000001 | 现状态 | 80.0000 | 6.5520 |  | 82.36 | 0.35
1316 |  | 辰锦花园#5公变 | 绿 | 343.2386 | 343.24 | 343.2386 | 2025-01-08 21:15:00 | 400.0000 | 0.0000 | 0.0000 | 0.9700 | 0.9500 | 10kV花黄二线957 | 8.4633 | 国网重庆市电力公司 | 国网重庆合川供电公司 | 国网重庆合川供电公司 | 0A32236D-3341-4DFB-ACFC-A3BB698DAADC-63184 | A1FDC1C20D630E9AE055000000000001 | 现状态 | 80.0000 | 64.4040 |  | 343.24 | 0.35
1317 |  | 辰锦嘉苑C区#1公变 | 绿 | 526.2990 | 526.30 | 526.2990 | 2025-01-08 21:15:00 | 630.0000 | 0.0000 | 0.0000 | 0.9700 | 0.9500 | 10kV花黄二线957 | 8.4633 | 国网重庆市电力公司 | 国网重庆合川供电公司 | 国网重庆合川供电公司 | 0A32236D-3341-4DFB-ACFC-A3BB698DAADC-51027 | A1FDC1C1BF610E9AE055000000000001 | 现状态 | 80.0000 | 61.8000 |  | 526.30 | 0.35
1318 |  | 辰锦嘉苑B区#1公变 | 绿 | 521.7814 | 521.78 | 521.7814 | 2025-01-08 21:15:00 | 630.0000 | 0.0000 | 0.0000 | 0.9700 | 0.9500 | 10kV花黄二线957 | 8.4633 | 国网重庆市电力公司 | 国网重庆合川供电公司 | 国网重庆合川供电公司 | 0A32236D-3341-4DFB-ACFC-A3BB698DAADC-51034 | A1FDC1C1BF600E9AE055000000000001 | 现状态 | 80.0000 | 49.2800 |  | 521.78 | 0.35
1319 |  | 辰锦名都#1公变-高程;215.89 | 绿 | 420.4696 | 420.47 | 420.4696 | 2025-01-08 21:15:00 | 500.0000 | 0.0000 | 0.0000 | 0.9700 | 0.9500 | 10kV花黄二线957 | 8.4633 | 国网重庆市电力公司 | 国网重庆合川供电公司 | 国网重庆合川供电公司 | 71C1B4C3-7302-4B29-9CDF-BC803779D2A8-34804 | A1FDC1C1820A0E9AE055000000000001 | 现状态 | 80.0000 | 56.7300 |  | 420.47 | 0.35
1320 |  | 较场坝鸭肠王#1公变-高程:213.61 | 绿 | 338.8675 | 338.87 | 338.8675 | 2025-01-08 21:15:00 | 400.0000 | 0.0000 | 0.0000 | 0.9700 | 0.9500 | 10kV花坝线980 | 7.2353 | 国网重庆市电力公司 | 国网重庆合川供电公司 | 国网重庆合川供电公司 | 7c841c45-26c9-4fac-9d5d-79955708d0c6 | 0a4030fe65464a2ab0c5823b0f1acd22 | 现状态 | 80.0000 | 52.2900 |  | 338.87 | 0.35
1321 |  | 较场坝房管所#4公变-高程：215.01 | 绿 | 260.0839 | 260.08 | 260.0839 | 2025-01-08 21:15:00 | 315.0000 | 0.0000 | 0.0000 | 0.9700 | 0.9500 | 10kV花坝线980 | 7.2353 | 国网重庆市电力公司 | 国网重庆合川供电公司 | 国网重庆合川供电公司 | 266B0DD7-EC8D-405C-B782-EDEBF2DDADF8-33030 | A1FDC1C1CF500E9AE055000000000001 | 现状态 | 80.0000 | 22.4040 |  | 260.08 | 0.35
1322 |  | 较场坝二桥旁#3公变-高程:213.52 | 绿 | 337.3918 | 337.39 | 337.3918 | 2025-01-08 21:15:00 | 400.0000 | 0.0000 | 0.0000 | 0.9700 | 0.9500 | 10kV花坝线980 | 7.2353 | 国网重庆市电力公司 | 国网重庆合川供电公司 | 国网重庆合川供电公司 | 84fe2988-c912-4aa6-b365-e727823ebe1b | 1AD1F3DB753E10BFE0630153040AB217 | 现状态 | 80.0000 | 48.2000 |  | 337.39 | 0.35
1323 |  | 较场坝丽景豪庭#2公变-高程:213.23 | 绿 | 258.3606 | 258.36 | 258.3606 | 2025-01-08 21:15:00 | 315.0000 | 0.0000 | 0.0000 | 0.9700 | 0.9500 | 10kV花坝线980 | 7.2353 | 国网重庆市电力公司 | 国网重庆合川供电公司 | 国网重庆合川供电公司 | DF580909-31C1-4DB0-B5E7-073DE3373D37-10912 | A1FDC1C218F20E9AE055000000000001 | 现状态 | 80.0000 | 17.6280 |  | 258.36 | 0.35
1324 |  | 转龙村#5配变 | 绿 | 161.2773 | 161.28 | 161.2773 | 2024-12-29 20:00:00 | 200.0000 | 0.0000 | 0.0000 | 0.9700 | 0.9500 | 10kV青凤线975 | 4.7213 | 国网重庆市电力公司 | 国网重庆合川供电公司 | 国网重庆合川供电公司 | d2037994c08a398aa351c7a49d0151d20366fa18a6 | A1FDC1C1FF5E0E9AE055000000000001 | 现状态 | 80.0000 | 3.5400 |  | 161.28 | 0.35
1325 |  | 转龙村#4配变 | 绿 | 83.2182 | 83.22 | 83.2182 | 2024-12-29 20:00:00 | 100.0000 | 0.0000 | 0.0000 | 0.9700 | 0.9500 | 10kV青凤线975 | 4.7213 | 国网重庆市电力公司 | 国网重庆合川供电公司 | 国网重庆合川供电公司 | ad9c0142618a398aa251a9c1550151ad9bfce3052d | A1FDC1C224BF0E9AE055000000000001 | 现状态 | 80.0000 | 8.9190 |  | 83.22 | 0.35
1326 |  | 转龙村#3配变 | 绿 | 46.6204 | 46.62 | 46.6204 | 2024-12-29 20:00:00 | 50.0000 | 0.0000 | 0.0000 | 0.9700 | 0.9500 | 10kV青凤线975 | 4.7213 | 国网重庆市电力公司 | 国网重庆合川供电公司 | 国网重庆合川供电公司 | C8331957-91F0-4C5A-B467-75EEAE768250-43232 | A1FDC1C1B73B0E9AE055000000000001 | 现状态 | 80.0000 | 18.3480 |  | 46.62 | 0.35
1327 |  | 转龙村#2配变（光伏1户） | 绿 | 56.1820 | 86.18 | 56.1820 | 2024-12-29 20:00:00 | 100.0000 | 30.0000 | 0.0000 | 0.9700 | 0.9500 | 10kV青凤线975 | 4.7213 | 国网重庆市电力公司 | 国网重庆合川供电公司 | 国网重庆合川供电公司 | FD80221C-173D-40CC-AA36-36F482D74CF5-19448 | A1FDC1C104580E9AE055000000000001 | 现状态 | 80.0000 | 17.1330 |  | 86.18 | 0.35
1328 |  | 转龙村#1配变 | 绿 | 64.9158 | 64.92 | 64.9158 | 2024-12-29 20:00:00 | 80.0000 | 0.0000 | 0.0000 | 0.9700 | 0.9500 | 10kV青凤线975 | 4.7213 | 国网重庆市电力公司 | 国网重庆合川供电公司 | 国网重庆合川供电公司 | 9E424CE6-556B-4A1F-8B43-4B01D7CD0012-99734 | A1FDC1C1942D0E9AE055000000000001 | 现状态 | 80.0000 | 2.5380 |  | 64.92 | 0.35
1329 |  | 转角楼柱上变（光伏2户） | 绿 | 11.7700 | 80.00 | 11.7700 | 2025-01-08 21:15:00 | 100.0000 | 68.2300 | 0.0000 | 0.9700 | 0.9500 | 10kV小宝线914 | 3.9322 | 国网重庆市电力公司 | 国网重庆合川供电公司 | 国网重庆合川供电公司 | 7B0045EC-C2BC-C468-E043-0AB90240C468-00001 | A1FDC1C1C84A0E9AE055000000000001 | 现状态 | 80.0000 | 0.0000 |  | 80.00 | 0.35
1330 |  | 转角#8公变 | 绿 | 41.5404 | 41.54 | 41.5404 | 2024-12-29 20:00:00 | 50.0000 | 0.0000 | 0.0000 | 0.9700 | 0.9500 | 10kV古化线974 | 7.7293 | 国网重庆市电力公司 | 国网重庆合川供电公司 | 国网重庆合川供电公司 | 87c79f90-5ad7-4799-aa69-9695be915607 | ED1B70DFAC83AB04E0530153040AE535 | 现状态 | 80.0000 | 4.2690 |  | 41.54 | 0.35
1331 |  | 转角#7公变 | 绿 | 41.9290 | 41.93 | 41.9290 | 2024-12-29 20:00:00 | 50.0000 | 0.0000 | 0.0000 | 0.9700 | 0.9500 | 10kV古化线974 | 7.7293 | 国网重庆市电力公司 | 国网重庆合川供电公司 | 国网重庆合川供电公司 | CF73B20C-5593-401E-A825-571966E44F98-32104 | A1FDC1C196D70E9AE055000000000001 | 现状态 | 80.0000 | 5.3460 |  | 41.93 | 0.35
1332 |  | 转角#6公变 | 绿 | 42.4296 | 42.43 | 42.4296 | 2024-12-29 20:00:00 | 50.0000 | 0.0000 | 0.0000 | 0.9700 | 0.9500 | 10kV古化线974 | 7.7293 | 国网重庆市电力公司 | 国网重庆合川供电公司 | 国网重庆合川供电公司 | CF73B20C-5593-401E-A825-571966E44F98-31440 | A1FDC1C17AE60E9AE055000000000001 | 现状态 | 80.0000 | 6.7335 |  | 42.43 | 0.35
1333 |  | 转角#5公变 | 绿 | 25.0116 | 25.01 | 25.0116 | 2024-12-29 20:00:00 | 30.0000 | 0.0000 | 0.0000 | 0.9700 | 0.9500 | 10kV古化线974 | 7.7293 | 国网重庆市电力公司 | 国网重庆合川供电公司 | 国网重庆合川供电公司 | CF73B20C-5593-401E-A825-571966E44F98-31031 | A1FDC1C1AFBC0E9AE055000000000001 | 现状态 | 80.0000 | 2.8035 |  | 25.01 | 0.35
1334 |  | 转角#4公变 | 绿 | 40.6636 | 40.66 | 40.6636 | 2024-12-29 20:00:00 | 50.0000 | 0.0000 | 0.0000 | 0.9700 | 0.9500 | 10kV古化线974 | 7.7293 | 国网重庆市电力公司 | 国网重庆合川供电公司 | 国网重庆合川供电公司 | CF73B20C-5593-401E-A825-571966E44F98-30270 | A1FDC1C2BD420E9AE055000000000001 | 现状态 | 80.0000 | 1.8390 |  | 40.66 | 0.35
1335 |  | 转角#3公变 | 绿 | 81.9988 | 82.00 | 81.9988 | 2024-12-29 20:00:00 | 100.0000 | 0.0000 | 0.0000 | 0.9700 | 0.9500 | 10kV古化线974 | 7.7293 | 国网重庆市电力公司 | 国网重庆合川供电公司 | 国网重庆合川供电公司 | CF73B20C-5593-401E-A825-571966E44F98-32525 | A1FDC1C185380E9AE055000000000001 | 现状态 | 80.0000 | 5.5395 |  | 82.00 | 0.35
1336 |  | 转角#2公变 | 绿 | 41.2454 | 41.25 | 41.2454 | 2024-12-29 20:00:00 | 50.0000 | 0.0000 | 0.0000 | 0.9700 | 0.9500 | 10kV古化线974 | 7.7293 | 国网重庆市电力公司 | 国网重庆合川供电公司 | 国网重庆合川供电公司 | DCA2645A-CB86-47F5-8390-5C5D8749F8C9-22287 | A1FDC1C191E60E9AE055000000000001 | 现状态 | 80.0000 | 3.4515 |  | 41.25 | 0.35
1337 |  | 转角#1公变 | 绿 | 169.1550 | 169.16 | 169.1550 | 2024-12-29 20:00:00 | 200.0000 | 0.0000 | 0.0000 | 0.9700 | 0.9500 | 10kV古化线974 | 7.7293 | 国网重庆市电力公司 | 国网重庆合川供电公司 | 国网重庆合川供电公司 | 96826b50-1fb5-4250-a87d-745c09c71fdb | 21D2D185E518A907E0630153040A8352 | 现状态 | 80.0000 | 25.3725 |  | 169.16 | 0.35
1338 |  | 车山新村公变 | 绿 | 259.4763 | 259.48 | 259.4763 | 2025-01-08 21:15:00 | 315.0000 | 0.0000 | 0.0000 | 0.9700 | 0.9500 | 10kV双江线971 | 5.4981 | 国网重庆市电力公司 | 国网重庆合川供电公司 | 国网重庆合川供电公司 | 730a7d16dc8a398aa0530daf98015373099ae86e3d | A1FDC1C1D7580E9AE055000000000001 | 现状态 | 80.0000 | 20.7200 |  | 259.48 | 0.35
1339 |  | 车山口柱上变 | 绿 | 172.4939 | 172.49 | 172.4939 | 2025-01-08 21:15:00 | 200.0000 | 0.0000 | 0.0000 | 0.9700 | 0.9500 | 10kV双塘线979 | 7.1568 | 国网重庆市电力公司 | 国网重庆合川供电公司 | 国网重庆合川供电公司 | D75BCE59-1E88-4E5A-89A6-B5AFF722BD19-32954 | A1FDC1C105CE0E9AE055000000000001 | 现状态 | 80.0000 | 34.6260 |  | 172.49 | 0.35
1340 |  | 车尔岩公变 | 绿 | 80.8010 | 80.80 | 80.8010 | 2025-01-08 21:15:00 | 100.0000 | 0.0000 | 0.0000 | 0.9700 | 0.9500 | 10kV钓渠线613 | 4.1317 | 国网重庆市电力公司 | 国网重庆合川供电公司 | 国网重庆合川供电公司 | d3802643-22bc-4799-88e2-97f7ce346416 | E32D9C063AD435CBE0530153040A4FF6 | 现状态 | 80.0000 | 2.2200 |  | 80.80 | 0.35
1341 |  | 路政柱上变（坝镇线） | 绿 | 377.1200 | 377.12 | 377.1200 | 2025-01-08 21:15:00 | 400.0000 | 0.0000 | 0.0000 | 0.9700 | 0.9500 | 10kV坝康一线962 | 5.3722 | 国网重庆市电力公司 | 国网重庆合川供电公司 | 国网重庆合川供电公司 | BEF168C3-5184-4171-BA1B-D0D4449A4C32-20469 | A1FDC1C13A3A0E9AE055000000000001 | 现状态 | 80.0000 | 158.3040 |  | 377.12 | 0.35
1342 |  | 跃进街公变 | 绿 | 170.8926 | 170.89 | 170.8926 | 2024-12-29 20:00:00 | 200.0000 | 0.0000 | 0.0000 | 0.9700 | 0.9500 | 10kV钱镇线972 | 7.4954 | 国网重庆市电力公司 | 国网重庆合川供电公司 | 国网重庆合川供电公司 | 1F760BA4-A160-42B5-AF0D-71710738F5B7-61247 | A1FDC1C197830E9AE055000000000001 | 现状态 | 80.0000 | 30.1880 |  | 170.89 | 0.35
1343 |  | 跃进村公变 | 绿 | 344.1998 | 344.20 | 344.1998 | 2025-01-08 21:15:00 | 400.0000 | 0.0000 | 0.0000 | 0.9700 | 0.9500 | 10kV东上线981 | 9.7757 | 国网重庆市电力公司 | 国网重庆合川供电公司 | 国网重庆合川供电公司 | EDEC6FB4-F157-463C-9258-4747B9F67CC4-37164 | A1FDC1C2775A0E9AE055000000000001 | 现状态 | 80.0000 | 67.0680 |  | 344.20 | 0.35
1344 |  | 赶龙村#5公变 | 绿 | 162.7776 | 162.78 | 162.7776 | 2024-12-29 20:00:00 | 200.0000 | 0.0000 | 0.0000 | 0.9700 | 0.9500 | 10kV燕联线976 | 3.5383 | 国网重庆市电力公司 | 国网重庆合川供电公司 | 国网重庆合川供电公司 | 535482380f8a398aa05637e10f01565354116e3ef3 | A1FDC1C2678A0E9AE055000000000001 | 现状态 | 80.0000 | 7.6980 |  | 162.78 | 0.35
1345 |  | 赶龙村#4公变 | 绿 | 160.9677 | 160.97 | 160.9677 | 2024-12-29 20:00:00 | 200.0000 | 0.0000 | 0.0000 | 0.9700 | 0.9500 | 10kV燕联线976 | 3.5383 | 国网重庆市电力公司 | 国网重庆合川供电公司 | 国网重庆合川供电公司 | 45792be5048a398aa356378bd801564578b4d6040b | A1FDC1C21B480E9AE055000000000001 | 现状态 | 80.0000 | 2.6820 |  | 160.97 | 0.35
1346 |  | 赶龙村#3公变 | 绿 | 83.5018 | 83.50 | 83.5018 | 2024-12-29 20:00:00 | 100.0000 | 0.0000 | 0.0000 | 0.9700 | 0.9500 | 10kV燕联线976 | 3.5383 | 国网重庆市电力公司 | 国网重庆合川供电公司 | 国网重庆合川供电公司 | d544c9132b8a398aa3608d11600160d5440d84756e | A1FDC1C25CA90E9AE055000000000001 | 现状态 | 80.0000 | 9.7050 |  | 83.50 | 0.35
1347 |  | 赶龙村#2公变 | 绿 | 40.9915 | 40.99 | 40.9915 | 2024-12-29 20:00:00 | 50.0000 | 0.0000 | 0.0000 | 0.9700 | 0.9500 | 10kV燕联线976 | 3.5383 | 国网重庆市电力公司 | 国网重庆合川供电公司 | 国网重庆合川供电公司 | 42F327D0-93C7-4A6A-AB3C-518352AD15BE-08556 | A1FDC1C1732F0E9AE055000000000001 | 现状态 | 80.0000 | 2.7480 |  | 40.99 | 0.35
1348 |  | 赶龙村#1公变 | 绿 | 43.9667 | 43.97 | 43.9667 | 2024-12-29 20:00:00 | 50.0000 | 0.0000 | 0.0000 | 0.9700 | 0.9500 | 10kV燕联线976 | 3.5383 | 国网重庆市电力公司 | 国网重庆合川供电公司 | 国网重庆合川供电公司 | 8E3869B9-F220-4993-BF67-1DEABE29E663-41617 | A1FDC1C286DE0E9AE055000000000001 | 现状态 | 80.0000 | 10.9935 |  | 43.97 | 0.35
1349 |  | 赶场沟柱上公变 | 绿 | 329.5474 | 329.55 | 329.5474 | 2024-12-03 18:30:00 | 400.0000 | 0.0000 | 0.0000 | 0.9700 | 0.9500 | 10kV场清线938 | 3.0586 | 国网重庆市电力公司 | 国网重庆合川供电公司 | 国网重庆合川供电公司 | c34f471f4a8a398aa051bec2bd0151c34f41720702 | A1FDC1C231140E9AE055000000000001 | 现状态 | 80.0000 | 26.4600 |  | 329.55 | 0.35
1350 |  | 赵沟村#4配变 | 绿 | 107.0716 | 107.07 | 107.0716 | 2024-12-29 20:00:00 | 100.0000 | 0.0000 | 0.0000 | 0.9700 | 0.9500 | 10kV燕月线963 | 7.0950 | 国网重庆市电力公司 | 国网重庆合川供电公司 | 国网重庆合川供电公司 | CAD0EB96-0C79-415E-844F-5C6C6031B475-10542 | A1FDC1C2C7050E9AE055000000000001 | 现状态 | 80.0000 | 75.0270 |  | 107.07 | 0.35
1351 |  | 赵沟村#3配变 | 绿 | 84.1843 | 84.18 | 84.1843 | 2024-12-29 20:00:00 | 100.0000 | 0.0000 | 0.0000 | 0.9700 | 0.9500 | 10kV燕月线963 | 7.0950 | 国网重庆市电力公司 | 国网重庆合川供电公司 | 国网重庆合川供电公司 | 7C0008E7-5566-4075-848F-05CC42EF6908-18395 | A1FDC1C2D5540E9AE055000000000001 | 现状态 | 80.0000 | 11.5965 |  | 84.18 | 0.35
1352 |  | 赵沟村#2配变 | 绿 | 45.8178 | 45.82 | 45.8178 | 2024-12-29 20:00:00 | 50.0000 | 0.0000 | 0.0000 | 0.9700 | 0.9500 | 10kV燕月线963 | 7.0950 | 国网重庆市电力公司 | 国网重庆合川供电公司 | 国网重庆合川供电公司 | 7C0008E7-5566-4075-848F-05CC42EF6908-19291 | A1FDC1C2D5550E9AE055000000000001 | 现状态 | 80.0000 | 16.1235 |  | 45.82 | 0.35
1353 |  | 赵沟村#1配变 | 绿 | 44.3905 | 44.39 | 44.3905 | 2024-12-29 20:00:00 | 50.0000 | 0.0000 | 0.0000 | 0.9700 | 0.9500 | 10kV燕月线963 | 7.0950 | 国网重庆市电力公司 | 国网重庆合川供电公司 | 国网重庆合川供电公司 | 7C0008E7-5566-4075-848F-05CC42EF6908-19435 | A1FDC1C18F440E9AE055000000000001 | 现状态 | 80.0000 | 12.1680 |  | 44.39 | 0.35
1354 |  | 赵家街表带厂#1公变 | 绿 | 344.3557 | 344.36 | 344.3557 | 2025-01-08 21:15:00 | 400.0000 | 0.0000 | 0.0000 | 0.9700 | 0.9500 | 10kV东峰二线975 | 9.6855 | 国网重庆市电力公司 | 国网重庆合川供电公司 | 国网重庆合川供电公司 | c95dfae6beff8080817ca25ce8017cc95df7ec03f4 | CFDF1A093D228B80E0530253040A73B2 | 现状态 | 80.0000 | 67.5000 |  | 344.36 | 0.35
1355 |  | 赵家街电修厂#2公变 | 绿 | 348.1313 | 348.13 | 348.1313 | 2025-01-08 21:15:00 | 400.0000 | 0.0000 | 0.0000 | 0.9700 | 0.9500 | 10kV东峰二线975 | 9.6855 | 国网重庆市电力公司 | 国网重庆合川供电公司 | 国网重庆合川供电公司 | ca3b029e2e8a398aa17c21a331017cca39be21530c | CFDF1A093D6C8B80E0530253040A73B2 | 现状态 | 80.0000 | 77.9640 |  | 348.13 | 0.35
1356 |  | 赵家街电修厂#1公变 | 绿 | 339.7270 | 339.73 | 339.7270 | 2025-01-08 21:15:00 | 400.0000 | 0.0000 | 0.0000 | 0.9700 | 0.9500 | 10kV东峰二线975 | 9.6855 | 国网重庆市电力公司 | 国网重庆合川供电公司 | 国网重庆合川供电公司 | 759D56DD-E19F-4CBD-8F09-6C9CBF7EB883-06778 | A1FDC1C11FA20E9AE055000000000001 | 现状态 | 80.0000 | 54.6720 |  | 339.73 | 0.35
1357 |  | 赵家街新正街口#1公变 | 绿 | 425.8387 | 425.84 | 425.8387 | 2025-01-08 21:15:00 | 500.0000 | 0.0000 | 0.0000 | 0.9700 | 0.9500 | 10kV东峰二线975 | 9.6855 | 国网重庆市电力公司 | 国网重庆合川供电公司 | 国网重庆合川供电公司 | b719d3fa6f8a398aa27c21a11a017cb71854360851 | CFDF1A093D6E8B80E0530253040A73B2 | 现状态 | 80.0000 | 71.6100 |  | 425.84 | 0.35
1358 |  | 赵家湾柱上变 | 绿 | 81.5876 | 81.59 | 81.5876 | 2025-01-08 21:15:00 | 100.0000 | 0.0000 | 0.0000 | 0.9700 | 0.9500 | 10kV双莲线973 | 7.5493 | 国网重庆市电力公司 | 国网重庆合川供电公司 | 国网重庆合川供电公司 | 042949B7-3287-4630-9679-AC989D437B5A-09706 | A1FDC1C26A210E9AE055000000000001 | 现状态 | 80.0000 | 4.4000 |  | 81.59 | 0.35
1359 |  | 赵子榜柱上变 | 绿 | 202.9097 | 202.91 | 202.9097 | 2025-01-08 21:15:00 | 250.0000 | 0.0000 | 0.0000 | 0.9700 | 0.9500 | 10kV小长线921 | 5.1813 | 国网重庆市电力公司 | 国网重庆合川供电公司 | 国网重庆合川供电公司 | 198D1407-A657-4163-9F70-F28447F8DE81-71447 | A1FDC1C2C1DA0E9AE055000000000001 | 现状态 | 80.0000 | 8.0640 |  | 202.91 | 0.35
1360 |  | 赤水场镇#2配变 | 绿 | 261.2515 | 261.25 | 261.2515 | 2024-12-29 20:00:00 | 315.0000 | 0.0000 | 0.0000 | 0.9700 | 0.9500 | 10kV青凤线975 | 4.7213 | 国网重庆市电力公司 | 国网重庆合川供电公司 | 国网重庆合川供电公司 | FD83F634-7840-4046-A95D-455FF2EF0CF7-65086 | A1FDC1C20C7B0E9AE055000000000001 | 现状态 | 80.0000 | 25.6400 |  | 261.25 | 0.35
1361 |  | 贾河#4配变 | 绿 | 164.1625 | 164.16 | 164.1625 | 2024-12-29 20:00:00 | 200.0000 | 0.0000 | 0.0000 | 0.9700 | 0.9500 | 10kV官寿线982 | 6.5603 | 国网重庆市电力公司 | 国网重庆合川供电公司 | 国网重庆合川供电公司 | bb5cb89263ff8080818097368a0180bb5cb5ed03d3 | DF30D49514FC0658E0530153040A4D57 | 现状态 | 80.0000 | 11.5360 |  | 164.16 | 0.35
1362 |  | 贾河#3柱上公变（光伏1户） | 绿 | 37.5156 | 87.52 | 37.5156 | 2024-12-29 20:00:00 | 100.0000 | 50.0000 | 0.0000 | 0.9700 | 0.9500 | 10kV官蒲线971 | 4.2911 | 国网重庆市电力公司 | 国网重庆合川供电公司 | 国网重庆合川供电公司 | b526b98e4f8a398aa355833d660155b525e7ba2284 | A1FDC1C1B2CC0E9AE055000000000001 | 现状态 | 80.0000 | 20.8290 |  | 87.52 | 0.35
1363 |  | 贾河#2配变(光伏1户) | 绿 | 67.1671 | 87.17 | 67.1671 | 2024-12-29 20:00:00 | 100.0000 | 0.0000 | 20.0000 | 0.9700 | 0.9500 | 10kV官蒲线971 | 4.2911 | 国网重庆市电力公司 | 国网重庆合川供电公司 | 国网重庆合川供电公司 | 0C7C676F-8643-4069-A129-FCFDC95981FE-95681 | A1FDC1C220FF0E9AE055000000000001 | 现状态 | 80.0000 | 19.8630 |  | 87.17 | 0.35
1364 |  | 贾河#1配变 | 绿 | 70.9809 | 70.98 | 70.9809 | 2024-12-29 20:00:00 | 80.0000 | 0.0000 | 0.0000 | 0.9700 | 0.9500 | 10kV官寿线982 | 6.5603 | 国网重庆市电力公司 | 国网重庆合川供电公司 | 国网重庆合川供电公司 | FD80221C-173D-40CC-AA36-36F482D74CF5-10752 | A1FDC1C185090E9AE055000000000001 | 现状态 | 80.0000 | 19.3470 |  | 70.98 | 0.35
1365 |  | 贺红强自建房#1公变 | 绿 | 331.7124 | 331.71 | 331.7124 | 2024-12-29 20:00:00 | 400.0000 | 0.0000 | 0.0000 | 0.9700 | 0.9500 | 10kV高溪线962 | 7.0561 | 国网重庆市电力公司 | 国网重庆合川供电公司 | 国网重庆合川供电公司 | 13196DF8-84EC-4AA4-BDB4-954E50D1F1E4-36269 | A1FDC1C2C6240E9AE055000000000001 | 现状态 | 80.0000 | 32.4600 |  | 331.71 | 0.35
1366 |  | 费家沟柱上变 | 绿 | 83.9537 | 83.95 | 83.9537 | 2025-01-08 21:15:00 | 100.0000 | 0.0000 | 0.0000 | 0.9700 | 0.9500 | 10kV合华线974 | 4.7360 | 国网重庆市电力公司 | 国网重庆合川供电公司 | 国网重庆合川供电公司 | 7B0045EC-FE7E-C468-E043-0AB90240C468-00001 | A1FDC1C146E00E9AE055000000000001 | 现状态 | 80.0000 | 10.9575 |  | 83.95 | 0.35
1367 |  | 贯子沟柱上公变 | 绿 | 217.7320 | 217.73 | 217.7320 | 2024-12-03 18:30:00 | 200.0000 | 0.0000 | 0.0000 | 0.9700 | 0.9500 | 10kV场坝线924 |  | 国网重庆市电力公司 | 国网重庆合川供电公司 | 国网重庆合川供电公司 | e54e09d39fff8080817ab26ab7017ae54e06750442 | C9598341222D0B2EE0530253040A0503 | 现状态 | 80.0000 | 160.0000 |  | 217.73 | 0.35
1368 |  | 货场公变 | 绿 | 321.0089 | 321.01 | 321.0089 | 2025-01-08 21:15:00 | 400.0000 | 0.0000 | 0.0000 | 0.9700 | 0.9500 | 10kV寨矿线915 | 8.3967 | 国网重庆市电力公司 | 国网重庆合川供电公司 | 国网重庆合川供电公司 | 68bd7367548a398a5a785edd0e017868bd5ff01b2e | BF726429F772CE01E0530153040A55C3 | 现状态 | 80.0000 | 2.7960 |  | 321.01 | 0.35
1369 |  | 财富广场#4公配#3变 | 绿 | 537.0155 | 537.02 | 537.0155 | 2025-01-08 21:15:00 | 630.0000 | 0.0000 | 0.0000 | 0.9700 | 0.9500 | 10kV花化线978 | 8.9512 | 国网重庆市电力公司 | 国网重庆合川供电公司 | 国网重庆合川供电公司 | b15509a0348a398a5a7594981d0175b154e88d2f42 | B57629E7F83FDF86E0530153040AB70A | 现状态 | 80.0000 | 91.5000 |  | 537.02 | 0.35
1370 |  | 财富广场#4公配#2变 | 绿 | 703.6820 | 703.68 | 703.6820 | 2025-01-08 21:15:00 | 800.0000 | 0.0000 | 0.0000 | 0.9700 | 0.9500 | 10kV花化线978 | 8.9512 | 国网重庆市电力公司 | 国网重庆合川供电公司 | 国网重庆合川供电公司 | b155066fef8a398a5a7594981d0175b154e5662f2e | B57629E7F83EDF86E0530153040AB70A | 现状态 | 80.0000 | 176.4900 |  | 703.68 | 0.35
1371 |  | 财富广场#4公配#1变 | 绿 | 427.7222 | 427.72 | 427.7222 | 2025-01-08 21:15:00 | 500.0000 | 0.0000 | 0.0000 | 0.9700 | 0.9500 | 10kV花化线978 | 8.9512 | 国网重庆市电力公司 | 国网重庆合川供电公司 | 国网重庆合川供电公司 | b15502c7318a398a5a7594981d0175b154e1c92f18 | B57629E7F83DDF86E0530153040AB70A | 现状态 | 80.0000 | 76.8300 |  | 427.72 | 0.35
1372 |  | 财富广场#3公配#4变 | 绿 | 555.0423 | 555.04 | 555.0423 | 2024-12-29 20:00:00 | 630.0000 | 0.0000 | 0.0000 | 0.9700 | 0.9500 | 10kV合湖线965 | 9.7659 | 国网重庆市电力公司 | 国网重庆合川供电公司 | 国网重庆合川供电公司 | d2a06a657e8a398aa155831b260155d29f53155ab2 | A1FDC1C17D7D0E9AE055000000000001 | 现状态 | 80.0000 | 141.4600 |  | 555.04 | 0.35
1373 |  | 财富广场#3公配#2变 | 绿 | 664.5180 | 664.52 | 664.5180 | 2024-12-29 20:00:00 | 800.0000 | 0.0000 | 0.0000 | 0.9700 | 0.9500 | 10kV合湖线965 | 9.7659 | 国网重庆市电力公司 | 国网重庆合川供电公司 | 国网重庆合川供电公司 | d2a01b53628a398aa155831b260155d29f04075aaa | A1FDC1C18C930E9AE055000000000001 | 现状态 | 80.0000 | 67.9500 |  | 664.52 | 0.35
1374 |  | 财富广场#3公配#1变 | 绿 | 526.9485 | 526.95 | 526.9485 | 2024-12-29 20:00:00 | 630.0000 | 0.0000 | 0.0000 | 0.9700 | 0.9500 | 10kV合湖线965 | 9.7659 | 国网重庆市电力公司 | 国网重庆合川供电公司 | 国网重庆合川供电公司 | d29fdd666f8a398aa155831b260155d29ec61c5aa6 | A1FDC1C194170E9AE055000000000001 | 现状态 | 80.0000 | 63.6000 |  | 526.95 | 0.35
1375 |  | 财富广场#2公配#4变 | 绿 | 535.8753 | 535.88 | 535.8753 | 2025-01-08 21:15:00 | 630.0000 | 0.0000 | 0.0000 | 0.9700 | 0.9500 | 10kV花化线978 | 8.9512 | 国网重庆市电力公司 | 国网重庆合川供电公司 | 国网重庆合川供电公司 | da7ad97d058a398aa2575dfb9a0157da79ed5f4d37 | A1FDC1C29DCB0E9AE055000000000001 | 现状态 | 80.0000 | 88.3400 |  | 535.88 | 0.35
1376 |  | 财富广场#2公配#3变 | 绿 | 535.6515 | 535.65 | 535.6515 | 2025-01-08 21:15:00 | 630.0000 | 0.0000 | 0.0000 | 0.9700 | 0.9500 | 10kV花化线978 | 8.9512 | 国网重庆市电力公司 | 国网重庆合川供电公司 | 国网重庆合川供电公司 | 01ff36fe3a8a398aa3558325d3015601fd76da6b67 | A1FDC1C27E320E9AE055000000000001 | 现状态 | 80.0000 | 87.7200 |  | 535.65 | 0.35
1377 |  | 财富广场#2公配#2变 | 绿 | 668.2309 | 668.23 | 668.2309 | 2025-01-08 21:15:00 | 800.0000 | 0.0000 | 0.0000 | 0.9700 | 0.9500 | 10kV花化线978 | 8.9512 | 国网重庆市电力公司 | 国网重庆合川供电公司 | 国网重庆合川供电公司 | 020148ac038a398aa3558325d3015601ff887c6b75 | A1FDC1C175CB0E9AE055000000000001 | 现状态 | 80.0000 | 78.2400 |  | 668.23 | 0.35
1378 |  | 财富广场#2公配#1变 | 绿 | 669.0969 | 669.10 | 669.0969 | 2025-01-08 21:15:00 | 800.0000 | 0.0000 | 0.0000 | 0.9700 | 0.9500 | 10kV花化线978 | 8.9512 | 国网重庆市电力公司 | 国网重庆合川供电公司 | 国网重庆合川供电公司 | 0202997ce78a398aa3558325d301560200d9436b80 | A1FDC1C19DD50E9AE055000000000001 | 现状态 | 80.0000 | 80.6400 |  | 669.10 | 0.35
1379 |  | 财富广场#1配#5变 | 绿 | 521.5216 | 521.52 | 521.5216 | 2024-12-29 20:00:00 | 630.0000 | 0.0000 | 0.0000 | 0.9700 | 0.9500 | 10kV合湖线965 | 9.7659 | 国网重庆市电力公司 | 国网重庆合川供电公司 | 国网重庆合川供电公司 | 6c8a60dc7d8a398aa05fe4307501606c88c1fb6555 | A1FDC1C29E480E9AE055000000000001 | 现状态 | 80.0000 | 48.5600 |  | 521.52 | 0.35
1380 |  | 财富广场#1配#3变 | 绿 | 535.5794 | 535.58 | 535.5794 | 2024-12-29 20:00:00 | 630.0000 | 0.0000 | 0.0000 | 0.9700 | 0.9500 | 10kV合湖线965 | 9.7659 | 国网重庆市电力公司 | 国网重庆合川供电公司 | 国网重庆合川供电公司 | da6ddc8b428a398aa2575dfb9a0157da6cf0c94cbb | A1FDC1C29DCC0E9AE055000000000001 | 现状态 | 80.0000 | 87.5200 |  | 535.58 | 0.35
1381 |  | 财富广场#1公配#4变 | 绿 | 528.8392 | 528.84 | 528.8392 | 2024-12-29 20:00:00 | 630.0000 | 0.0000 | 0.0000 | 0.9700 | 0.9500 | 10kV合湖线965 | 9.7659 | 国网重庆市电力公司 | 国网重庆合川供电公司 | 国网重庆合川供电公司 | da74c70a238a398aa2575dfb9a0157da73db1f4cf0 | A1FDC1C29DCD0E9AE055000000000001 | 现状态 | 80.0000 | 68.8400 |  | 528.84 | 0.35
1382 |  | 财富广场#1公配#2变 | 绿 | 525.6423 | 525.64 | 525.6423 | 2024-12-29 20:00:00 | 630.0000 | 0.0000 | 0.0000 | 0.9700 | 0.9500 | 10kV合湖线965 | 9.7659 | 国网重庆市电力公司 | 国网重庆合川供电公司 | 国网重庆合川供电公司 | 02059c760c8a398aa3558325d301560203dc2a6b97 | A1FDC1C1781B0E9AE055000000000001 | 现状态 | 80.0000 | 59.9800 |  | 525.64 | 0.35
1383 |  | 财富广场#1公配#1变 | 绿 | 527.9443 | 527.94 | 527.9443 | 2024-12-29 20:00:00 | 630.0000 | 0.0000 | 0.0000 | 0.9700 | 0.9500 | 10kV合湖线965 | 9.7659 | 国网重庆市电力公司 | 国网重庆合川供电公司 | 国网重庆合川供电公司 | 0203f289058a398aa3558325d301560202324a6b88 | A1FDC1C1EB030E9AE055000000000001 | 现状态 | 80.0000 | 66.3600 |  | 527.94 | 0.35
1384 |  | 豸山#7公变 | 绿 | 82.4247 | 82.42 | 82.4247 | 2024-12-29 20:00:00 | 100.0000 | 0.0000 | 0.0000 | 0.9700 | 0.9500 | 10kV钱泥线971 | 3.2289 | 国网重庆市电力公司 | 国网重庆合川供电公司 | 国网重庆合川供电公司 | 13f47988-a40a-4954-b76f-9b3bc2785f4e | 1AD1F3DB751B10BFE0630153040AB217 | 现状态 | 80.0000 | 6.7200 |  | 82.42 | 0.35
1385 |  | 豸山#6公变 | 绿 | 80.6365 | 80.64 | 80.6365 | 2024-12-29 20:00:00 | 100.0000 | 0.0000 | 0.0000 | 0.9700 | 0.9500 | 10kV钱泥线971 | 3.2289 | 国网重庆市电力公司 | 国网重庆合川供电公司 | 国网重庆合川供电公司 | cdcb98a4-d436-4da1-b66e-1e40ab4d9724 | 1AD1F3DB752D10BFE0630153040AB217 | 现状态 | 80.0000 | 1.7640 |  | 80.64 | 0.35
1386 |  | 豸山#5公变 | 绿 | 164.9274 | 164.93 | 164.9274 | 2024-12-29 20:00:00 | 200.0000 | 0.0000 | 0.0000 | 0.9700 | 0.9500 | 10kV钱泥线971 | 3.2289 | 国网重庆市电力公司 | 国网重庆合川供电公司 | 国网重庆合川供电公司 | f4423973ae8a398a5b6e94c76f016ef4417ba8385e | A1FDC1C2EA680E9AE055000000000001 | 现状态 | 80.0000 | 13.6560 |  | 164.93 | 0.35
1387 |  | 豸山#4公变 | 绿 | 164.6113 | 164.61 | 164.6113 | 2024-12-29 20:00:00 | 200.0000 | 0.0000 | 0.0000 | 0.9700 | 0.9500 | 10kV钱泥线971 | 3.2289 | 国网重庆市电力公司 | 国网重庆合川供电公司 | 国网重庆合川供电公司 | f4418e5d898a398a5b6e94c76f016ef440d0983854 | A1FDC1C23B6C0E9AE055000000000001 | 现状态 | 80.0000 | 12.7800 |  | 164.61 | 0.35
1388 |  | 豸山#3公变 | 绿 | 170.6223 | 170.62 | 170.6223 | 2024-12-29 20:00:00 | 200.0000 | 0.0000 | 0.0000 | 0.9700 | 0.9500 | 10kV钱泥线971 | 3.2289 | 国网重庆市电力公司 | 国网重庆合川供电公司 | 国网重庆合川供电公司 | d036d7481dff80808150cb13df0150d036d0cc08d2 | F371917FFEC45555E0530153040A2300 | 现状态 | 80.0000 | 29.4390 |  | 170.62 | 0.35
1389 |  | 豸山#2公变 | 绿 | 200.7815 | 200.78 | 200.7815 | 2024-12-29 20:00:00 | 250.0000 | 0.0000 | 0.0000 | 0.9700 | 0.9500 | 10kV钱泥线971 | 3.2289 | 国网重庆市电力公司 | 国网重庆合川供电公司 | 国网重庆合川供电公司 | 3E08FC22-B20E-454D-9EE8-715114873DB3-38916 | A1FDC1C201460E9AE055000000000001 | 现状态 | 80.0000 | 2.1660 |  | 200.78 | 0.35
1390 |  | 豸山#1公变 | 绿 | 160.0000 | 160.00 | 160.0000 | 2024-12-29 20:00:00 | 200.0000 | 0.0000 | 0.0000 | 0.9700 | 0.9500 | 10kV钱泥线971 | 3.2289 | 国网重庆市电力公司 | 国网重庆合川供电公司 | 国网重庆合川供电公司 | f447a318c68a398a5b6e94c2e1016ef446ff6a7bad | A1FDC1C2E9330E9AE055000000000001 | 现状态 | 80.0000 | 0.0000 |  | 160.00 | 0.35
1391 |  | 谭院村#3公变（光伏1户） | 绿 | 4.6857 | 24.69 | 4.6857 | 2024-12-29 20:00:00 | 30.0000 | 20.0000 | 0.0000 | 0.9700 | 0.9500 | 10kV燕月线963 | 7.0950 | 国网重庆市电力公司 | 国网重庆合川供电公司 | 国网重庆合川供电公司 | CEF2EC4E-8B2C-417C-AD7B-443C695164B7-01458 | A1FDC1C175D00E9AE055000000000001 | 现状态 | 80.0000 | 1.9005 |  | 24.69 | 0.35
1392 |  | 谭院村#2配变（光伏1户） | 绿 | 50.5408 | 83.54 | 50.5408 | 2024-12-29 20:00:00 | 100.0000 | 33.0000 | 0.0000 | 0.9700 | 0.9500 | 10kV燕月线963 | 7.0950 | 国网重庆市电力公司 | 国网重庆合川供电公司 | 国网重庆合川供电公司 | A3955523-DB11-46CC-85BE-AF2A9F9992F2-61861 | A1FDC1C18EB00E9AE055000000000001 | 现状态 | 80.0000 | 9.8130 |  | 83.54 | 0.35
1393 |  | 谭院村#1配变 | 绿 | 40.4530 | 40.45 | 40.4530 | 2024-12-29 20:00:00 | 50.0000 | 0.0000 | 0.0000 | 0.9700 | 0.9500 | 10kV燕月线963 | 7.0950 | 国网重庆市电力公司 | 国网重庆合川供电公司 | 国网重庆合川供电公司 | A3955523-DB11-46CC-85BE-AF2A9F9992F2-61964 | A1FDC1C0C22F0E9AE055000000000001 | 现状态 | 80.0000 | 1.2555 |  | 40.45 | 0.35
1394 |  | 谭院#8公变 | 绿 | 81.3206 | 81.32 | 81.3206 | 2024-12-29 20:00:00 | 100.0000 | 0.0000 | 0.0000 | 0.9700 | 0.9500 | 10kV燕月线963 | 7.0950 | 国网重庆市电力公司 | 国网重庆合川供电公司 | 国网重庆合川供电公司 | c5e0aca85e8a398a5b7c21d87f017cc5df7caf40b8 | CFDF1A093D218B80E0530253040A73B2 | 现状态 | 80.0000 | 3.6600 |  | 81.32 | 0.35
1395 |  | 谭院#7公变（光伏1户） | 绿 | 57.1834 | 82.18 | 57.1834 | 2024-12-29 20:00:00 | 100.0000 | 25.0000 | 0.0000 | 0.9700 | 0.9500 | 10kV燕月线963 | 7.0950 | 国网重庆市电力公司 | 国网重庆合川供电公司 | 国网重庆合川供电公司 | c5ddf09b2b8a398a5b7c21d87f017cc5dcc0ae40a4 | CFDF1A093D208B80E0530253040A73B2 | 现状态 | 80.0000 | 6.0510 |  | 82.18 | 0.35
1396 |  | 谭院#6公变 | 绿 | 82.6596 | 82.66 | 82.6596 | 2024-12-29 20:00:00 | 100.0000 | 0.0000 | 0.0000 | 0.9700 | 0.9500 | 10kV燕月线963 | 7.0950 | 国网重庆市电力公司 | 国网重庆合川供电公司 | 国网重庆合川供电公司 | BE233FC1-9D27-490F-83A2-26915B55A326-88851 | A1FDC1C238400E9AE055000000000001 | 现状态 | 80.0000 | 7.3710 |  | 82.66 | 0.35
1397 |  | 谭院#5公变（光伏2户） | 绿 | 56.6973 | 81.70 | 56.6973 | 2024-12-29 20:00:00 | 100.0000 | 25.0000 | 0.0000 | 0.9700 | 0.9500 | 10kV燕月线963 | 7.0950 | 国网重庆市电力公司 | 国网重庆合川供电公司 | 国网重庆合川供电公司 | BE233FC1-9D27-490F-83A2-26915B55A326-88858 | A1FDC1C2B31C0E9AE055000000000001 | 现状态 | 80.0000 | 4.7040 |  | 81.70 | 0.35
1398 |  | 谭院#4公变（光伏1户） | 绿 | 55.5195 | 85.52 | 55.5195 | 2024-12-29 20:00:00 | 100.0000 | 30.0000 | 0.0000 | 0.9700 | 0.9500 | 10kV燕月线963 | 7.0950 | 国网重庆市电力公司 | 国网重庆合川供电公司 | 国网重庆合川供电公司 | BE233FC1-9D27-490F-83A2-26915B55A326-88758 | A1FDC1C1B7A30E9AE055000000000001 | 现状态 | 80.0000 | 15.2970 |  | 85.52 | 0.35
1399 |  | 谢湾公变 | 绿 | 81.6223 | 81.62 | 81.6223 | 2025-01-08 21:15:00 | 100.0000 | 0.0000 | 0.0000 | 0.9700 | 0.9500 | 10kV钓渠线613 | 4.1317 | 国网重庆市电力公司 | 国网重庆合川供电公司 | 国网重庆合川供电公司 | 904d5b7f168a398a5b744d54b60174904c8f9b3379 | B460576234C95C5FE0530253040A5CC5 | 现状态 | 80.0000 | 4.4960 |  | 81.62 | 0.35
1400 |  | 谢家湾柱上公变(光伏1户) | 绿 | 51.4354 | 81.44 | 51.4354 | 2025-01-08 21:15:00 | 100.0000 | 30.0000 | 0.0000 | 0.9700 | 0.9500 | 10kV钓渠线613 | 4.1317 | 国网重庆市电力公司 | 国网重庆合川供电公司 | 国网重庆合川供电公司 | 28C91ED2-666F-47B3-92C9-6B82A61DE42B-74938 | A1FDC1C21ECF0E9AE055000000000001 | 现状态 | 80.0000 | 3.9780 |  | 81.44 | 0.35
1401 |  | 谢家坝柱上公变（光伏2户） | 绿 | 21.2570 | 82.26 | 21.2570 | 2025-01-08 21:15:00 | 100.0000 | 61.0000 | 0.0000 | 0.9700 | 0.9500 | 10kV小宝线914 | 3.9322 | 国网重庆市电力公司 | 国网重庆合川供电公司 | 国网重庆合川供电公司 | d4972b5d378a398aa2526b6b4a0152d496bdd325ba | A1FDC1C274410E9AE055000000000001 | 现状态 | 80.0000 | 6.2550 |  | 82.26 | 0.35
1402 |  | 调度大楼#1公配#2变 | 绿 | 1040.5567 | 1040.56 | 1040.5567 | 2025-01-08 21:15:00 | 1250.0000 | 0.0000 | 0.0000 | 0.9700 | 0.9500 | 10kV花思二线960 | 7.7840 | 国网重庆市电力公司 | 国网重庆合川供电公司 | 国网重庆合川供电公司 | 7e504dbcb08a398aa25637e10101567e4f7e042760 | A1FDC1C1A5770E9AE055000000000001 | 现状态 | 80.0000 | 112.4000 |  | 1040.56 | 0.35
1403 |  | 调度大楼#1公配#1变 | 绿 | 1025.0557 | 1025.06 | 1025.0557 | 2024-12-29 20:00:00 | 1250.0000 | 0.0000 | 0.0000 | 0.9700 | 0.9500 | 10kV尊简线953 | 10.2087 | 国网重庆市电力公司 | 国网重庆合川供电公司 | 国网重庆合川供电公司 | 7e4f3dfce18a398aa25637e10101567e4e6e482758 | A1FDC1C122250E9AE055000000000001 | 现状态 | 80.0000 | 69.4400 |  | 1025.06 | 0.35
1404 |  | 许水桥柱上变 | 绿 | 133.9875 | 133.99 | 133.9875 | 2024-12-03 18:30:00 | 160.0000 | 0.0000 | 0.0000 | 0.9700 | 0.9500 | 10kV场清线938 | 3.0586 | 国网重庆市电力公司 | 国网重庆合川供电公司 | 国网重庆合川供电公司 | 511C599A-2A3E-48D8-A460-0465FDEF1C58-32895 | A1FDC1C0F86B0E9AE055000000000001 | 现状态 | 80.0000 | 16.5940 |  | 133.99 | 0.35
1405 |  | 许家洞#1公变 | 绿 | 85.6797 | 85.68 | 85.6797 | 2024-12-03 18:30:00 | 100.0000 | 0.0000 | 0.0000 | 0.9700 | 0.9500 | 10kV井镇线926 | 5.1618 | 国网重庆市电力公司 | 国网重庆合川供电公司 | 国网重庆合川供电公司 | 7B0045EC-C0C6-C468-E043-0AB90240C468-00001 | A1FDC1C0C91F0E9AE055000000000001 | 现状态 | 80.0000 | 15.7410 |  | 85.68 | 0.35
1406 |  | 许家水库#1公变(光伏1户） | 绿 | 88.3740 | 88.37 | 88.3740 | 2024-12-03 18:30:00 | 100.0000 | 0.0000 | 0.0000 | 0.9700 | 0.9500 | 10kV井镇线926 | 5.1618 | 国网重庆市电力公司 | 国网重庆合川供电公司 | 国网重庆合川供电公司 | 7B0045EC-C0AE-C468-E043-0AB90240C468-00001 | A1FDC1C143EE0E9AE055000000000001 | 现状态 | 80.0000 | 23.2080 |  | 88.37 | 0.35
1407 |  | 许家垭口#1柱上公变 | 绿 | 320.0000 | 320.00 | 320.0000 | 2025-01-08 21:15:00 | 400.0000 | 0.0000 | 0.0000 | 0.9700 | 0.9500 | 10kV南峰二线999 | 7.7585 | 国网重庆市电力公司 | 国网重庆合川供电公司 | 国网重庆合川供电公司 | 58aa205f488a398a5a6f9235aa017158a869d8429c | CF2931566D726178E0530153040A3F0B | 现状态 | 80.0000 | 0.0000 |  | 320.00 | 0.35
1408 |  | 许家农排#1公变 | 绿 | 80.0000 | 80.00 | 80.0000 | 2024-12-03 18:30:00 | 100.0000 | 0.0000 | 0.0000 | 0.9700 | 0.9500 | 10kV井镇线926 | 5.1618 | 国网重庆市电力公司 | 国网重庆合川供电公司 | 国网重庆合川供电公司 | 7B0045EC-C082-C468-E043-0AB90240C468-00001 | A1FDC1C0C65F0E9AE055000000000001 | 现状态 | 80.0000 | 0.0000 |  | 80.00 | 0.35
1409 |  | 许家丫柱上变 | 绿 | 85.4319 | 85.43 | 85.4319 | 2025-01-08 21:15:00 | 100.0000 | 0.0000 | 0.0000 | 0.9700 | 0.9500 | 10kV双莲线973 | 7.5493 | 国网重庆市电力公司 | 国网重庆合川供电公司 | 国网重庆合川供电公司 | 303138dd638a398a5a6f17601b016f303117c632dd | A1FDC1C2E4420E9AE055000000000001 | 现状态 | 80.0000 | 15.0540 |  | 85.43 | 0.35
1410 |  | 计生委家属院#1配变 | 绿 | 259.3392 | 259.34 | 259.3392 | 2024-12-29 20:00:00 | 315.0000 | 0.0000 | 0.0000 | 0.9700 | 0.9500 | 10kV合红线962 | 9.3540 | 国网重庆市电力公司 | 国网重庆合川供电公司 | 国网重庆合川供电公司 | 1096b0f8748a398aa051f10e2b01521096911629df | A1FDC1C1554C0E9AE055000000000001 | 现状态 | 80.0000 | 20.3400 |  | 259.34 | 0.35
1411 |  | 誉峰#3公配#1变 | 绿 | 657.1377 | 657.14 | 657.1377 | 2024-12-29 20:00:00 | 800.0000 | 0.0000 | 0.0000 | 0.9700 | 0.9500 | 10kV思山线969 | 9.7008 | 国网重庆市电力公司 | 国网重庆合川供电公司 | 国网重庆合川供电公司 | 7580686f-5e4f-4c6f-8c04-b8a3cbdfa1dc | 0D9C6F6E6A101C50E0630153040A6EA4 | 现状态 | 80.0000 | 47.4960 |  | 657.14 | 0.35
1412 |  | 誉峰#2公配#1变 | 绿 | 654.0115 | 654.01 | 654.0115 | 2024-12-29 20:00:00 | 800.0000 | 0.0000 | 0.0000 | 0.9700 | 0.9500 | 10kV思华线977 | 8.9242 | 国网重庆市电力公司 | 国网重庆合川供电公司 | 国网重庆合川供电公司 | 93f8bffe-e819-4ec5-a6bb-29dac4cdc581 | 0D9C6F6E6A111C50E0630153040A6EA4 | 现状态 | 80.0000 | 38.8320 |  | 654.01 | 0.35
1413 |  | 誉峰#1公配#1变 | 绿 | 646.8845 | 646.88 | 646.8845 | 2024-12-29 20:00:00 | 800.0000 | 0.0000 | 0.0000 | 0.9700 | 0.9500 | 10kV思山线969 | 9.7008 | 国网重庆市电力公司 | 国网重庆合川供电公司 | 国网重庆合川供电公司 | 6c565685-3781-4a91-afd7-6cc2d8db28e1 | 0D9C6F6E6A0E1C50E0630153040A6EA4 | 现状态 | 80.0000 | 19.0800 |  | 646.88 | 0.35
1414 |  | 角庙村#5配变 | 绿 | 80.6181 | 80.62 | 80.6181 | 2024-12-29 20:00:00 | 100.0000 | 0.0000 | 0.0000 | 0.9700 | 0.9500 | 10kV青古线973 | 3.7994 | 国网重庆市电力公司 | 国网重庆合川供电公司 | 国网重庆合川供电公司 | 156e2098968a398aa251f112930152156dd30c01a7 | A1FDC1C22E550E9AE055000000000001 | 现状态 | 80.0000 | 1.7130 |  | 80.62 | 0.35
1415 |  | 角庙村#4配变 | 绿 | 84.2130 | 84.21 | 84.2130 | 2024-12-29 20:00:00 | 100.0000 | 0.0000 | 0.0000 | 0.9700 | 0.9500 | 10kV青古线973 | 3.7994 | 国网重庆市电力公司 | 国网重庆合川供电公司 | 国网重庆合川供电公司 | a922891f008a398aa15199980b0151a9226c532842 | A1FDC1C217AC0E9AE055000000000001 | 现状态 | 80.0000 | 11.6760 |  | 84.21 | 0.35
1416 |  | 角庙村#3配变 | 绿 | 82.2137 | 82.21 | 82.2137 | 2024-12-29 20:00:00 | 100.0000 | 0.0000 | 0.0000 | 0.9700 | 0.9500 | 10kV青古线973 | 3.7994 | 国网重庆市电力公司 | 国网重庆合川供电公司 | 国网重庆合川供电公司 | a8f4ceaeb58a398aa15199980b0151a8f4b27c2794 | A1FDC1C222320E9AE055000000000001 | 现状态 | 80.0000 | 6.1350 |  | 82.21 | 0.35
1417 |  | 角庙村#2配变（光伏1户） | 绿 | 59.9093 | 83.66 | 59.9093 | 2024-12-29 20:00:00 | 100.0000 | 23.7500 | 0.0000 | 0.9700 | 0.9500 | 10kV青古线973 | 3.7994 | 国网重庆市电力公司 | 国网重庆合川供电公司 | 国网重庆合川供电公司 | 31B7A53E-A7B9-4C37-9E37-6F7FB968897D-67152 | A1FDC1C22C200E9AE055000000000001 | 现状态 | 80.0000 | 10.1415 |  | 83.66 | 0.35
1418 |  | 角庙村#1配变（光伏1户） | 绿 | 2.0962 | 42.10 | 2.0962 | 2024-12-29 20:00:00 | 50.0000 | 40.0000 | 0.0000 | 0.9700 | 0.9500 | 10kV青古线973 | 3.7994 | 国网重庆市电力公司 | 国网重庆合川供电公司 | 国网重庆合川供电公司 | 34D549DB-9AA6-43B1-A57C-7FC27AD13CEF-16377 | A1FDC1C173FE0E9AE055000000000001 | 现状态 | 80.0000 | 5.8095 |  | 42.10 | 0.35
1419 |  | 角庙#6柱上变 | 绿 | 82.1119 | 82.11 | 82.1119 | 2024-12-29 20:00:00 | 100.0000 | 0.0000 | 0.0000 | 0.9700 | 0.9500 | 10kV青古线973 | 3.7994 | 国网重庆市电力公司 | 国网重庆合川供电公司 | 国网重庆合川供电公司 | 7a9c8763188a398a5b72a9e8a001737a9b0a7c637c | AFCF251F98B852D9E0530253040AFCE8 | 现状态 | 80.0000 | 5.8530 |  | 82.11 | 0.35
1420 |  | 角坪#9公变 | 绿 | 80.4265 | 80.43 | 80.4265 | 2025-01-08 21:15:00 | 100.0000 | 0.0000 | 0.0000 | 0.9700 | 0.9500 | 10kV狮保线961 | 7.0037 | 国网重庆市电力公司 | 国网重庆合川供电公司 | 国网重庆合川供电公司 | dbd4bb148c8a398aa35a70eca3015adbd3fc0b0d21 | A1FDC1C2963C0E9AE055000000000001 | 现状态 | 80.0000 | 1.1820 |  | 80.43 | 0.35
1421 |  | 角坪#8公变 | 绿 | 83.4758 | 83.48 | 83.4758 | 2025-01-08 21:15:00 | 100.0000 | 0.0000 | 0.0000 | 0.9700 | 0.9500 | 10kV狮江线973 | 8.4907 | 国网重庆市电力公司 | 国网重庆合川供电公司 | 国网重庆合川供电公司 | c5f1202d148a398aa05637ec350156c5ef4d347eee | A1FDC1C228D00E9AE055000000000001 | 现状态 | 80.0000 | 9.6330 |  | 83.48 | 0.35
1422 |  | 角坪#7公变 | 绿 | 88.0114 | 88.01 | 88.0114 | 2025-01-08 21:15:00 | 100.0000 | 0.0000 | 0.0000 | 0.9700 | 0.9500 | 10kV狮江线973 | 8.4907 | 国网重庆市电力公司 | 国网重庆合川供电公司 | 国网重庆合川供电公司 | 2FB144ED-91AD-4EC7-B9A0-3A997E178EA9-17927 | A1FDC1C18F4F0E9AE055000000000001 | 现状态 | 80.0000 | 22.2030 |  | 88.01 | 0.35
1423 |  | 角坪#6公变 | 绿 | 42.5990 | 42.60 | 42.5990 | 2025-01-08 21:15:00 | 50.0000 | 0.0000 | 0.0000 | 0.9700 | 0.9500 | 10kV狮江线973 | 8.4907 | 国网重庆市电力公司 | 国网重庆合川供电公司 | 国网重庆合川供电公司 | 5DE0B7D5-B905-4395-84A6-90DD7FB46766-91961 | A1FDC1C196FE0E9AE055000000000001 | 现状态 | 80.0000 | 7.2030 |  | 42.60 | 0.35
1424 |  | 角坪#5公变 | 绿 | 44.5799 | 44.58 | 44.5799 | 2025-01-08 21:15:00 | 50.0000 | 0.0000 | 0.0000 | 0.9700 | 0.9500 | 10kV狮江线973 | 8.4907 | 国网重庆市电力公司 | 国网重庆合川供电公司 | 国网重庆合川供电公司 | 5DE0B7D5-B905-4395-84A6-90DD7FB46766-47670 | A1FDC1C18CDE0E9AE055000000000001 | 现状态 | 80.0000 | 12.6930 |  | 44.58 | 0.35
1425 |  | 角坪#4公变 | 绿 | 67.5716 | 67.57 | 67.5716 | 2025-01-08 21:15:00 | 80.0000 | 0.0000 | 0.0000 | 0.9700 | 0.9500 | 10kV狮江线973 | 8.4907 | 国网重庆市电力公司 | 国网重庆合川供电公司 | 国网重庆合川供电公司 | DC118134-B1D8-43AF-B899-432202E704AF-22288 | A1FDC1C17B2D0E9AE055000000000001 | 现状态 | 80.0000 | 9.8985 |  | 67.57 | 0.35
1426 |  | 角坪#3公变(光伏1户) | 绿 | 1.0940 | 25.09 | 1.0940 | 2025-01-08 21:15:00 | 30.0000 | 24.0000 | 0.0000 | 0.9700 | 0.9500 | 10kV狮江线973 | 8.4907 | 国网重庆市电力公司 | 国网重庆合川供电公司 | 国网重庆合川供电公司 | A77F0C41-45D8-471A-AAF0-A762B24E2119-28661 | A1FDC1C18D010E9AE055000000000001 | 现状态 | 80.0000 | 3.0320 |  | 25.09 | 0.35
1427 |  | 角坪#1公变 | 绿 | 43.5505 | 43.55 | 43.5505 | 2025-01-08 21:15:00 | 50.0000 | 0.0000 | 0.0000 | 0.9700 | 0.9500 | 10kV狮江线973 | 8.4907 | 国网重庆市电力公司 | 国网重庆合川供电公司 | 国网重庆合川供电公司 | 2FB144ED-91AD-4EC7-B9A0-3A997E178EA9-10551 | A1FDC1C18A2E0E9AE055000000000001 | 现状态 | 80.0000 | 9.8400 |  | 43.55 | 0.35
1428 |  | 观龙湾#2公配#4公变 | 绿 | 534.4608 | 534.46 | 534.4608 | 2024-12-29 20:00:00 | 630.0000 | 0.0000 | 0.0000 | 0.9700 | 0.9500 | 10kV古安线975 | 9.3928 | 国网重庆市电力公司 | 国网重庆合川供电公司 | 国网重庆合川供电公司 | 555D7722-1620-4935-B127-8BF095A0B271-56012 | A1FDC1C1BDC50E9AE055000000000001 | 现状态 | 80.0000 | 84.4200 |  | 534.46 | 0.35
1429 |  | 观龙湾#2 | 绿 | 342.5155 | 342.52 | 342.5155 | 2024-12-29 20:00:00 | 400.0000 | 0.0000 | 0.0000 | 0.9700 | 0.9500 | 10kV古安线975 | 9.3928 | 国网重庆市电力公司 | 国网重庆合川供电公司 | 国网重庆合川供电公司 | 23D61436-0B96-4886-9E2C-D15B5FA4B0F1-14894 | A1FDC1C0C4190E9AE055000000000001 | 现状态 | 80.0000 | 62.4000 |  | 342.52 | 0.35
1430 |  | 观龙#4柱上变 | 绿 | 82.6488 | 82.65 | 82.6488 | 2024-12-29 20:00:00 | 100.0000 | 0.0000 | 0.0000 | 0.9700 | 0.9500 | 10kV古临线968 | 3.3415 | 国网重庆市电力公司 | 国网重庆合川供电公司 | 国网重庆合川供电公司 | 6f3edce6248a398aa36133b93301616f3e6f592278 | A1FDC1C296A10E9AE055000000000001 | 现状态 | 80.0000 | 7.3410 |  | 82.65 | 0.35
1431 |  | 观龙#3配变 | 绿 | 83.5051 | 83.51 | 83.5051 | 2024-12-29 20:00:00 | 100.0000 | 0.0000 | 0.0000 | 0.9700 | 0.9500 | 10kV古利线965 | 8.1331 | 国网重庆市电力公司 | 国网重庆合川供电公司 | 国网重庆合川供电公司 | E82F4A0E-2311-46F6-BE90-B1A51CD5DB5F-30173 | A1FDC1C20DAC0E9AE055000000000001 | 现状态 | 80.0000 | 9.7140 |  | 83.51 | 0.35
1432 |  | 观龙#2配变 | 绿 | 87.0198 | 87.02 | 87.0198 | 2024-12-29 20:00:00 | 100.0000 | 0.0000 | 0.0000 | 0.9700 | 0.9500 | 10kV古临线968 | 3.3415 | 国网重庆市电力公司 | 国网重庆合川供电公司 | 国网重庆合川供电公司 | 59D94A6A-B6F8-49B2-87B8-20AB5A326D3C-39207 | A1FDC1C2684E0E9AE055000000000001 | 现状态 | 80.0000 | 19.4550 |  | 87.02 | 0.35
1433 |  | 观龙#1配变 | 绿 | 88.1781 | 88.18 | 88.1781 | 2024-12-29 20:00:00 | 100.0000 | 0.0000 | 0.0000 | 0.9700 | 0.9500 | 10kV古利线965 | 8.1331 | 国网重庆市电力公司 | 国网重庆合川供电公司 | 国网重庆合川供电公司 | B5B4468E-522C-416D-B41B-E43D03ADD836-55097 | A1FDC1C17A9E0E9AE055000000000001 | 现状态 | 80.0000 | 22.6650 |  | 88.18 | 0.35
1434 |  | 观音湾柱上公变 | 绿 | 80.8930 | 80.89 | 80.8930 | 2025-01-08 21:15:00 | 100.0000 | 0.0000 | 0.0000 | 0.9700 | 0.9500 | 10kV小长线921 | 5.1813 | 国网重庆市电力公司 | 国网重庆合川供电公司 | 国网重庆合川供电公司 | bb22903110ff80808180933d960180bb228da3035e | DFF47CF0E265D16CE0530253040A0847 | 现状态 | 80.0000 | 2.4750 |  | 80.89 | 0.35
1435 |  | 观音庙柱上变 | 绿 | 256.2758 | 256.28 | 256.2758 | 2025-01-08 21:15:00 | 315.0000 | 0.0000 | 0.0000 | 0.9700 | 0.9500 | 10kV钓渠线613 | 4.1317 | 国网重庆市电力公司 | 国网重庆合川供电公司 | 国网重庆合川供电公司 | 7B0045EC-6070-C468-E043-0AB90240C468-00001 | A1FDC1C139AC0E9AE055000000000001 | 现状态 | 80.0000 | 11.8500 |  | 256.28 | 0.35
1436 |  | 观音寺公变 | 绿 | 83.9716 | 83.97 | 83.9716 | 2025-01-08 21:15:00 | 100.0000 | 0.0000 | 0.0000 | 0.9700 | 0.9500 | 10kV小长线921 | 5.1813 | 国网重庆市电力公司 | 国网重庆合川供电公司 | 国网重庆合川供电公司 | 797026e2-9aea-4295-bcd8-7c065cefe0e4 | 0D9FB128CB5AB7EDE0630253040A0649 | 现状态 | 80.0000 | 11.0070 |  | 83.97 | 0.35
1437 |  | 观音坝#1公变 | 绿 | 43.7851 | 43.79 | 43.7851 | 2024-12-03 18:30:00 | 50.0000 | 0.0000 | 0.0000 | 0.9700 | 0.9500 | 10kV井镇线926 | 5.1618 | 国网重庆市电力公司 | 国网重庆合川供电公司 | 国网重庆合川供电公司 | 7B0045EC-C00C-C468-E043-0AB90240C468-00001 | A1FDC1C141320E9AE055000000000001 | 现状态 | 80.0000 | 10.4900 |  | 43.79 | 0.35
1438 |  | 观音#4配变 | 绿 | 84.0171 | 84.02 | 84.0171 | 2024-12-29 20:00:00 | 100.0000 | 0.0000 | 0.0000 | 0.9700 | 0.9500 | 10kV高镇线966 | 2.7044 | 国网重庆市电力公司 | 国网重庆合川供电公司 | 国网重庆合川供电公司 | E4874111-2279-43FF-82B5-0AB1B27491F7-20962 | A1FDC1C1CDBF0E9AE055000000000001 | 现状态 | 80.0000 | 11.1330 |  | 84.02 | 0.35
1439 |  | 观音#3公变(光伏1户） | 绿 | 103.5238 | 170.52 | 103.5238 | 2024-12-29 20:00:00 | 200.0000 | 67.0000 | 0.0000 | 0.9700 | 0.9500 | 10kV高镇线966 | 2.7044 | 国网重庆市电力公司 | 国网重庆合川供电公司 | 国网重庆合川供电公司 | 28204349-86CB-4E95-B593-ACDD2CCF8B16-04570 | A1FDC1C0A93B0E9AE055000000000001 | 现状态 | 80.0000 | 29.1660 |  | 170.52 | 0.35
1440 |  | 观音#2配变 | 绿 | 82.4984 | 82.50 | 82.4984 | 2024-12-29 20:00:00 | 100.0000 | 0.0000 | 0.0000 | 0.9700 | 0.9500 | 10kV高镇线966 | 2.7044 | 国网重庆市电力公司 | 国网重庆合川供电公司 | 国网重庆合川供电公司 | CFB840E0-83A0-4DC4-9184-18AE890552A1-03415 | A1FDC1C1F2560E9AE055000000000001 | 现状态 | 80.0000 | 6.9240 |  | 82.50 | 0.35
1441 |  | 观音#1公变 | 绿 | 87.1238 | 87.12 | 87.1238 | 2024-12-29 20:00:00 | 100.0000 | 0.0000 | 0.0000 | 0.9700 | 0.9500 | 10kV高湖线971 | 6.1767 | 国网重庆市电力公司 | 国网重庆合川供电公司 | 国网重庆合川供电公司 | CFB840E0-83A0-4DC4-9184-18AE890552A1-61111 | A1FDC1C175BC0E9AE055000000000001 | 现状态 | 80.0000 | 19.7430 |  | 87.12 | 0.35
1442 |  | 观桥村1#配变 | 绿 | 82.5200 | 82.52 | 82.5200 | 2024-12-29 20:00:00 | 100.0000 | 0.0000 | 0.0000 | 0.9700 | 0.9500 | 10kV青凤线975 | 4.7213 | 国网重庆市电力公司 | 国网重庆合川供电公司 | 国网重庆合川供电公司 | 0338AA1A-3F79-4534-9C59-3C554AB7A769-34303 | A1FDC1C19E5E0E9AE055000000000001 | 现状态 | 80.0000 | 6.9840 |  | 82.52 | 0.35
1443 |  | 观桥村#2配变（光伏1户） | 绿 | 43.5581 | 43.56 | 43.5581 | 2024-12-29 20:00:00 | 50.0000 | 0.0000 | 0.0000 | 0.9700 | 0.9500 | 10kV青凤线975 | 4.7213 | 国网重庆市电力公司 | 国网重庆合川供电公司 | 国网重庆合川供电公司 | 42E5DD69-06C0-405A-9AA4-F88FF30A6134-57387 | A1FDC1C0C2150E9AE055000000000001 | 现状态 | 80.0000 | 9.8610 |  | 43.56 | 0.35
1444 |  | 观桥#3公变 | 绿 | 82.1736 | 82.17 | 82.1736 | 2024-12-29 20:00:00 | 100.0000 | 0.0000 | 0.0000 | 0.9700 | 0.9500 | 10kV青凤线975 | 4.7213 | 国网重庆市电力公司 | 国网重庆合川供电公司 | 国网重庆合川供电公司 | 9c851c72fa8a398a5b7efe4dae017f9c83f1ca4e6b | DCAD61C654C9ADDDE0530153040ABA55 | 现状态 | 80.0000 | 6.0240 |  | 82.17 | 0.35
1445 |  | 观寺村#2公变 | 绿 | 343.8837 | 343.88 | 343.8837 | 2024-12-29 20:00:00 | 400.0000 | 0.0000 | 0.0000 | 0.9700 | 0.9500 | 10kV思阳线983 | 8.0801 | 国网重庆市电力公司 | 国网重庆合川供电公司 | 国网重庆合川供电公司 | eeeb3389b8ff8080817ca25fd1017ceeeb2e920632 | D2C71E934B8FD223E0530253040AD136 | 现状态 | 80.0000 | 66.1920 |  | 343.88 | 0.35
1446 |  | 观寺#9公变 | 绿 | 80.8075 | 80.81 | 80.8075 | 2024-12-29 20:00:00 | 100.0000 | 0.0000 | 0.0000 | 0.9700 | 0.9500 | 10kV思阳线983 | 8.0801 | 国网重庆市电力公司 | 国网重庆合川供电公司 | 国网重庆合川供电公司 | def2f3b53bff80808172ab737b0172def2f0ed0369 | AFCF251F97DE52D9E0530253040AFCE8 | 现状态 | 80.0000 | 2.2380 |  | 80.81 | 0.35
1447 |  | 观寺#8公变 | 绿 | 41.6941 | 41.69 | 41.6941 | 2024-12-29 20:00:00 | 50.0000 | 0.0000 | 0.0000 | 0.9700 | 0.9500 | 10kV思阳线983 | 8.0801 | 国网重庆市电力公司 | 国网重庆合川供电公司 | 国网重庆合川供电公司 | a1793679448a398aa05637e10f0156a177918258d0 | A1FDC1C231B90E9AE055000000000001 | 现状态 | 80.0000 | 4.6950 |  | 41.69 | 0.35
1448 |  | 观寺#7公变 | 绿 | 87.4485 | 87.45 | 87.4485 | 2024-12-29 20:00:00 | 100.0000 | 0.0000 | 0.0000 | 0.9700 | 0.9500 | 10kV思阳线983 | 8.0801 | 国网重庆市电力公司 | 国网重庆合川供电公司 | 国网重庆合川供电公司 | D24443FC-B44F-4573-8424-B051438DF8B4-30676 | A1FDC1C1CFCD0E9AE055000000000001 | 现状态 | 80.0000 | 20.6430 |  | 87.45 | 0.35
1449 |  | 观寺#6公变 | 绿 | 168.9304 | 168.93 | 168.9304 | 2024-12-29 20:00:00 | 200.0000 | 0.0000 | 0.0000 | 0.9700 | 0.9500 | 10kV思阳线983 | 8.0801 | 国网重庆市电力公司 | 国网重庆合川供电公司 | 国网重庆合川供电公司 | D24443FC-B44F-4573-8424-B051438DF8B4-30669 | A1FDC1C1CFCC0E9AE055000000000001 | 现状态 | 80.0000 | 24.7500 |  | 168.93 | 0.35
1450 |  | 观寺#5公变 | 绿 | 164.0041 | 164.00 | 164.0041 | 2024-12-29 20:00:00 | 200.0000 | 0.0000 | 0.0000 | 0.9700 | 0.9500 | 10kV思阳线983 | 8.0801 | 国网重庆市电力公司 | 国网重庆合川供电公司 | 国网重庆合川供电公司 | D24443FC-B44F-4573-8424-B051438DF8B4-30662 | A1FDC1C21CF10E9AE055000000000001 | 现状态 | 80.0000 | 11.0970 |  | 164.00 | 0.35
1451 |  | 观寺#4公变 | 绿 | 42.8253 | 42.83 | 42.8253 | 2024-12-29 20:00:00 | 50.0000 | 0.0000 | 0.0000 | 0.9700 | 0.9500 | 10kV思阳线983 | 8.0801 | 国网重庆市电力公司 | 国网重庆合川供电公司 | 国网重庆合川供电公司 | D24443FC-B44F-4573-8424-B051438DF8B4-30655 | A1FDC1C271DB0E9AE055000000000001 | 现状态 | 80.0000 | 7.8300 |  | 42.83 | 0.35
1452 |  | 观寺#3公变 | 绿 | 83.0666 | 83.07 | 83.0666 | 2024-12-29 20:00:00 | 100.0000 | 0.0000 | 0.0000 | 0.9700 | 0.9500 | 10kV思阳线983 | 8.0801 | 国网重庆市电力公司 | 国网重庆合川供电公司 | 国网重庆合川供电公司 | D24443FC-B44F-4573-8424-B051438DF8B4-30578 | A1FDC1C22B910E9AE055000000000001 | 现状态 | 80.0000 | 8.4990 |  | 83.07 | 0.35
1453 |  | 观寺#1公变 | 绿 | 88.1954 | 88.20 | 88.1954 | 2024-12-29 20:00:00 | 100.0000 | 0.0000 | 0.0000 | 0.9700 | 0.9500 | 10kV思阳线983 | 8.0801 | 国网重庆市电力公司 | 国网重庆合川供电公司 | 国网重庆合川供电公司 | DDD4294F-29B4-45DC-A6E6-0B8CA086C628-50688 | A1FDC1C1E0330E9AE055000000000001 | 现状态 | 80.0000 | 22.7130 |  | 88.20 | 0.35
1454 |  | 西进街柱上变 | 绿 | 330.8392 | 330.84 | 330.8392 | 2024-12-03 18:30:00 | 400.0000 | 0.0000 | 0.0000 | 0.9700 | 0.9500 | 10kV场清线938 | 3.0586 | 国网重庆市电力公司 | 国网重庆合川供电公司 | 国网重庆合川供电公司 | 7B0045EC-8900-C468-E043-0AB90240C468-00001 | A1FDC1C2B6E30E9AE055000000000001 | 现状态 | 80.0000 | 30.0400 |  | 330.84 | 0.35
1455 |  | 西进街II柱上公变 | 绿 | 268.4897 | 268.49 | 268.4897 | 2024-12-03 18:30:00 | 315.0000 | 0.0000 | 0.0000 | 0.9700 | 0.9500 | 10kV场清线938 | 3.0586 | 国网重庆市电力公司 | 国网重庆合川供电公司 | 国网重庆合川供电公司 | B551E7CA-8523-433A-BC77-1CC8AD73857C-49357 | A1FDC1C162B90E9AE055000000000001 | 现状态 | 80.0000 | 45.7000 |  | 268.49 | 0.35
1456 |  | 西游村#9柱上公变 | 绿 | 85.8351 | 85.84 | 85.8351 | 2024-12-29 20:00:00 | 100.0000 | 0.0000 | 0.0000 | 0.9700 | 0.9500 | 10kV钱金线984 | 6.0531 | 国网重庆市电力公司 | 国网重庆合川供电公司 | 国网重庆合川供电公司 | 349955AC-B377-42BB-AEF0-C9D9357B8250-84107 | A1FDC1C219BD0E9AE055000000000001 | 现状态 | 80.0000 | 16.1715 |  | 85.84 | 0.35
1457 |  | 西游村#8柱上公变 | 绿 | 205.3546 | 205.35 | 205.3546 | 2024-12-29 20:00:00 | 250.0000 | 0.0000 | 0.0000 | 0.9700 | 0.9500 | 10kV钱金线984 | 6.0531 | 国网重庆市电力公司 | 国网重庆合川供电公司 | 国网重庆合川供电公司 | 349955AC-B377-42BB-AEF0-C9D9357B8250-84128 | A1FDC1C2158A0E9AE055000000000001 | 现状态 | 80.0000 | 14.8400 |  | 205.35 | 0.35
1458 |  | 西游村#7柱上公变 | 绿 | 43.0455 | 43.05 | 43.0455 | 2024-12-29 20:00:00 | 50.0000 | 0.0000 | 0.0000 | 0.9700 | 0.9500 | 10kV钱金线984 | 6.0531 | 国网重庆市电力公司 | 国网重庆合川供电公司 | 国网重庆合川供电公司 | 349955AC-B377-42BB-AEF0-C9D9357B8250-84114 | A1FDC1C217450E9AE055000000000001 | 现状态 | 80.0000 | 8.4405 |  | 43.05 | 0.35
1459 |  | 西游村#6柱上公变（光伏1户） | 绿 | 13.6446 | 41.86 | 13.6446 | 2024-12-29 20:00:00 | 50.0000 | 28.2200 | 0.0000 | 0.9700 | 0.9500 | 10kV钱金线984 | 6.0531 | 国网重庆市电力公司 | 国网重庆合川供电公司 | 国网重庆合川供电公司 | 349955AC-B377-42BB-AEF0-C9D9357B8250-84086 | A1FDC1C2C6AE0E9AE055000000000001 | 现状态 | 80.0000 | 5.1675 |  | 41.86 | 0.35
1460 |  | 西游村#5柱上公变(光伏3户) | 绿 | 133.1825 | 163.18 | 133.1825 | 2024-12-29 20:00:00 | 200.0000 | 30.0000 | 0.0000 | 0.9700 | 0.9500 | 10kV钱玉线984 | 0.6701 | 国网重庆市电力公司 | 国网重庆合川供电公司 | 国网重庆合川供电公司 | 349955AC-B377-42BB-AEF0-C9D9357B8250-84093 | E9A360F6820B8699E0530253040A169F | 现状态 | 80.0000 | 8.8200 |  | 163.18 | 0.35
1461 |  | 西游村#4柱上公变（光伏1户） | 绿 | 11.0560 | 41.06 | 11.0560 | 2024-12-29 20:00:00 | 50.0000 | 30.0000 | 0.0000 | 0.9700 | 0.9500 | 10kV钱金线984 | 6.0531 | 国网重庆市电力公司 | 国网重庆合川供电公司 | 国网重庆合川供电公司 | A6AB2081-9169-417F-89D6-9355B72C3896-00019 | A1FDC1C1EBCF0E9AE055000000000001 | 现状态 | 80.0000 | 2.9265 |  | 41.06 | 0.35
1462 |  | 西游村#3柱上公变 | 绿 | 43.2702 | 43.27 | 43.2702 | 2024-12-29 20:00:00 | 50.0000 | 0.0000 | 0.0000 | 0.9700 | 0.9500 | 10kV钱金线984 | 6.0531 | 国网重庆市电力公司 | 国网重庆合川供电公司 | 国网重庆合川供电公司 | 349955AC-B377-42BB-AEF0-C9D9357B8250-84100 | A1FDC1C21A710E9AE055000000000001 | 现状态 | 80.0000 | 9.0630 |  | 43.27 | 0.35
1463 |  | 西游村#2柱上公变(光伏1户) | 绿 | 23.2528 | 43.25 | 23.2528 | 2024-12-29 20:00:00 | 50.0000 | 20.0000 | 0.0000 | 0.9700 | 0.9500 | 10kV钱金线984 | 6.0531 | 国网重庆市电力公司 | 国网重庆合川供电公司 | 国网重庆合川供电公司 | 349955AC-B377-42BB-AEF0-C9D9357B8250-84072 | A1FDC1C22E7B0E9AE055000000000001 | 现状态 | 80.0000 | 9.0150 |  | 43.25 | 0.35
1464 |  | 西游村#1柱上公变（光伏发电1户） | 绿 | 11.1196 | 106.12 | 11.1196 | 2024-12-29 20:00:00 | 125.0000 | 95.0000 | 0.0000 | 0.9700 | 0.9500 | 10kV钱金线984 | 6.0531 | 国网重庆市电力公司 | 国网重庆合川供电公司 | 国网重庆合川供电公司 | 349955AC-B377-42BB-AEF0-C9D9357B8250-84135 | A1FDC1C2158B0E9AE055000000000001 | 现状态 | 80.0000 | 16.9600 |  | 106.12 | 0.35
1465 |  | 西游村#14柱上公变 | 绿 | 42.6537 | 42.65 | 42.6537 | 2024-12-29 20:00:00 | 50.0000 | 0.0000 | 0.0000 | 0.9700 | 0.9500 | 10kV钱金线984 | 6.0531 | 国网重庆市电力公司 | 国网重庆合川供电公司 | 国网重庆合川供电公司 | 349955AC-B377-42BB-AEF0-C9D9357B8250-84163 | A1FDC1C2158D0E9AE055000000000001 | 现状态 | 80.0000 | 7.3545 |  | 42.65 | 0.35
1466 |  | 西游村#13柱上公变 | 绿 | 66.6667 | 66.67 | 66.6667 | 2024-12-29 20:00:00 | 80.0000 | 0.0000 | 0.0000 | 0.9700 | 0.9500 | 10kV钱金线984 | 6.0531 | 国网重庆市电力公司 | 国网重庆合川供电公司 | 国网重庆合川供电公司 | 349955AC-B377-42BB-AEF0-C9D9357B8250-84156 | A1FDC1C2158C0E9AE055000000000001 | 现状态 | 80.0000 | 7.3905 |  | 66.67 | 0.35
1467 |  | 西游村#12柱上公变(光伏1户) | 绿 | 82.0524 | 82.05 | 82.0524 | 2024-12-29 20:00:00 | 100.0000 | 0.0000 | 0.0000 | 0.9700 | 0.9500 | 10kV钱玉线984 | 0.6701 | 国网重庆市电力公司 | 国网重庆合川供电公司 | 国网重庆合川供电公司 | 349955AC-B377-42BB-AEF0-C9D9357B8250-84149 | F371917FFEF25555E0530153040A2300 | 现状态 | 80.0000 | 5.6880 |  | 82.05 | 0.35
1468 |  | 西游村#11柱上公变（光伏发电3户） | 绿 | 50.8514 | 80.85 | 50.8514 | 2024-12-29 20:00:00 | 100.0000 | 30.0000 | 0.0000 | 0.9700 | 0.9500 | 10kV钱金线984 | 6.0531 | 国网重庆市电力公司 | 国网重庆合川供电公司 | 国网重庆合川供电公司 | 349955AC-B377-42BB-AEF0-C9D9357B8250-84142 | A1FDC1C21E6B0E9AE055000000000001 | 现状态 | 80.0000 | 2.3595 |  | 80.85 | 0.35
1469 |  | 西游村#10柱上公变(光伏1户) | 绿 | 11.2433 | 44.24 | 11.2433 | 2024-12-29 20:00:00 | 50.0000 | 33.0000 | 0.0000 | 0.9700 | 0.9500 | 10kV钱金线984 | 6.0531 | 国网重庆市电力公司 | 国网重庆合川供电公司 | 国网重庆合川供电公司 | 349955AC-B377-42BB-AEF0-C9D9357B8250-84121 | A1FDC1C214F90E9AE055000000000001 | 现状态 | 80.0000 | 11.7600 |  | 44.24 | 0.35
1470 |  | 西庭花园#2公配#4变 | 绿 | 526.3964 | 526.40 | 526.3964 | 2024-12-29 20:00:00 | 630.0000 | 0.0000 | 0.0000 | 0.9700 | 0.9500 | 10kV思黑线978 | 9.2247 | 国网重庆市电力公司 | 国网重庆合川供电公司 | 国网重庆合川供电公司 | 02AD4AE5-F468-49D0-AF25-DF0DE4C2F2C3-15851 | A1FDC1C0B19D0E9AE055000000000001 | 现状态 | 80.0000 | 62.0700 |  | 526.40 | 0.35
1471 |  | 西庭花园#2公配#2变 | 绿 | 535.6876 | 535.69 | 535.6876 | 2024-12-29 20:00:00 | 630.0000 | 0.0000 | 0.0000 | 0.9700 | 0.9500 | 10kV思黑线978 | 9.2247 | 国网重庆市电力公司 | 国网重庆合川供电公司 | 国网重庆合川供电公司 | 02AD4AE5-F468-49D0-AF25-DF0DE4C2F2C3-14959 | A1FDC1C1FBB70E9AE055000000000001 | 现状态 | 80.0000 | 87.8200 |  | 535.69 | 0.35
1472 |  | 西庭花园#1公配#3变 | 绿 | 662.7644 | 662.76 | 662.7644 | 2024-12-29 20:00:00 | 800.0000 | 0.0000 | 0.0000 | 0.9700 | 0.9500 | 10kV思黑线978 | 9.2247 | 国网重庆市电力公司 | 国网重庆合川供电公司 | 国网重庆合川供电公司 | 02AD4AE5-F468-49D0-AF25-DF0DE4C2F2C3-14938 | A1FDC1C1B0330E9AE055000000000001 | 现状态 | 80.0000 | 63.0900 |  | 662.76 | 0.35
1473 |  | 西庭佳苑#1公配#2变 | 绿 | 23.9227 | 23.92 | 640.0000 | 2024-12-29 20:00:00 | 800.0000 | 0.0000 | 0.0000 | 0.9700 | 0.9500 | 10kV思庭线961 | 0.0239 | 国网重庆市电力公司 | 国网重庆合川供电公司 | 国网重庆合川供电公司 | 73441875-16ec-4689-973f-573186a7fce3 | 3bd9d72d31d74f2bb88837ed87f986c6 | 现状态 | 80.0000 | 0.0000 |  | 640.00 | 0.35
1474 |  | 西庭佳苑#1公变 | 绿 | 23.9227 | 23.92 | 640.1515 | 2024-12-29 20:00:00 | 800.0000 | 0.0000 | 0.0000 | 0.9700 | 0.9500 | 10kV思庭线961 | 0.0239 | 国网重庆市电力公司 | 国网重庆合川供电公司 | 国网重庆合川供电公司 | 95a1eaae-caad-4311-ad49-24d06f509d3f | 27BA9FD86A8B91DFE0630153040A4EBA | 现状态 | 80.0000 | 0.4200 |  | 640.15 | 0.35
1475 |  | 襄渝二线还房（箱） | 绿 | 337.2070 | 337.21 | 337.2070 | 2025-01-08 21:15:00 | 400.0000 | 0.0000 | 0.0000 | 0.9700 | 0.9500 | 10kV坝康一线962 | 5.3722 | 国网重庆市电力公司 | 国网重庆合川供电公司 | 国网重庆合川供电公司 | 6ECF6B9D-0FB6-4102-9526-516F72868C7D-44205 | A1FDC1C0B3600E9AE055000000000001 | 现状态 | 80.0000 | 47.6880 |  | 337.21 | 0.35
1476 |  | 裴家湾柱上变（光伏2户） | 绿 | 26.0924 | 82.09 | 26.0924 | 2025-01-08 21:15:00 | 100.0000 | 56.0000 | 0.0000 | 0.9700 | 0.9500 | 10kV双莲线973 | 7.5493 | 国网重庆市电力公司 | 国网重庆合川供电公司 | 国网重庆合川供电公司 | c3750e2aa58a398aa1692f241b0169c373e4867a10 | A1FDC1C24FBC0E9AE055000000000001 | 现状态 | 80.0000 | 5.7990 |  | 82.09 | 0.35
1477 |  | 裤裆丘柱上变 | 绿 | 163.4596 | 163.46 | 163.4596 | 2025-01-08 21:15:00 | 200.0000 | 0.0000 | 0.0000 | 0.9700 | 0.9500 | 10kV小长线921 | 5.1813 | 国网重庆市电力公司 | 国网重庆合川供电公司 | 国网重庆合川供电公司 | 59f3d976-1e52-4c0d-8b0c-e8d91dc75d97 | 1BDA3496A47F7661E0630153040A3E7A | 现状态 | 80.0000 | 9.5880 |  | 163.46 | 0.35
1478 |  | 袁桥村#7柱上公变 | 绿 | 161.5241 | 161.52 | 161.5241 | 2025-01-08 21:15:00 | 200.0000 | 0.0000 | 0.0000 | 0.9700 | 0.9500 | 10kV安皂线963 | 6.9802 | 国网重庆市电力公司 | 国网重庆合川供电公司 | 国网重庆合川供电公司 | e66a78940a8a398aa151db1eb60151e66a7340063a | A1FDC1C280B00E9AE055000000000001 | 现状态 | 80.0000 | 4.2240 |  | 161.52 | 0.35
1479 |  | 袁桥3#公变 | 绿 | 81.1702 | 81.17 | 81.1702 | 2025-01-08 21:15:00 | 100.0000 | 0.0000 | 0.0000 | 0.9700 | 0.9500 | 10kV安皂线963 | 6.9802 | 国网重庆市电力公司 | 国网重庆合川供电公司 | 国网重庆合川供电公司 | 0e288ab5-d124-4905-a70f-abb4ba8960a6 | 1AD1F3DB753210BFE0630153040AB217 | 现状态 | 80.0000 | 3.2430 |  | 81.17 | 0.35
1480 |  | 袁桥#9公变 | 绿 | 80.6441 | 80.64 | 80.6441 | 2024-12-29 20:00:00 | 100.0000 | 0.0000 | 0.0000 | 0.9700 | 0.9500 | 10kV铜岭线981 | 5.6780 | 国网重庆市电力公司 | 国网重庆合川供电公司 | 国网重庆合川供电公司 | 6bcb4ef8098a398aa258547a5b01586bcb2deb2b66 | A1FDC1C2A5280E9AE055000000000001 | 现状态 | 80.0000 | 1.7850 |  | 80.64 | 0.35
1481 |  | 袁桥#8公变 | 绿 | 80.9699 | 80.97 | 80.9699 | 2025-01-08 21:15:00 | 100.0000 | 0.0000 | 0.0000 | 0.9700 | 0.9500 | 10kV安皂线963 | 6.9802 | 国网重庆市电力公司 | 国网重庆合川供电公司 | 国网重庆合川供电公司 | 6bc92e57518a398aa258547a5b01586bc90d512b5d | A1FDC1C2A5250E9AE055000000000001 | 现状态 | 80.0000 | 2.6880 |  | 80.97 | 0.35
1482 |  | 袁桥#6配变 | 绿 | 80.0000 | 80.00 | 80.0000 | 2024-12-29 20:00:00 | 100.0000 | 0.0000 | 0.0000 | 0.9700 | 0.9500 | 10kV铜岭线981 | 5.6780 | 国网重庆市电力公司 | 国网重庆合川供电公司 | 国网重庆合川供电公司 | 1a085cb10d8a398aa251f1129301521a07fb3223dc | A1FDC1C21ED60E9AE055000000000001 | 现状态 | 80.0000 | 0.0000 |  | 80.00 | 0.35
1483 |  | 袁桥#5配变 | 绿 | 282.5186 | 282.52 | 282.5186 | 2025-01-08 21:15:00 | 315.0000 | 0.0000 | 0.0000 | 0.9700 | 0.9500 | 10kV安皂线963 | 6.9802 | 国网重庆市电力公司 | 国网重庆合川供电公司 | 国网重庆合川供电公司 | BE233FC1-9D27-490F-83A2-26915B55A326-86471 | AFCF251F982452D9E0530253040AFCE8 | 现状态 | 80.0000 | 84.5800 |  | 282.52 | 0.35
1484 |  | 袁桥#4配变 | 绿 | 41.4787 | 41.48 | 41.4787 | 2024-12-29 20:00:00 | 50.0000 | 0.0000 | 0.0000 | 0.9700 | 0.9500 | 10kV铜岭线981 | 5.6780 | 国网重庆市电力公司 | 国网重庆合川供电公司 | 国网重庆合川供电公司 | 8A961B08-1E16-469C-B9A2-848392D8960A-47326 | A1FDC1C194700E9AE055000000000001 | 现状态 | 80.0000 | 4.0980 |  | 41.48 | 0.35
1485 |  | 袁桥#2公变 | 绿 | 81.6464 | 81.65 | 81.6464 | 2025-01-08 21:15:00 | 100.0000 | 0.0000 | 0.0000 | 0.9700 | 0.9500 | 10kV安皂线963 | 6.9802 | 国网重庆市电力公司 | 国网重庆合川供电公司 | 国网重庆合川供电公司 | 144954f4-058a-4d5b-9f81-2257cc72a1c8 | 165B6566A09E8179E0630153040A411C | 现状态 | 80.0000 | 4.5630 |  | 81.65 | 0.35
1486 |  | 袁桥#1配变 | 绿 | 322.4161 | 322.42 | 322.4161 | 2025-01-08 21:15:00 | 400.0000 | 0.0000 | 0.0000 | 0.9700 | 0.9500 | 10kV安皂线963 | 6.9802 | 国网重庆市电力公司 | 国网重庆合川供电公司 | 国网重庆合川供电公司 | 1D0B771B-B0F6-49E3-B668-92C4B3ECF849-22955 | A1FDC1C2270A0E9AE055000000000001 | 现状态 | 80.0000 | 6.6960 |  | 322.42 | 0.35
1487 |  | 袁家湾柱上变（坝大线） | 绿 | 83.1684 | 83.17 | 83.1684 | 2025-01-08 21:15:00 | 100.0000 | 0.0000 | 0.0000 | 0.9700 | 0.9500 | 10kV坝大线964 | 5.4194 | 国网重庆市电力公司 | 国网重庆合川供电公司 | 国网重庆合川供电公司 | 07c1e1fe-daae-4957-8171-00a6b1c00bb3 | 1DCDB5CC3D740ACCE0630153040AB0E9 | 现状态 | 80.0000 | 8.7810 |  | 83.17 | 0.35
1488 |  | 袁家#3公变 | 绿 | 41.0370 | 41.04 | 41.0370 | 2025-01-08 21:15:00 | 50.0000 | 0.0000 | 0.0000 | 0.9700 | 0.9500 | 10kV花思一线944 | 8.9711 | 国网重庆市电力公司 | 国网重庆合川供电公司 | 国网重庆合川供电公司 | 636DA78C-9A91-4721-9913-B4FED31E6699-23061 | A1FDC1C0FDDA0E9AE055000000000001 | 现状态 | 80.0000 | 2.8740 |  | 41.04 | 0.35
1489 |  | 表带厂#1公变 | 绿 | 330.7544 | 330.75 | 330.7544 | 2025-01-08 21:15:00 | 400.0000 | 0.0000 | 0.0000 | 0.9700 | 0.9500 | 10kV东亭二线979 | 9.9583 | 国网重庆市电力公司 | 国网重庆合川供电公司 | 国网重庆合川供电公司 | B7A3696B-1491-4E35-AC36-383D223BE6CD-10953 | A1FDC1C0B18E0E9AE055000000000001 | 现状态 | 80.0000 | 29.8050 |  | 330.75 | 0.35
1490 |  | 补家村#3公变 | 绿 | 83.2788 | 83.28 | 83.2788 | 2024-12-29 20:00:00 | 100.0000 | 0.0000 | 0.0000 | 0.9700 | 0.9500 | 10kV青凤线975 | 4.7213 | 国网重庆市电力公司 | 国网重庆合川供电公司 | 国网重庆合川供电公司 | 8a50aa6f-d723-421e-93d8-e3536803cc07 | 1EEAFC95452785C1E0630153040A5D79 | 现状态 | 80.0000 | 9.0870 |  | 83.28 | 0.35
1491 |  | 补家村#2公变（光伏1户） | 绿 | 43.3372 | 81.41 | 43.3372 | 2024-12-29 20:00:00 | 100.0000 | 38.0700 | 0.0000 | 0.9700 | 0.9500 | 10kV燕赤线975 | 4.9681 | 国网重庆市电力公司 | 国网重庆合川供电公司 | 国网重庆合川供电公司 | AECDA750-44B8-483C-A0DF-F1601EF5D192-33730 | 1AD1F3DB752210BFE0630153040AB217 | 现状态 | 80.0000 | 3.9000 |  | 81.41 | 0.35
1492 |  | 补家村#1柱上公变 | 绿 | 84.1740 | 84.17 | 84.1740 | 2024-12-29 20:00:00 | 100.0000 | 0.0000 | 0.0000 | 0.9700 | 0.9500 | 10kV青凤线975 | 4.7213 | 国网重庆市电力公司 | 国网重庆合川供电公司 | 国网重庆合川供电公司 | d205dcae028a398aa351c7a49d0151d205ca0218be | A1FDC1C2384C0E9AE055000000000001 | 现状态 | 80.0000 | 11.5680 |  | 84.17 | 0.35
1493 |  | 蟠龙路综合市场#5公变 | 绿 | 431.8193 | 431.82 | 431.8193 | 2024-12-29 20:00:00 | 500.0000 | 0.0000 | 0.0000 | 0.9700 | 0.9500 | 10kV合蟠二线981 | 9.4985 | 国网重庆市电力公司 | 国网重庆合川供电公司 | 国网重庆合川供电公司 | bda69174-39ef-428c-a69f-2e4ad4946bf0 | 1BDA3496A47C7661E0630153040A3E7A | 现状态 | 80.0000 | 88.1850 |  | 431.82 | 0.35
1494 |  | 蟠龙路水果市场#1公变 | 绿 | 528.6761 | 528.68 | 528.6761 | 2024-12-29 20:00:00 | 630.0000 | 0.0000 | 0.0000 | 0.9700 | 0.9500 | 10kV合蟠二线981 | 9.4985 | 国网重庆市电力公司 | 国网重庆合川供电公司 | 国网重庆合川供电公司 | 6b7140c589ff8080817352a4dc01736b713f5501ea | A1FDC1C195150E9AE055000000000001 | 现状态 | 80.0000 | 68.3880 |  | 528.68 | 0.35
1495 |  | 蟠龙路合办拆迁房#6公变 | 绿 | 345.7629 | 345.76 | 345.7629 | 2024-12-29 20:00:00 | 400.0000 | 0.0000 | 0.0000 | 0.9700 | 0.9500 | 10kV合蟠二线981 | 9.4985 | 国网重庆市电力公司 | 国网重庆合川供电公司 | 国网重庆合川供电公司 | 5DE0B7D5-B905-4395-84A6-90DD7FB46766-49125 | A1FDC1C15E470E9AE055000000000001 | 现状态 | 80.0000 | 71.4000 |  | 345.76 | 0.35
1496 |  | 蟠龙路佳居物业#1公变 | 绿 | 533.0969 | 533.10 | 533.0969 | 2024-12-29 20:00:00 | 630.0000 | 0.0000 | 0.0000 | 0.9700 | 0.9500 | 10kV合蟠二线981 | 9.4985 | 国网重庆市电力公司 | 国网重庆合川供电公司 | 国网重庆合川供电公司 | 5DE0B7D5-B905-4395-84A6-90DD7FB46766-49068 | A1FDC1C0FED90E9AE055000000000001 | 现状态 | 80.0000 | 80.6400 |  | 533.10 | 0.35
1497 |  | 蟠龙公园#1公变 | 绿 | 520.3814 | 520.38 | 520.3814 | 2025-01-08 21:15:00 | 630.0000 | 0.0000 | 0.0000 | 0.9700 | 0.9500 | 10kV花石一线943 | 9.7225 | 国网重庆市电力公司 | 国网重庆合川供电公司 | 国网重庆合川供电公司 | 12a7af274b8a398aa178b98d68017912a6e2d226dc | C10511CBC6042AD7E0530153040A1FE1 | 现状态 | 80.0000 | 45.4000 |  | 520.38 | 0.35
1498 |  | 融景湾#3公配#3变 | 绿 | 433.0155 | 433.02 | 433.0155 | 2024-12-29 20:00:00 | 500.0000 | 0.0000 | 0.0000 | 0.9700 | 0.9500 | 10kV合巴线961 | 9.1208 | 国网重庆市电力公司 | 国网重庆合川供电公司 | 国网重庆合川供电公司 | 10794E79-F33F-4B91-9F81-D739D299225F-90180 | A1FDC1C2033E0E9AE055000000000001 | 现状态 | 80.0000 | 91.5000 |  | 433.02 | 0.35
1499 |  | 融景湾#3公配#2变 | 绿 | 416.5835 | 416.58 | 416.5835 | 2024-12-29 20:00:00 | 500.0000 | 0.0000 | 0.0000 | 0.9700 | 0.9500 | 10kV合巴线961 | 9.1208 | 国网重庆市电力公司 | 国网重庆合川供电公司 | 国网重庆合川供电公司 | 10794E79-F33F-4B91-9F81-D739D299225F-90170 | A1FDC1C1AAE50E9AE055000000000001 | 现状态 | 80.0000 | 45.9600 |  | 416.58 | 0.35
1500 |  | 融景湾#3公配#1变 | 绿 | 657.5361 | 657.54 | 657.5361 | 2024-12-29 20:00:00 | 800.0000 | 0.0000 | 0.0000 | 0.9700 | 0.9500 | 10kV合巴线961 | 9.1208 | 国网重庆市电力公司 | 国网重庆合川供电公司 | 国网重庆合川供电公司 | 10794E79-F33F-4B91-9F81-D739D299225F-90162 | A1FDC1C1AAE20E9AE055000000000001 | 现状态 | 80.0000 | 48.6000 |  | 657.54 | 0.35
1501 |  | 融景湾#2公配#2变 | 绿 | 524.3722 | 524.37 | 524.3722 | 2024-12-29 20:00:00 | 630.0000 | 0.0000 | 0.0000 | 0.9700 | 0.9500 | 10kV合巴线961 | 9.1208 | 国网重庆市电力公司 | 国网重庆合川供电公司 | 国网重庆合川供电公司 | 10794E79-F33F-4B91-9F81-D739D299225F-96099 | A1FDC1C200C10E9AE055000000000001 | 现状态 | 80.0000 | 56.4600 |  | 524.37 | 0.35
1502 |  | 融景湾#2公配#1变 | 绿 | 670.6015 | 670.60 | 670.6015 | 2024-12-29 20:00:00 | 800.0000 | 0.0000 | 0.0000 | 0.9700 | 0.9500 | 10kV合巴线961 | 9.1208 | 国网重庆市电力公司 | 国网重庆合川供电公司 | 国网重庆合川供电公司 | 10794E79-F33F-4B91-9F81-D739D299225F-96086 | A1FDC1C1F37C0E9AE055000000000001 | 现状态 | 80.0000 | 84.8100 |  | 670.60 | 0.35
1503 |  | 融景湾#1公配#4变 | 绿 | 523.6361 | 523.64 | 523.6361 | 2024-12-29 20:00:00 | 630.0000 | 0.0000 | 0.0000 | 0.9700 | 0.9500 | 10kV思巴线982 | 8.5978 | 国网重庆市电力公司 | 国网重庆合川供电公司 | 国网重庆合川供电公司 | 2777E220-2D35-4E59-B301-AE2D00AD535B-82287 | A1FDC1C1FBB50E9AE055000000000001 | 现状态 | 80.0000 | 54.4200 |  | 523.64 | 0.35
1504 |  | 融景湾#1公配#3变 | 绿 | 527.8722 | 527.87 | 527.8722 | 2024-12-29 20:00:00 | 630.0000 | 0.0000 | 0.0000 | 0.9700 | 0.9500 | 10kV思巴线982 | 8.5978 | 国网重庆市电力公司 | 国网重庆合川供电公司 | 国网重庆合川供电公司 | 2777E220-2D35-4E59-B301-AE2D00AD535B-82294 | A1FDC1C1FBB60E9AE055000000000001 | 现状态 | 80.0000 | 66.1600 |  | 527.87 | 0.35
1505 |  | 融景湾#1公配#2变 | 绿 | 527.4536 | 527.45 | 527.4536 | 2024-12-29 20:00:00 | 630.0000 | 0.0000 | 0.0000 | 0.9700 | 0.9500 | 10kV思巴线982 | 8.5978 | 国网重庆市电力公司 | 国网重庆合川供电公司 | 国网重庆合川供电公司 | 2777E220-2D35-4E59-B301-AE2D00AD535B-82301 | A1FDC1C208740E9AE055000000000001 | 现状态 | 80.0000 | 65.0000 |  | 527.45 | 0.35
1506 |  | 融景湾#1公配#1变 | 绿 | 670.7639 | 670.76 | 670.7639 | 2024-12-29 20:00:00 | 800.0000 | 0.0000 | 0.0000 | 0.9700 | 0.9500 | 10kV思巴线982 | 8.5978 | 国网重庆市电力公司 | 国网重庆合川供电公司 | 国网重庆合川供电公司 | 2777E220-2D35-4E59-B301-AE2D00AD535B-82308 | A1FDC1C20ABF0E9AE055000000000001 | 现状态 | 80.0000 | 85.2600 |  | 670.76 | 0.35
1507 |  | 蜂窝梁子柱上变 | 绿 | 65.1561 | 65.16 | 65.1561 | 2025-01-08 21:15:00 | 80.0000 | 0.0000 | 0.0000 | 0.9700 | 0.9500 | 10kV小长线921 | 5.1813 | 国网重庆市电力公司 | 国网重庆合川供电公司 | 国网重庆合川供电公司 | 5fd2bd11-4cf1-4cf3-9a56-5cce28db865a | 1BDA3496A4217661E0630153040A3E7A | 现状态 | 80.0000 | 3.2040 |  | 65.16 | 0.35
1508 |  | 虎峰#3公变 | 绿 | 267.5238 | 267.52 | 267.5238 | 2024-12-29 20:00:00 | 315.0000 | 0.0000 | 0.0000 | 0.9700 | 0.9500 | 10kV铜岭线981 | 5.6780 | 国网重庆市电力公司 | 国网重庆合川供电公司 | 国网重庆合川供电公司 | a6550bbb6f8a398a5a6e9477e5016ea654e5014186 | A1FDC1C25B130E9AE055000000000001 | 现状态 | 80.0000 | 43.0230 |  | 267.52 | 0.35
1509 |  | 虎峰#2配变 | 绿 | 82.7863 | 82.79 | 82.7863 | 2024-12-29 20:00:00 | 100.0000 | 0.0000 | 0.0000 | 0.9700 | 0.9500 | 10kV铜岭线981 | 5.6780 | 国网重庆市电力公司 | 国网重庆合川供电公司 | 国网重庆合川供电公司 | 527B9FDE-2EC9-4808-BDCD-2DEE6C29DC81-37473 | A1FDC1C14B010E9AE055000000000001 | 现状态 | 80.0000 | 7.7220 |  | 82.79 | 0.35
1510 |  | 虎峰#1公变(光伏1户） | 绿 | 82.0453 | 82.05 | 82.0453 | 2024-12-29 20:00:00 | 100.0000 | 0.0000 | 0.0000 | 0.9700 | 0.9500 | 10kV铜岭线981 | 5.6780 | 国网重庆市电力公司 | 国网重庆合川供电公司 | 国网重庆合川供电公司 | 1D0B771B-B0F6-49E3-B668-92C4B3ECF849-22899 | A1FDC1C162D20E9AE055000000000001 | 现状态 | 80.0000 | 5.6685 |  | 82.05 | 0.35
1511 |  | 虎头#8公变 | 绿 | 83.0666 | 83.07 | 83.0666 | 2024-12-29 20:00:00 | 100.0000 | 0.0000 | 0.0000 | 0.9700 | 0.9500 | 10kV合巴线961 | 9.1208 | 国网重庆市电力公司 | 国网重庆合川供电公司 | 国网重庆合川供电公司 | df983e66e88a398aa15637ebc30156df9630f7336c | A1FDC1C2ACCA0E9AE055000000000001 | 现状态 | 80.0000 | 8.4990 |  | 83.07 | 0.35
1512 |  | 虎头#7公变 | 绿 | 43.8255 | 43.83 | 43.8255 | 2024-12-29 20:00:00 | 50.0000 | 0.0000 | 0.0000 | 0.9700 | 0.9500 | 10kV合巴线961 | 9.1208 | 国网重庆市电力公司 | 国网重庆合川供电公司 | 国网重庆合川供电公司 | D24443FC-B44F-4573-8424-B051438DF8B4-30399 | A1FDC1C1CC820E9AE055000000000001 | 现状态 | 80.0000 | 10.6020 |  | 43.83 | 0.35
1513 |  | 虎头#6公变 | 绿 | 165.1959 | 165.20 | 165.1959 | 2024-12-29 20:00:00 | 200.0000 | 0.0000 | 0.0000 | 0.9700 | 0.9500 | 10kV思阳线983 | 8.0801 | 国网重庆市电力公司 | 国网重庆合川供电公司 | 国网重庆合川供电公司 | D24443FC-B44F-4573-8424-B051438DF8B4-30427 | FE8C3717BFB52B05E0530253040AA653 | 现状态 | 80.0000 | 14.4000 |  | 165.20 | 0.35
1514 |  | 虎头#5公变 | 绿 | 43.9142 | 83.91 | 43.9142 | 2024-12-29 20:00:00 | 100.0000 | 0.0000 | 40.0000 | 0.9700 | 0.9500 | 10kV合巴线961 | 9.1208 | 国网重庆市电力公司 | 国网重庆合川供电公司 | 国网重庆合川供电公司 | D24443FC-B44F-4573-8424-B051438DF8B4-30413 | A1FDC1C217350E9AE055000000000001 | 现状态 | 80.0000 | 10.8480 |  | 83.91 | 0.35
1515 |  | 虎头#4公变（光伏1户） | 绿 | 228.4396 | 263.44 | 228.4396 | 2024-12-29 20:00:00 | 315.0000 | 35.0000 | 0.0000 | 0.9700 | 0.9500 | 10kV思阳线983 | 8.0801 | 国网重庆市电力公司 | 国网重庆合川供电公司 | 国网重庆合川供电公司 | D24443FC-B44F-4573-8424-B051438DF8B4-30420 | A1FDC1C21C3F0E9AE055000000000001 | 现状态 | 80.0000 | 31.7040 |  | 263.44 | 0.35
1516 |  | 虎头#3公变 | 绿 | 83.6544 | 103.65 | 83.6544 | 2024-12-29 20:00:00 | 125.0000 | 20.0000 | 0.0000 | 0.9700 | 0.9500 | 10kV合巴线961 | 9.1208 | 国网重庆市电力公司 | 国网重庆合川供电公司 | 国网重庆合川供电公司 | D24443FC-B44F-4573-8424-B051438DF8B4-30385 | A1FDC1C19E340E9AE055000000000001 | 现状态 | 80.0000 | 10.1280 |  | 103.65 | 0.35
1517 |  | 虎头#2公变 | 绿 | 86.3525 | 86.35 | 86.3525 | 2024-12-29 20:00:00 | 100.0000 | 0.0000 | 0.0000 | 0.9700 | 0.9500 | 10kV合巴线961 | 9.1208 | 国网重庆市电力公司 | 国网重庆合川供电公司 | 国网重庆合川供电公司 | D24443FC-B44F-4573-8424-B051438DF8B4-30406 | A1FDC1C21C570E9AE055000000000001 | 现状态 | 80.0000 | 17.6055 |  | 86.35 | 0.35
1518 |  | 虎头#1公变 | 绿 | 65.7309 | 65.73 | 65.7309 | 2024-12-29 20:00:00 | 80.0000 | 0.0000 | 0.0000 | 0.9700 | 0.9500 | 10kV合巴线961 | 9.1208 | 国网重庆市电力公司 | 国网重庆合川供电公司 | 国网重庆合川供电公司 | D24443FC-B44F-4573-8424-B051438DF8B4-30392 | A1FDC1C1D8D40E9AE055000000000001 | 现状态 | 80.0000 | 4.7970 |  | 65.73 | 0.35
1519 |  | 藕塘湾还房#2公变 | 绿 | 329.6503 | 329.65 | 329.6503 | 2024-12-29 20:00:00 | 400.0000 | 0.0000 | 0.0000 | 0.9700 | 0.9500 | 10kV思北线972 | 9.9751 | 国网重庆市电力公司 | 国网重庆合川供电公司 | 国网重庆合川供电公司 | 41EF6C24-7FFE-4E85-AF7C-26A3CF5C9CFF-28953 | A1FDC1C10DFF0E9AE055000000000001 | 现状态 | 80.0000 | 26.7450 |  | 329.65 | 0.35
1520 |  | 藕塘湾还房#1公变 | 绿 | 333.3415 | 333.34 | 333.3415 | 2024-12-29 20:00:00 | 400.0000 | 0.0000 | 0.0000 | 0.9700 | 0.9500 | 10kV思北线972 | 9.9751 | 国网重庆市电力公司 | 国网重庆合川供电公司 | 国网重庆合川供电公司 | 41EF6C24-7FFE-4E85-AF7C-26A3CF5C9CFF-28960 | A1FDC1C19A630E9AE055000000000001 | 现状态 | 80.0000 | 36.9750 |  | 333.34 | 0.35
1521 |  | 藏金1#配变(光伏1户) | 绿 | 262.8129 | 285.81 | 262.8129 | 2024-12-29 20:00:00 | 315.0000 | 23.0000 | 0.0000 | 0.9700 | 0.9500 | 10kV思产线970 | 8.7528 | 国网重庆市电力公司 | 国网重庆合川供电公司 | 国网重庆合川供电公司 | 27BA990B-1DF0-437B-8BBB-30431D4339C5-26704 | A1FDC1C2BAEC0E9AE055000000000001 | 现状态 | 80.0000 | 93.7100 |  | 285.81 | 0.35
1522 |  | 藏金#9柱上公变 | 绿 | 161.8900 | 161.89 | 161.8900 | 2024-12-29 20:00:00 | 200.0000 | 0.0000 | 0.0000 | 0.9700 | 0.9500 | 10kV云思线968 | 7.1101 | 国网重庆市电力公司 | 国网重庆合川供电公司 | 国网重庆合川供电公司 | 0bcc0c88258a398aa365f53b2c01660bcbd45e55f9 | E5E808083847626DE0530253040AF75C | 现状态 | 80.0000 | 5.2380 |  | 161.89 | 0.35
1523 |  | 藏金#8配变 | 绿 | 89.2573 | 89.26 | 89.2573 | 2024-12-29 20:00:00 | 100.0000 | 0.0000 | 0.0000 | 0.9700 | 0.9500 | 10kV云思线968 | 7.1101 | 国网重庆市电力公司 | 国网重庆合川供电公司 | 国网重庆合川供电公司 | 0DB6AC7D-33F5-40FA-BA5D-390FEF240AE9-95081 | A1FDC1C2C4090E9AE055000000000001 | 现状态 | 80.0000 | 25.6560 |  | 89.26 | 0.35
1524 |  | 藏金#7柱上变 | 绿 | 81.4830 | 81.48 | 81.4830 | 2024-12-29 20:00:00 | 100.0000 | 0.0000 | 0.0000 | 0.9700 | 0.9500 | 10kV云思线968 | 7.1101 | 国网重庆市电力公司 | 国网重庆合川供电公司 | 国网重庆合川供电公司 | 0DB6AC7D-33F5-40FA-BA5D-390FEF240AE9-95095 | A1FDC1C176820E9AE055000000000001 | 现状态 | 80.0000 | 4.1100 |  | 81.48 | 0.35
1525 |  | 藏金#6公变 | 绿 | 323.5375 | 323.54 | 323.5375 | 2024-12-29 20:00:00 | 400.0000 | 0.0000 | 0.0000 | 0.9700 | 0.9500 | 10kV思产线970 | 8.7528 | 国网重庆市电力公司 | 国网重庆合川供电公司 | 国网重庆合川供电公司 | 0DB6AC7D-33F5-40FA-BA5D-390FEF240AE9-95088 | AFCF251F98C452D9E0530253040AFCE8 | 现状态 | 80.0000 | 9.8040 |  | 323.54 | 0.35
1526 |  | 藏金#5配变 | 绿 | 43.4206 | 43.42 | 43.4206 | 2024-12-29 20:00:00 | 50.0000 | 0.0000 | 0.0000 | 0.9700 | 0.9500 | 10kV云思线968 | 7.1101 | 国网重庆市电力公司 | 国网重庆合川供电公司 | 国网重庆合川供电公司 | 9795D560-B51B-414F-A17D-5F3171BD917C-04161 | A1FDC1C1DF6E0E9AE055000000000001 | 现状态 | 80.0000 | 9.4800 |  | 43.42 | 0.35
1527 |  | 藏金#4配变 | 绿 | 41.3531 | 41.35 | 41.3531 | 2024-12-29 20:00:00 | 50.0000 | 0.0000 | 0.0000 | 0.9700 | 0.9500 | 10kV云思线968 | 7.1101 | 国网重庆市电力公司 | 国网重庆合川供电公司 | 国网重庆合川供电公司 | 28204349-86CB-4E95-B593-ACDD2CCF8B16-28267 | A1FDC1C16AC10E9AE055000000000001 | 现状态 | 80.0000 | 3.7500 |  | 41.35 | 0.35
1528 |  | 藏金#3公变 | 绿 | 86.6778 | 86.68 | 86.6778 | 2024-12-29 20:00:00 | 100.0000 | 0.0000 | 0.0000 | 0.9700 | 0.9500 | 10kV云思线968 | 7.1101 | 国网重庆市电力公司 | 国网重庆合川供电公司 | 国网重庆合川供电公司 | 2AF26A4E-8F1F-4238-8857-902EC0CF96CA-07888 | A1FDC1C1732B0E9AE055000000000001 | 现状态 | 80.0000 | 18.5070 |  | 86.68 | 0.35
1529 |  | 藏金#2配变 | 绿 | 135.0000 | 160.00 | 135.0000 | 2024-12-29 20:00:00 | 200.0000 | 0.0000 | 25.0000 | 0.9700 | 0.9500 | 10kV云思线968 | 7.1101 | 国网重庆市电力公司 | 国网重庆合川供电公司 | 国网重庆合川供电公司 | 43079B8B-EAAB-42B2-BF0A-C5E12F01E264-45924 | A1FDC1C17F9A0E9AE055000000000001 | 现状态 | 80.0000 | 0.0000 |  | 160.00 | 0.35
1530 |  | 藏金#11公变 | 绿 | 86.2307 | 86.23 | 86.2307 | 2024-12-29 20:00:00 | 100.0000 | 0.0000 | 0.0000 | 0.9700 | 0.9500 | 10kV思产线970 | 8.7528 | 国网重庆市电力公司 | 国网重庆合川供电公司 | 国网重庆合川供电公司 | 85d35a3e-b19c-4da2-8bb5-e2268be1692c | 600a6a5d2ea94568858054d8ef73f9bf | 现状态 | 80.0000 | 17.2680 |  | 86.23 | 0.35
1531 |  | 藏金#10柱上变 | 绿 | 85.0032 | 85.00 | 85.0032 | 2024-12-29 20:00:00 | 100.0000 | 0.0000 | 0.0000 | 0.9700 | 0.9500 | 10kV云思线968 | 7.1101 | 国网重庆市电力公司 | 国网重庆合川供电公司 | 国网重庆合川供电公司 | 0b9c4ab2a78a398aa371a5490901720b9b546510e6 | AFCF251F995E52D9E0530253040AFCE8 | 现状态 | 80.0000 | 13.8660 |  | 85.00 | 0.35
1532 |  | 蔡湾村2#柱上变 | 绿 | 81.6237 | 81.62 | 81.6237 | 2024-12-29 20:00:00 | 100.0000 | 0.0000 | 0.0000 | 0.9700 | 0.9500 | 10kV燕赤线975 | 4.9681 | 国网重庆市电力公司 | 国网重庆合川供电公司 | 国网重庆合川供电公司 | 30ADB0BA-748D-4C17-B136-FF93F1ED7EDA-10779 | A1FDC1C107A60E9AE055000000000001 | 现状态 | 80.0000 | 4.5000 |  | 81.62 | 0.35
1533 |  | 蔡湾村#4柱上变 | 绿 | 43.5668 | 43.57 | 43.5668 | 2024-12-29 20:00:00 | 50.0000 | 0.0000 | 0.0000 | 0.9700 | 0.9500 | 10kV燕赤线975 | 4.9681 | 国网重庆市电力公司 | 国网重庆合川供电公司 | 国网重庆合川供电公司 | 30ADB0BA-748D-4C17-B136-FF93F1ED7EDA-09634 | A1FDC1C1FFBD0E9AE055000000000001 | 现状态 | 80.0000 | 9.8850 |  | 43.57 | 0.35
1534 |  | 蔡湾村#3配变 | 绿 | 85.8703 | 85.87 | 85.8703 | 2024-12-29 20:00:00 | 100.0000 | 0.0000 | 0.0000 | 0.9700 | 0.9500 | 10kV燕赤线975 | 4.9681 | 国网重庆市电力公司 | 国网重庆合川供电公司 | 国网重庆合川供电公司 | 30ADB0BA-748D-4C17-B136-FF93F1ED7EDA-10350 | A1FDC1C17B650E9AE055000000000001 | 现状态 | 80.0000 | 16.2690 |  | 85.87 | 0.35
1535 |  | 蔡湾村#1柱上变 | 绿 | 82.8745 | 82.87 | 82.8745 | 2024-12-29 20:00:00 | 100.0000 | 0.0000 | 0.0000 | 0.9700 | 0.9500 | 10kV燕赤线975 | 4.9681 | 国网重庆市电力公司 | 国网重庆合川供电公司 | 国网重庆合川供电公司 | 30ADB0BA-748D-4C17-B136-FF93F1ED7EDA-10557 | A1FDC1C107A50E9AE055000000000001 | 现状态 | 80.0000 | 7.9665 |  | 82.87 | 0.35
1536 |  | 蔡家坝柱上公变 | 绿 | 82.7084 | 82.71 | 82.7084 | 2025-01-08 21:15:00 | 100.0000 | 0.0000 | 0.0000 | 0.9700 | 0.9500 | 10kV双创线981 | 3.6793 | 国网重庆市电力公司 | 国网重庆合川供电公司 | 国网重庆合川供电公司 | 9189ab0b9c8a398aa0608cc24f01609189a1bb0bc4 | A1FDC1C2A8010E9AE055000000000001 | 现状态 | 80.0000 | 7.5060 |  | 82.71 | 0.35
1537 |  | 蔡垭村#5公变（光伏2户） | 绿 | 8.2940 | 84.97 | 8.2940 | 2024-12-29 20:00:00 | 100.0000 | 76.6800 | 0.0000 | 0.9700 | 0.9500 | 10kV青炉线976 | 7.0056 | 国网重庆市电力公司 | 国网重庆合川供电公司 | 国网重庆合川供电公司 | 2b3c4179-84b4-44fe-a250-c337d23e3fb1 | 1BDA3496A4787661E0630153040A3E7A | 现状态 | 80.0000 | 13.7850 |  | 84.97 | 0.35
1538 |  | 蔡垭村#4配变 | 绿 | 81.3866 | 81.39 | 81.3866 | 2024-12-29 20:00:00 | 100.0000 | 0.0000 | 0.0000 | 0.9700 | 0.9500 | 10kV青炉线976 | 7.0056 | 国网重庆市电力公司 | 国网重庆合川供电公司 | 国网重庆合川供电公司 | 3CE23DC5-737E-4A90-926F-6B6B7CC55810-04105 | A1FDC1C12FB30E9AE055000000000001 | 现状态 | 80.0000 | 3.8430 |  | 81.39 | 0.35
1539 |  | 蔡垭村#3公变 | 绿 | 83.6198 | 83.62 | 83.6198 | 2024-12-29 20:00:00 | 100.0000 | 0.0000 | 0.0000 | 0.9700 | 0.9500 | 10kV青炉线976 | 7.0056 | 国网重庆市电力公司 | 国网重庆合川供电公司 | 国网重庆合川供电公司 | 05e56abe-72c9-4b6a-9a43-ad4682ef8178 | 1BDA3496A4207661E0630153040A3E7A | 现状态 | 80.0000 | 10.0320 |  | 83.62 | 0.35
1540 |  | 蔡垭村#2公变 | 绿 | 83.7248 | 83.72 | 83.7248 | 2024-12-29 20:00:00 | 100.0000 | 0.0000 | 0.0000 | 0.9700 | 0.9500 | 10kV青炉线976 | 7.0056 | 国网重庆市电力公司 | 国网重庆合川供电公司 | 国网重庆合川供电公司 | fb56e3b2-94c3-42c7-9dd6-20d592ddfd03 | 1BDA3496A4637661E0630153040A3E7A | 现状态 | 80.0000 | 10.3230 |  | 83.72 | 0.35
1541 |  | 蔡垭村#1配变（光伏1户） | 绿 | 41.3515 | 44.35 | 41.3515 | 2024-12-29 20:00:00 | 50.0000 | 3.0000 | 0.0000 | 0.9700 | 0.9500 | 10kV青炉线976 | 7.0056 | 国网重庆市电力公司 | 国网重庆合川供电公司 | 国网重庆合川供电公司 | 3CE23DC5-737E-4A90-926F-6B6B7CC55810-04083 | A1FDC1C267DC0E9AE055000000000001 | 现状态 | 80.0000 | 12.0600 |  | 44.35 | 0.35
1542 |  | 蓼子村#5配变 | 绿 | 84.8462 | 84.85 | 84.8462 | 2024-12-29 20:00:00 | 100.0000 | 0.0000 | 0.0000 | 0.9700 | 0.9500 | 10kV骑塘线968 | 6.7198 | 国网重庆市电力公司 | 国网重庆合川供电公司 | 国网重庆合川供电公司 | BB41435C-8366-4963-AF3C-72DACFEC857E-71121 | A1FDC1C14B0B0E9AE055000000000001 | 现状态 | 80.0000 | 13.4310 |  | 84.85 | 0.35
1543 |  | 蓼子村#4配变（光伏2户） | 绿 | 70.9546 | 170.95 | 70.9546 | 2024-12-29 20:00:00 | 200.0000 | 100.0000 | 0.0000 | 0.9700 | 0.9500 | 10kV骑塘线968 | 6.7198 | 国网重庆市电力公司 | 国网重庆合川供电公司 | 国网重庆合川供电公司 | BB41435C-8366-4963-AF3C-72DACFEC857E-71107 | A1FDC1C289330E9AE055000000000001 | 现状态 | 80.0000 | 30.3600 |  | 170.95 | 0.35
1544 |  | 蓼子村#3配变 | 绿 | 81.6335 | 81.63 | 81.6335 | 2024-12-29 20:00:00 | 100.0000 | 0.0000 | 0.0000 | 0.9700 | 0.9500 | 10kV骑塘线968 | 6.7198 | 国网重庆市电力公司 | 国网重庆合川供电公司 | 国网重庆合川供电公司 | BB41435C-8366-4963-AF3C-72DACFEC857E-71100 | A1FDC1C1DB820E9AE055000000000001 | 现状态 | 80.0000 | 4.5270 |  | 81.63 | 0.35
1545 |  | 蓼子村#2配变 | 绿 | 84.2649 | 84.26 | 84.2649 | 2024-12-29 20:00:00 | 100.0000 | 0.0000 | 0.0000 | 0.9700 | 0.9500 | 10kV骑塘线968 | 6.7198 | 国网重庆市电力公司 | 国网重庆合川供电公司 | 国网重庆合川供电公司 | 1303c811b98a398aa367d320b20168130348d24047 | A1FDC1C25AC80E9AE055000000000001 | 现状态 | 80.0000 | 11.8200 |  | 84.26 | 0.35
1546 |  | 蓼子村#1配变 | 绿 | 68.1480 | 68.15 | 68.1480 | 2024-12-29 20:00:00 | 80.0000 | 0.0000 | 0.0000 | 0.9700 | 0.9500 | 10kV骑塘线968 | 6.7198 | 国网重庆市电力公司 | 国网重庆合川供电公司 | 国网重庆合川供电公司 | 8CFD4FF2-6A9B-45A8-ADC6-7C301C006E8E-50012 | A1FDC1C178A00E9AE055000000000001 | 现状态 | 80.0000 | 11.4960 |  | 68.15 | 0.35
1547 |  | 蓼子#6公变 | 绿 | 82.3414 | 82.34 | 82.3414 | 2024-12-29 20:00:00 | 100.0000 | 0.0000 | 0.0000 | 0.9700 | 0.9500 | 10kV骑塘线968 | 6.7198 | 国网重庆市电力公司 | 国网重庆合川供电公司 | 国网重庆合川供电公司 | 0ca497b5dfff80808167d324c701680ca2aa9a2594 | A1FDC1C24E370E9AE055000000000001 | 现状态 | 80.0000 | 6.4890 |  | 82.34 | 0.35
1548 |  | 蓝色天际#2公配#2变 | 绿 | 526.3495 | 526.35 | 526.3495 | 2025-01-08 21:15:00 | 630.0000 | 0.0000 | 0.0000 | 0.9700 | 0.9500 | 10kV东堡二线976 | 8.0041 | 国网重庆市电力公司 | 国网重庆合川供电公司 | 国网重庆合川供电公司 | 5A4D63DE-451F-4887-A048-2B55910BE207-65308 | A1FDC1C18BD40E9AE055000000000001 | 现状态 | 80.0000 | 61.9400 |  | 526.35 | 0.35
1549 |  | 蓝色天际#2公配#1变 | 绿 | 533.5082 | 533.51 | 533.5082 | 2025-01-08 21:15:00 | 630.0000 | 0.0000 | 0.0000 | 0.9700 | 0.9500 | 10kV东堡二线976 | 8.0041 | 国网重庆市电力公司 | 国网重庆合川供电公司 | 国网重庆合川供电公司 | 5A4D63DE-451F-4887-A048-2B55910BE207-65297 | A1FDC1C186E30E9AE055000000000001 | 现状态 | 80.0000 | 81.7800 |  | 533.51 | 0.35
1550 |  | 蓝色天际#1公配#2变 | 绿 | 537.3258 | 537.33 | 537.3258 | 2025-01-08 21:15:00 | 630.0000 | 0.0000 | 0.0000 | 0.9700 | 0.9500 | 10kV东江二线974 | 8.5490 | 国网重庆市电力公司 | 国网重庆合川供电公司 | 国网重庆合川供电公司 | 206390D7-E5B0-45D0-84B6-D91CA6685D3E-40580 | A1FDC1C19EB80E9AE055000000000001 | 现状态 | 80.0000 | 92.3600 |  | 537.33 | 0.35
1551 |  | 蓝色天际#1公配#1变 | 绿 | 541.7784 | 541.78 | 541.7784 | 2025-01-08 21:15:00 | 630.0000 | 0.0000 | 0.0000 | 0.9700 | 0.9500 | 10kV东江二线974 | 8.5490 | 国网重庆市电力公司 | 国网重庆合川供电公司 | 国网重庆合川供电公司 | 206390D7-E5B0-45D0-84B6-D91CA6685D3E-40572 | A1FDC1C1AAE30E9AE055000000000001 | 现状态 | 80.0000 | 104.7000 |  | 541.78 | 0.35
1552 |  | 蓝滨一号#2公配#1变 | 绿 | 400.0000 | 400.00 | 400.0000 | 2025-01-08 21:15:00 | 500.0000 | 0.0000 | 0.0000 | 0.9700 | 0.9500 | 10kV东广二线973 | 9.6613 | 国网重庆市电力公司 | 国网重庆合川供电公司 | 国网重庆合川供电公司 | 56C1369A-2653-4060-85A1-2ADB5A0C05F9-26943 | A1FDC1C19D600E9AE055000000000001 | 现状态 | 80.0000 | 0.0000 |  | 400.00 | 0.35
1553 |  | 蓝滨一号#1公配#4变 | 绿 | 338.9920 | 338.99 | 338.9920 | 2025-01-08 21:15:00 | 400.0000 | 0.0000 | 0.0000 | 0.9700 | 0.9500 | 10kV东广二线973 | 9.6613 | 国网重庆市电力公司 | 国网重庆合川供电公司 | 国网重庆合川供电公司 | 56C1369A-2653-4060-85A1-2ADB5A0C05F9-25918 | A1FDC1C1C0540E9AE055000000000001 | 现状态 | 80.0000 | 52.6350 |  | 338.99 | 0.35
1554 |  | 蓝滨一号#1公配#3变 | 绿 | 348.9454 | 348.95 | 348.9454 | 2025-01-08 21:15:00 | 400.0000 | 0.0000 | 0.0000 | 0.9700 | 0.9500 | 10kV东广二线973 | 9.6613 | 国网重庆市电力公司 | 国网重庆合川供电公司 | 国网重庆合川供电公司 | 56C1369A-2653-4060-85A1-2ADB5A0C05F9-25873 | A1FDC1C1B8EC0E9AE055000000000001 | 现状态 | 80.0000 | 80.2200 |  | 348.95 | 0.35
1555 |  | 蓝滨一号#1公配#2变 | 绿 | 355.7938 | 355.79 | 355.7938 | 2025-01-08 21:15:00 | 400.0000 | 0.0000 | 0.0000 | 0.9700 | 0.9500 | 10kV东广二线973 | 9.6613 | 国网重庆市电力公司 | 国网重庆合川供电公司 | 国网重庆合川供电公司 | 56C1369A-2653-4060-85A1-2ADB5A0C05F9-25835 | A1FDC1C1C0610E9AE055000000000001 | 现状态 | 80.0000 | 99.2000 |  | 355.79 | 0.35
1556 |  | 蓝滨一号#1公配#1变 | 绿 | 355.3753 | 355.38 | 355.3753 | 2025-01-08 21:15:00 | 400.0000 | 0.0000 | 0.0000 | 0.9700 | 0.9500 | 10kV东广二线973 | 9.6613 | 国网重庆市电力公司 | 国网重庆合川供电公司 | 国网重庆合川供电公司 | 56C1369A-2653-4060-85A1-2ADB5A0C05F9-25789 | A1FDC1C1C0600E9AE055000000000001 | 现状态 | 80.0000 | 98.0400 |  | 355.38 | 0.35
1557 |  | 蒋家院柱上变(光伏1户) | 绿 | 153.8745 | 170.87 | 153.8745 | 2025-01-08 21:15:00 | 200.0000 | 17.0000 | 0.0000 | 0.9700 | 0.9500 | 10kV钓渠线613 | 4.1317 | 国网重庆市电力公司 | 国网重庆合川供电公司 | 国网重庆合川供电公司 | c93ad452da8a398aa06767b0470167c939f6ed4bb8 | A1FDC1C2AD810E9AE055000000000001 | 现状态 | 80.0000 | 30.1380 |  | 170.87 | 0.35
1558 |  | 蒋家湾柱上变 | 黄 | 166.7536 | 166.75 | 166.7536 | 2025-01-08 21:15:00 | 200.0000 | 0.0000 | 0.0000 | 0.9700 | 0.9500 | 10kV清杨线612 | 6.6252 | 国网重庆市电力公司 | 国网重庆合川供电公司 | 国网重庆合川供电公司 | 7B0045ED-3066-C468-E043-0AB90240C468-00001 | A1FDC1C0BD4F0E9AE055000000000001 | 现状态 | 80.0000 | 18.7170 |  | 166.75 | 0.35
1559 |  | 蒋家梁子柱上变 | 绿 | 84.9548 | 84.95 | 84.9548 | 2025-01-08 21:15:00 | 100.0000 | 0.0000 | 0.0000 | 0.9700 | 0.9500 | 10kV小长线921 | 5.1813 | 国网重庆市电力公司 | 国网重庆合川供电公司 | 国网重庆合川供电公司 | 3132ee9c368a398a5a6f17633e016f3132c96c3959 | A1FDC1C2EA5B0E9AE055000000000001 | 现状态 | 80.0000 | 13.7320 |  | 84.95 | 0.35
1560 |  | 蒋家拱#1公变 | 绿 | 81.4267 | 81.43 | 81.4267 | 2024-12-03 18:30:00 | 100.0000 | 0.0000 | 0.0000 | 0.9700 | 0.9500 | 10kV井镇线926 | 5.1618 | 国网重庆市电力公司 | 国网重庆合川供电公司 | 国网重庆合川供电公司 | CEFA5FD8-3FA9-4F79-9163-DED171A72114-26204 | A1FDC1C1B9C80E9AE055000000000001 | 现状态 | 80.0000 | 3.9540 |  | 81.43 | 0.35
1561 |  | 蒋家岩柱上变 | 黄 | 41.8305 | 41.83 | 41.8305 | 2025-01-08 21:15:00 | 50.0000 | 0.0000 | 0.0000 | 0.9700 | 0.9500 | 10kV清杨线612 | 6.6252 | 国网重庆市电力公司 | 国网重庆合川供电公司 | 国网重庆合川供电公司 | 1228b950ca8a398aa0638760d60164122715a36f9f | A1FDC1C2976D0E9AE055000000000001 | 现状态 | 80.0000 | 5.0730 |  | 41.83 | 0.35
1562 |  | 蒋家垭口柱上变 | 绿 | 324.6373 | 324.64 | 324.6373 | 2025-01-08 21:15:00 | 400.0000 | 0.0000 | 0.0000 | 0.9700 | 0.9500 | 10kV小宝线914 | 3.9322 | 国网重庆市电力公司 | 国网重庆合川供电公司 | 国网重庆合川供电公司 | 525feb1efa8a398aa069cad31b016a525f14d843cf | A1FDC1C24ACC0E9AE055000000000001 | 现状态 | 80.0000 | 12.8520 |  | 324.64 | 0.35
1563 |  | 葫芦屋基柱上公变 | 绿 | 80.4536 | 80.45 | 80.4536 | 2025-01-08 21:15:00 | 100.0000 | 0.0000 | 0.0000 | 0.9700 | 0.9500 | 10kV小华线922 | 5.2722 | 国网重庆市电力公司 | 国网重庆合川供电公司 | 国网重庆合川供电公司 | 55c6cf53c1ff8080817fc07d07018055c6c57e0c30 | DDADD88FE598C964E0530153040AA0E7 | 现状态 | 80.0000 | 1.2570 |  | 80.45 | 0.35
1564 |  | 葫芦屋基#2公变 | 绿 | 41.2806 | 41.28 | 41.2806 | 2025-01-08 21:15:00 | 50.0000 | 0.0000 | 0.0000 | 0.9700 | 0.9500 | 10kV小华线922 | 5.2722 | 国网重庆市电力公司 | 国网重庆合川供电公司 | 国网重庆合川供电公司 | 8bbb7c25-cf05-49cf-9d96-abf5f1c8feb8 | 8dd08c7002944a57afe7d820f358e35d | 现状态 | 80.0000 | 3.5490 |  | 41.28 | 0.35
1565 |  | 董家院柱上变 | 绿 | 54.8343 | 84.83 | 54.8343 | 2025-01-08 21:15:00 | 100.0000 | 0.0000 | 30.0000 | 0.9700 | 0.9500 | 10kV钓渠线613 | 4.1317 | 国网重庆市电力公司 | 国网重庆合川供电公司 | 国网重庆合川供电公司 | C0C0C084-6437-4591-9A83-131BAED978BE-44731 | A1FDC1C2D0B60E9AE055000000000001 | 现状态 | 80.0000 | 13.3980 |  | 84.83 | 0.35
1566 |  | 董家2#公变(光伏1户) | 绿 | 107.0856 | 162.09 | 107.0856 | 2025-01-08 21:15:00 | 200.0000 | 55.0000 | 0.0000 | 0.9700 | 0.9500 | 10kV合土线973 | 5.4339 | 国网重庆市电力公司 | 国网重庆合川供电公司 | 国网重庆合川供电公司 | CBAD7FE8-6BEA-4309-A860-3D75E4895BEB-99267 | A1FDC1C288F40E9AE055000000000001 | 现状态 | 80.0000 | 5.7800 |  | 162.09 | 0.35
1567 |  | 董家1#配变 | 绿 | 83.0461 | 83.05 | 83.0461 | 2025-01-08 21:15:00 | 100.0000 | 0.0000 | 0.0000 | 0.9700 | 0.9500 | 10kV合土线973 | 5.4339 | 国网重庆市电力公司 | 国网重庆合川供电公司 | 国网重庆合川供电公司 | 1D0B771B-B0F6-49E3-B668-92C4B3ECF849-22547 | A1FDC1C2298C0E9AE055000000000001 | 现状态 | 80.0000 | 8.4420 |  | 83.05 | 0.35
1568 |  | 董家#5公变 | 绿 | 163.3903 | 163.39 | 163.3903 | 2025-01-08 21:15:00 | 200.0000 | 0.0000 | 0.0000 | 0.9700 | 0.9500 | 10kV合土线973 | 5.4339 | 国网重庆市电力公司 | 国网重庆合川供电公司 | 国网重庆合川供电公司 | 8e9b09bc65ff8080817674b7bd01768e9b08050233 | B7B04F463ADE4F9AE0530253040A7507 | 现状态 | 80.0000 | 9.3960 |  | 163.39 | 0.35
1569 |  | 董家#4柱上公变 | 绿 | 83.5527 | 83.55 | 83.5527 | 2025-01-08 21:15:00 | 100.0000 | 0.0000 | 0.0000 | 0.9700 | 0.9500 | 10kV合土线973 | 5.4339 | 国网重庆市电力公司 | 国网重庆合川供电公司 | 国网重庆合川供电公司 | ad7410c46c8a398aa251a9c1550151ad740d8603bb | A1FDC1C1EB420E9AE055000000000001 | 现状态 | 80.0000 | 9.8460 |  | 83.55 | 0.35
1570 |  | 董家#3公变 | 绿 | 327.6553 | 327.66 | 327.6553 | 2025-01-08 21:15:00 | 400.0000 | 0.0000 | 0.0000 | 0.9700 | 0.9500 | 10kV合土线973 | 5.4339 | 国网重庆市电力公司 | 国网重庆合川供电公司 | 国网重庆合川供电公司 | f20989938fff80808178ba17280178f20986580372 | C10511CBC5F52AD7E0530153040A1FE1 | 现状态 | 80.0000 | 21.2160 |  | 327.66 | 0.35
1571 |  | 葡萄街药房#4公变-高程：214.06 | 绿 | 436.6526 | 436.65 | 436.6526 | 2025-01-08 21:15:00 | 500.0000 | 0.0000 | 0.0000 | 0.9700 | 0.9500 | 10kV花洛一线953 | 10.0310 | 国网重庆市电力公司 | 国网重庆合川供电公司 | 国网重庆合川供电公司 | E71EBEAB-C389-4DB9-9A51-21105E85AE47-42419 | A1FDC1C1835D0E9AE055000000000001 | 现状态 | 80.0000 | 101.5800 |  | 436.65 | 0.35
1572 |  | 葡萄街教委#3公变-高程：214.59 | 绿 | 524.9206 | 524.92 | 524.9206 | 2025-01-08 21:15:00 | 630.0000 | 0.0000 | 0.0000 | 0.9700 | 0.9500 | 10kV花洛一线953 | 10.0310 | 国网重庆市电力公司 | 国网重庆合川供电公司 | 国网重庆合川供电公司 | E71EBEAB-C389-4DB9-9A51-21105E85AE47-42920 | A1FDC1C180DC0E9AE055000000000001 | 现状态 | 80.0000 | 57.9800 |  | 524.92 | 0.35
1573 |  | 葡萄街教委#1公变 | 绿 | 341.4676 | 341.47 | 341.4676 | 2025-01-08 21:15:00 | 400.0000 | 0.0000 | 0.0000 | 0.9700 | 0.9500 | 10kV花洛一线953 | 10.0310 | 国网重庆市电力公司 | 国网重庆合川供电公司 | 国网重庆合川供电公司 | 93c5ad1d-19a2-4156-a6eb-38cf42df2e83 | F93397D29736035FE0530153040AC6EE | 现状态 | 80.0000 | 59.4960 |  | 341.47 | 0.35
1574 |  | 葡萄街好吃街口#2公变-高程：214.46 | 绿 | 532.9843 | 532.98 | 532.9843 | 2025-01-08 21:15:00 | 630.0000 | 0.0000 | 0.0000 | 0.9700 | 0.9500 | 10kV花洛一线953 | 10.0310 | 国网重庆市电力公司 | 国网重庆合川供电公司 | 国网重庆合川供电公司 | E71EBEAB-C389-4DB9-9A51-21105E85AE47-42730 | A1FDC1C21E400E9AE055000000000001 | 现状态 | 80.0000 | 80.3280 |  | 532.98 | 0.35
1575 |  | 葡萄街土井街口#3公变 | 绿 | 338.2678 | 338.27 | 338.2678 | 2025-01-08 21:15:00 | 400.0000 | 0.0000 | 0.0000 | 0.9700 | 0.9500 | 10kV花洛一线953 | 10.0310 | 国网重庆市电力公司 | 国网重庆合川供电公司 | 国网重庆合川供电公司 | 8b0e74ef-bf25-4a3c-8b44-737446e8fa12 | F93397D29744035FE0530153040AC6EE | 现状态 | 80.0000 | 50.6280 |  | 338.27 | 0.35
1576 |  | 葡萄街土井街口#2公变-高程：214.5 | 绿 | 325.8959 | 325.90 | 325.8959 | 2025-01-08 21:15:00 | 400.0000 | 0.0000 | 0.0000 | 0.9700 | 0.9500 | 10kV花洛一线953 | 10.0310 | 国网重庆市电力公司 | 国网重庆合川供电公司 | 国网重庆合川供电公司 | E71EBEAB-C389-4DB9-9A51-21105E85AE47-41619 | A1FDC1C176E10E9AE055000000000001 | 现状态 | 80.0000 | 16.3400 |  | 325.90 | 0.35
1577 |  | 葡萄街土井街口#1公变-高程：213.9 | 绿 | 529.0614 | 529.06 | 529.0614 | 2025-01-08 21:15:00 | 630.0000 | 0.0000 | 0.0000 | 0.9700 | 0.9500 | 10kV花洛一线953 | 10.0310 | 国网重庆市电力公司 | 国网重庆合川供电公司 | 国网重庆合川供电公司 | E71EBEAB-C389-4DB9-9A51-21105E85AE47-41656 | A1FDC1C265960E9AE055000000000001 | 现状态 | 80.0000 | 69.4560 |  | 529.06 | 0.35
1578 |  | 葡萄街口#2公变 | 绿 | 347.1106 | 347.11 | 347.1106 | 2025-01-08 21:15:00 | 400.0000 | 0.0000 | 0.0000 | 0.9700 | 0.9500 | 10kV花洛一线953 | 10.0310 | 国网重庆市电力公司 | 国网重庆合川供电公司 | 国网重庆合川供电公司 | 7EA8FC98-D7D0-4698-8A92-4D487FE39846-77018 | A1FDC1C17D9C0E9AE055000000000001 | 现状态 | 80.0000 | 75.1350 |  | 347.11 | 0.35
1579 |  | 落英石柱上变 | 绿 | 108.8660 | 108.87 | 108.8660 | 2024-12-03 18:30:00 | 100.0000 | 0.0000 | 0.0000 | 0.9700 | 0.9500 | 10kV场坝线924 |  | 国网重庆市电力公司 | 国网重庆合川供电公司 | 国网重庆合川供电公司 | a3c089aa-cf60-4c3d-96a9-d42327599187 | E49757AE7EE16BF5E0530153040A55E4 | 现状态 | 80.0000 | 80.0000 |  | 108.87 | 0.35
1580 |  | 营盘街公安局#2公变 | 绿 | 423.5330 | 423.53 | 423.5330 | 2025-01-08 21:15:00 | 500.0000 | 0.0000 | 0.0000 | 0.9700 | 0.9500 | 10kV花洛二线965 | 9.7387 | 国网重庆市电力公司 | 国网重庆合川供电公司 | 国网重庆合川供电公司 | E71EBEAB-C389-4DB9-9A51-21105E85AE47-45944 | A1FDC1C1F52A0E9AE055000000000001 | 现状态 | 80.0000 | 65.2200 |  | 423.53 | 0.35
1581 |  | 菜板土柱上变(光伏1户) | 绿 | 220.8326 | 220.83 | 220.8326 | 2025-01-08 21:15:00 | 250.0000 | 0.0000 | 0.0000 | 0.9700 | 0.9500 | 10kV华滩线613 | 7.2900 | 国网重庆市电力公司 | 国网重庆合川供电公司 | 国网重庆合川供电公司 | 7B0045EC-6028-C468-E043-0AB90240C468-00001 | A1FDC1C134020E9AE055000000000001 | 现状态 | 80.0000 | 57.7360 |  | 220.83 | 0.35
1582 |  | 菊星新农村#1配变 | 绿 | 238.1304 | 258.13 | 238.1304 | 2024-12-29 20:00:00 | 315.0000 | 0.0000 | 20.0000 | 0.9700 | 0.9500 | 10kV官蒲线971 | 4.2911 | 国网重庆市电力公司 | 国网重庆合川供电公司 | 国网重庆合川供电公司 | 4834E014-CD27-434C-AC86-6FE0568DAB12-33967 | A1FDC1C2C6B70E9AE055000000000001 | 现状态 | 80.0000 | 16.9900 |  | 258.13 | 0.35
1583 |  | 菊星#5柱上公变 | 绿 | 165.8042 | 165.80 | 165.8042 | 2024-12-29 20:00:00 | 200.0000 | 0.0000 | 0.0000 | 0.9700 | 0.9500 | 10kV官蒲线971 | 4.2911 | 国网重庆市电力公司 | 国网重庆合川供电公司 | 国网重庆合川供电公司 | 3e0d0db5b28a398aa35239379a01523e0d001a126e | A1FDC1C27E130E9AE055000000000001 | 现状态 | 80.0000 | 16.0860 |  | 165.80 | 0.35
1584 |  | 菊星#4配变 | 绿 | 86.3043 | 86.30 | 86.3043 | 2024-12-29 20:00:00 | 100.0000 | 0.0000 | 0.0000 | 0.9700 | 0.9500 | 10kV官蒲线971 | 4.2911 | 国网重庆市电力公司 | 国网重庆合川供电公司 | 国网重庆合川供电公司 | 0C7C676F-8643-4069-A129-FCFDC95981FE-95688 | A1FDC1C231720E9AE055000000000001 | 现状态 | 80.0000 | 17.4720 |  | 86.30 | 0.35
1585 |  | 菊星#3配变 | 绿 | 87.0047 | 87.00 | 87.0047 | 2024-12-29 20:00:00 | 100.0000 | 0.0000 | 0.0000 | 0.9700 | 0.9500 | 10kV官蒲线971 | 4.2911 | 国网重庆市电力公司 | 国网重庆合川供电公司 | 国网重庆合川供电公司 | 1B370D39-E911-405A-9DC6-3E83083D6BEC-15226 | A1FDC1C1789D0E9AE055000000000001 | 现状态 | 80.0000 | 19.4130 |  | 87.00 | 0.35
1586 |  | 菊星#2配变 | 绿 | 44.3781 | 44.38 | 44.3781 | 2024-12-29 20:00:00 | 50.0000 | 0.0000 | 0.0000 | 0.9700 | 0.9500 | 10kV官蒲线971 | 4.2911 | 国网重庆市电力公司 | 国网重庆合川供电公司 | 国网重庆合川供电公司 | F598DCBE-6E78-47C9-81CB-06B0BD66D0C7-16408 | A1FDC1C182C50E9AE055000000000001 | 现状态 | 80.0000 | 12.1335 |  | 44.38 | 0.35
1587 |  | 菊星#1配变 | 绿 | 85.2457 | 85.25 | 85.2457 | 2024-12-29 20:00:00 | 100.0000 | 0.0000 | 0.0000 | 0.9700 | 0.9500 | 10kV官蒲线971 | 4.2911 | 国网重庆市电力公司 | 国网重庆合川供电公司 | 国网重庆合川供电公司 | 5A5EA5C3-FA84-4EFD-8E2B-CFD8AD54AE23-15373 | A1FDC1C1764D0E9AE055000000000001 | 现状态 | 80.0000 | 14.5380 |  | 85.25 | 0.35
1588 |  | 莲花柱上变 | 绿 | 81.8435 | 81.84 | 81.8435 | 2025-01-08 21:15:00 | 100.0000 | 0.0000 | 0.0000 | 0.9700 | 0.9500 | 10kV双莲线973 | 7.5493 | 国网重庆市电力公司 | 国网重庆合川供电公司 | 国网重庆合川供电公司 | F620EC19-83C6-4000-A7A6-A016A182A748-07621 | A1FDC1C21B560E9AE055000000000001 | 现状态 | 80.0000 | 5.1090 |  | 81.84 | 0.35
1589 |  | 莲花寺柱上公变 | 绿 | 82.0556 | 82.06 | 82.0556 | 2025-01-08 21:15:00 | 100.0000 | 0.0000 | 0.0000 | 0.9700 | 0.9500 | 10kV小长线921 | 5.1813 | 国网重庆市电力公司 | 国网重庆合川供电公司 | 国网重庆合川供电公司 | f0472c44ebff80808180933d960180f047265507df | DFF47CF0E262D16CE0530253040A0847 | 现状态 | 80.0000 | 5.6970 |  | 82.06 | 0.35
1590 |  | 莫玉板柱上变 | 绿 | 164.9350 | 164.94 | 164.9350 | 2025-01-08 21:15:00 | 200.0000 | 0.0000 | 0.0000 | 0.9700 | 0.9500 | 10kV小宝线914 | 3.9322 | 国网重庆市电力公司 | 国网重庆合川供电公司 | 国网重庆合川供电公司 | b0224afbe78a398a5b6e947945016eb02218df4d82 | A1FDC1C2E5950E9AE055000000000001 | 现状态 | 80.0000 | 13.6770 |  | 164.94 | 0.35
1591 |  | 荷心村3#配变 | 绿 | 66.2645 | 66.26 | 66.2645 | 2024-12-29 20:00:00 | 80.0000 | 0.0000 | 0.0000 | 0.9700 | 0.9500 | 10kV铜方线986 | 6.2919 | 国网重庆市电力公司 | 国网重庆合川供电公司 | 国网重庆合川供电公司 | 8AF8225F-2C6D-45F5-BA4A-E27B5C258825-44218 | A1FDC1C193B30E9AE055000000000001 | 现状态 | 80.0000 | 6.2760 |  | 66.26 | 0.35
1592 |  | 荷心村1#配变 | 绿 | 84.2114 | 84.21 | 84.2114 | 2024-12-29 20:00:00 | 100.0000 | 0.0000 | 0.0000 | 0.9700 | 0.9500 | 10kV铜方线986 | 6.2919 | 国网重庆市电力公司 | 国网重庆合川供电公司 | 国网重庆合川供电公司 | 63BC5BC3-7BC5-491E-AB7B-84B1CAA79905-10021 | A1FDC1C18EBE0E9AE055000000000001 | 现状态 | 80.0000 | 11.6715 |  | 84.21 | 0.35
1593 |  | 荷心#4柱上公变 | 绿 | 82.3825 | 82.38 | 82.3825 | 2024-12-29 20:00:00 | 100.0000 | 0.0000 | 0.0000 | 0.9700 | 0.9500 | 10kV铜方线986 | 6.2919 | 国网重庆市电力公司 | 国网重庆合川供电公司 | 国网重庆合川供电公司 | a9e7f3b11b8a398aa15199980b0151a9e7d3e82bbd | A1FDC1C11F260E9AE055000000000001 | 现状态 | 80.0000 | 6.6030 |  | 82.38 | 0.35
1594 |  | 荷心#2公变 | 绿 | 259.1606 | 259.16 | 259.1606 | 2024-12-29 20:00:00 | 315.0000 | 0.0000 | 0.0000 | 0.9700 | 0.9500 | 10kV铜方线986 | 6.2919 | 国网重庆市电力公司 | 国网重庆合川供电公司 | 国网重庆合川供电公司 | f5961cfff8ff8080818097368a0180f59616520967 | DFF47CF0E259D16CE0530253040A0847 | 现状态 | 80.0000 | 19.8450 |  | 259.16 | 0.35
1595 |  | 荷叶#7公变 | 绿 | 8.2545 | 86.25 | 8.2545 | 2024-12-29 20:00:00 | 100.0000 | 0.0000 | 78.0000 | 0.9700 | 0.9500 | 10kV尊竹一线955 | 7.9075 | 国网重庆市电力公司 | 国网重庆合川供电公司 | 国网重庆合川供电公司 | 136fb133-cc5b-4e14-9ce6-8c613eb33e4b | EAFA553B7B49FE16E0530253040AB142 | 现状态 | 80.0000 | 17.3340 |  | 86.25 | 0.35
1596 |  | 荷叶#6公变 | 绿 | 81.0597 | 81.06 | 81.0597 | 2024-12-29 20:00:00 | 100.0000 | 0.0000 | 0.0000 | 0.9700 | 0.9500 | 10kV尊竹一线955 | 7.9075 | 国网重庆市电力公司 | 国网重庆合川供电公司 | 国网重庆合川供电公司 | 90c34f5f508a398aa163874c90016390c30c55680f | A1FDC1C2A1750E9AE055000000000001 | 现状态 | 80.0000 | 2.9370 |  | 81.06 | 0.35
1597 |  | 荷叶#5公变 | 绿 | 82.5222 | 82.52 | 82.5222 | 2024-12-29 20:00:00 | 100.0000 | 0.0000 | 0.0000 | 0.9700 | 0.9500 | 10kV尊竹一线955 | 7.9075 | 国网重庆市电力公司 | 国网重庆合川供电公司 | 国网重庆合川供电公司 | a5cb3464508a398aa3644d3b6b0164a5ca42010882 | A1FDC1C29A440E9AE055000000000001 | 现状态 | 80.0000 | 6.9900 |  | 82.52 | 0.35
1598 |  | 荷叶#4公变 | 绿 | 84.1524 | 84.15 | 84.1524 | 2024-12-29 20:00:00 | 100.0000 | 0.0000 | 0.0000 | 0.9700 | 0.9500 | 10kV尊竹一线955 | 7.9075 | 国网重庆市电力公司 | 国网重庆合川供电公司 | 国网重庆合川供电公司 | C7F0F903-DE4C-48F3-9A84-1CA3752DAF6D-43151 | A1FDC1C219560E9AE055000000000001 | 现状态 | 80.0000 | 11.5080 |  | 84.15 | 0.35
1599 |  | 荷叶#3公变 | 绿 | 42.6266 | 42.63 | 42.6266 | 2024-12-29 20:00:00 | 50.0000 | 0.0000 | 0.0000 | 0.9700 | 0.9500 | 10kV尊竹一线955 | 7.9075 | 国网重庆市电力公司 | 国网重庆合川供电公司 | 国网重庆合川供电公司 | 152A4B21-1725-4A0C-B08E-8874CAA8FC9D-53020 | A1FDC1C2C9080E9AE055000000000001 | 现状态 | 80.0000 | 7.2795 |  | 42.63 | 0.35
1600 |  | 荷叶#2公变 | 绿 | 86.1517 | 86.15 | 86.1517 | 2024-12-29 20:00:00 | 100.0000 | 0.0000 | 0.0000 | 0.9700 | 0.9500 | 10kV尊竹一线955 | 7.9075 | 国网重庆市电力公司 | 国网重庆合川供电公司 | 国网重庆合川供电公司 | dcd27208-c48f-4055-8042-faa5d08dbd6b | 21D2D185E525A907E0630153040A8352 | 现状态 | 80.0000 | 17.0490 |  | 86.15 | 0.35
1601 |  | 荷叶#1公变 | 绿 | 80.8616 | 80.86 | 80.8616 | 2024-12-29 20:00:00 | 100.0000 | 0.0000 | 0.0000 | 0.9700 | 0.9500 | 10kV尊竹一线955 | 7.9075 | 国网重庆市电力公司 | 国网重庆合川供电公司 | 国网重庆合川供电公司 | 380E7833-DF84-4BE3-BF13-A7E994D383B4-54875 | F93397D29745035FE0530153040AC6EE | 现状态 | 80.0000 | 2.3880 |  | 80.86 | 0.35
1602 |  | 荷包公变 | 绿 | 40.0000 | 40.00 | 40.0000 | 2025-01-08 21:15:00 | 50.0000 | 0.0000 | 0.0000 | 0.9700 | 0.9500 | 10kV狮小线963 | 4.6538 | 国网重庆市电力公司 | 国网重庆合川供电公司 | 国网重庆合川供电公司 | 28c7e429-81bc-47e3-95d3-47ca398f0297 | c8a95e4470e641edb4dbe003f2694dcf | 现状态 | 80.0000 | 0.0000 |  | 40.00 | 0.35
1603 |  | 药铺#1公变（光伏1户） | 绿 | 103.9513 | 161.95 | 103.9513 | 2024-12-03 18:30:00 | 200.0000 | 58.0000 | 0.0000 | 0.9700 | 0.9500 | 10kV井镇线926 | 5.1618 | 国网重庆市电力公司 | 国网重庆合川供电公司 | 国网重庆合川供电公司 | 2b13a761e38a398aa3530db02f01532b1383253794 | A1FDC1C212BB0E9AE055000000000001 | 现状态 | 80.0000 | 5.4080 |  | 161.95 | 0.35
1604 |  | 药市街江景苑#2公变-高程：213.85 | 绿 | 379.2492 | 379.25 | 379.2492 | 2025-01-08 21:15:00 | 400.0000 | 0.0000 | 0.0000 | 0.9700 | 0.9500 | 10kV花塔线966 | 9.7982 | 国网重庆市电力公司 | 国网重庆合川供电公司 | 国网重庆合川供电公司 | d4f392c6-c0ff-4f84-b4ad-f0f8a3c7fb3b | 1AD1F3DB753B10BFE0630153040AB217 | 现状态 | 80.0000 | 164.2050 |  | 379.25 | 0.35
1605 |  | 药市街正觉寺#1公变-高程：214.33 | 绿 | 361.9654 | 361.97 | 361.9654 | 2025-01-08 21:15:00 | 400.0000 | 0.0000 | 0.0000 | 0.9700 | 0.9500 | 10kV花塔线966 | 9.7982 | 国网重庆市电力公司 | 国网重庆合川供电公司 | 国网重庆合川供电公司 | 7C70833A-FE4B-4F2B-80A9-0806BA284A33-12166 | E9A360F682168699E0530253040A169F | 现状态 | 80.0000 | 116.3040 |  | 361.97 | 0.35
1606 |  | 药品生活#1公配#2变 | 绿 | 521.7454 | 521.75 | 521.7454 | 2024-12-29 20:00:00 | 630.0000 | 0.0000 | 0.0000 | 0.9700 | 0.9500 | 10kV合濮二线982 | 10.0084 | 国网重庆市电力公司 | 国网重庆合川供电公司 | 国网重庆合川供电公司 | e7a17aab098a398aa051dafd390151e7a164bb232c | A1FDC1C0BAED0E9AE055000000000001 | 现状态 | 80.0000 | 49.1800 |  | 521.75 | 0.35
1607 |  | 药品生活#1公配#1变 | 绿 | 523.1598 | 523.16 | 523.1598 | 2024-12-29 20:00:00 | 630.0000 | 0.0000 | 0.0000 | 0.9700 | 0.9500 | 10kV合濮二线982 | 10.0084 | 国网重庆市电力公司 | 国网重庆合川供电公司 | 国网重庆合川供电公司 | e79580e4778a398aa051dafd390151e7956b4522b0 | A1FDC1C0BAEC0E9AE055000000000001 | 现状态 | 80.0000 | 53.1000 |  | 523.16 | 0.35
1608 |  | 药农场#1公变 | 绿 | 45.6397 | 45.64 | 45.6397 | 2025-01-08 21:15:00 | 50.0000 | 0.0000 | 0.0000 | 0.9700 | 0.9500 | 10kV南微二线990 | 7.9512 | 国网重庆市电力公司 | 国网重庆合川供电公司 | 国网重庆合川供电公司 | 7B0045EC-8B42-C468-E043-0AB90240C468-00001 | A1FDC1C1CAF40E9AE055000000000001 | 现状态 | 80.0000 | 15.6300 |  | 45.64 | 0.35
1609 |  | 草铺子柱上变(光伏2户) | 绿 | 14.0894 | 83.09 | 14.0894 | 2025-01-08 21:15:00 | 100.0000 | 69.0000 | 0.0000 | 0.9700 | 0.9500 | 10kV双莲线973 | 7.5493 | 国网重庆市电力公司 | 国网重庆合川供电公司 | 国网重庆合川供电公司 | 3E4E7AFA-AB4A-47E7-AB7A-9919DD22B728-37663 | A1FDC1C2711F0E9AE055000000000001 | 现状态 | 80.0000 | 8.5620 |  | 83.09 | 0.35
1610 |  | 草街还建房二期 | 绿 | 518.1876 | 518.19 | 518.1876 | 2024-12-03 18:30:00 | 630.0000 | 0.0000 | 0.0000 | 0.9700 | 0.9500 | 10kV草老线918 | 6.0784 | 国网重庆市电力公司 | 国网重庆合川供电公司 | 国网重庆合川供电公司 | 7f7a580f628a398aa15171f65801517f7a4d410db4 | A1FDC1C2BBA70E9AE055000000000001 | 现状态 | 80.0000 | 39.3200 |  | 518.19 | 0.35
1611 |  | 草街还建房一期2#（配） | 绿 | 655.6482 | 655.65 | 655.6482 | 2024-12-03 18:30:00 | 800.0000 | 0.0000 | 0.0000 | 0.9700 | 0.9500 | 10kV草老线918 | 6.0784 | 国网重庆市电力公司 | 国网重庆合川供电公司 | 国网重庆合川供电公司 | 591D8090-CB5D-46AE-A9CB-8CE3B89DA939-57498 | A1FDC1C0E2DA0E9AE055000000000001 | 现状态 | 80.0000 | 43.3680 |  | 655.65 | 0.35
1612 |  | 草街还建房一期1#（配） | 绿 | 640.0000 | 640.00 | 640.0000 | 2024-12-03 18:30:00 | 800.0000 | 0.0000 | 0.0000 | 0.9700 | 0.9500 | 10kV草老线918 | 6.0784 | 国网重庆市电力公司 | 国网重庆合川供电公司 | 国网重庆合川供电公司 | 591D8090-CB5D-46AE-A9CB-8CE3B89DA939-53790 | A1FDC1C0DE120E9AE055000000000001 | 现状态 | 80.0000 | 0.0000 |  | 640.00 | 0.35
1613 |  | 草街渔村公变（箱） | 绿 | 530.0660 | 530.07 | 530.0660 | 2024-12-03 18:30:00 | 630.0000 | 0.0000 | 0.0000 | 0.9700 | 0.9500 | 10kV草老线918 | 6.0784 | 国网重庆市电力公司 | 国网重庆合川供电公司 | 国网重庆合川供电公司 | b6de0cd6588a398aa372a9b7990173b6dc7ccb5b65 | AFDDE1DCDCA177BDE0530253040ADA0D | 现状态 | 80.0000 | 72.2400 |  | 530.07 | 0.35
1614 |  | 草街安置房三期配变 | 绿 | 413.0059 | 413.01 | 413.0059 | 2024-12-03 18:30:00 | 500.0000 | 0.0000 | 0.0000 | 0.9700 | 0.9500 | 10kV草老线918 | 6.0784 | 国网重庆市电力公司 | 国网重庆合川供电公司 | 国网重庆合川供电公司 | 83a64a8a378a398a5b722f977f017283a58fd629ec | AFDDE1DCDC7377BDE0530253040ADA0D | 现状态 | 80.0000 | 36.0450 |  | 413.01 | 0.35
1615 |  | 草街场镇柱上变 | 绿 | 333.3101 | 333.31 | 333.3101 | 2024-12-03 18:30:00 | 400.0000 | 0.0000 | 0.0000 | 0.9700 | 0.9500 | 10kV草老线918 | 6.0784 | 国网重庆市电力公司 | 国网重庆合川供电公司 | 国网重庆合川供电公司 | 7B0045EC-C124-C468-E043-0AB90240C468-00001 | A1FDC1C140DD0E9AE055000000000001 | 现状态 | 80.0000 | 36.8880 |  | 333.31 | 0.35
1616 |  | 草航还房方溪#2公变 | 绿 | 200.5600 | 200.56 | 200.5600 | 2024-12-29 20:00:00 | 250.0000 | 0.0000 | 0.0000 | 0.9700 | 0.9500 | 10kV古化线974 | 7.7293 | 国网重庆市电力公司 | 国网重庆合川供电公司 | 国网重庆合川供电公司 | fed17d15758a398aa1575d3c260157fecf98520aef | A1FDC1C2AC970E9AE055000000000001 | 现状态 | 80.0000 | 1.5520 |  | 200.56 | 0.35
1617 |  | 草航还房方溪#1公变 | 绿 | 328.5028 | 328.50 | 328.5028 | 2024-12-29 20:00:00 | 400.0000 | 0.0000 | 0.0000 | 0.9700 | 0.9500 | 10kV古化线974 | 7.7293 | 国网重庆市电力公司 | 国网重庆合川供电公司 | 国网重庆合川供电公司 | a1624117798a398aa05637e10f0156a1609ce557fe | A1FDC1C10B6A0E9AE055000000000001 | 现状态 | 80.0000 | 23.5650 |  | 328.50 | 0.35
1618 |  | 草航小沔还房#9公变 | 黄 | 322.0307 | 322.03 | 322.0307 | 2025-01-08 21:15:00 | 400.0000 | 0.0000 | 0.0000 | 0.9700 | 0.9500 | 10kV游顶线978 | 6.7902 | 国网重庆市电力公司 | 国网重庆合川供电公司 | 国网重庆合川供电公司 | c4ab3dfa008a398aa25c461f9a015cc4a9efcf490c | A1FDC1C2AEC80E9AE055000000000001 | 现状态 | 80.0000 | 5.6280 |  | 322.03 | 0.35
1619 |  | 草航小沔还房#8公变 | 黄 | 326.8239 | 326.82 | 326.8239 | 2025-01-08 21:15:00 | 400.0000 | 0.0000 | 0.0000 | 0.9700 | 0.9500 | 10kV游顶线978 | 6.7902 | 国网重庆市电力公司 | 国网重庆合川供电公司 | 国网重庆合川供电公司 | c49ad271db8a398aa15c4627df015cc499796b6edc | A1FDC1C29D180E9AE055000000000001 | 现状态 | 80.0000 | 18.9120 |  | 326.82 | 0.35
1620 |  | 草航小沔还房#7公变 | 黄 | 322.3901 | 322.39 | 322.3901 | 2025-01-08 21:15:00 | 400.0000 | 0.0000 | 0.0000 | 0.9700 | 0.9500 | 10kV游顶线978 | 6.7902 | 国网重庆市电力公司 | 国网重庆合川供电公司 | 国网重庆合川供电公司 | c4a81a467d8a398aa15c4627df015cc4a6c0e76f52 | A1FDC1C293500E9AE055000000000001 | 现状态 | 80.0000 | 6.6240 |  | 322.39 | 0.35
1621 |  | 草航小沔还房#6公变 | 黄 | 335.6363 | 335.64 | 335.6363 | 2025-01-08 21:15:00 | 400.0000 | 0.0000 | 0.0000 | 0.9700 | 0.9500 | 10kV游顶线978 | 6.7902 | 国网重庆市电力公司 | 国网重庆合川供电公司 | 国网重庆合川供电公司 | A6AB2081-9169-417F-89D6-9355B72C3896-00299 | A1FDC1C1AFB30E9AE055000000000001 | 现状态 | 80.0000 | 43.3350 |  | 335.64 | 0.35
1622 |  | 草航小沔还房#5公变 | 黄 | 335.3495 | 335.35 | 335.3495 | 2025-01-08 21:15:00 | 400.0000 | 0.0000 | 0.0000 | 0.9700 | 0.9500 | 10kV游顶线978 | 6.7902 | 国网重庆市电力公司 | 国网重庆合川供电公司 | 国网重庆合川供电公司 | A6AB2081-9169-417F-89D6-9355B72C3896-00292 | A1FDC1C21F180E9AE055000000000001 | 现状态 | 80.0000 | 42.5400 |  | 335.35 | 0.35
1623 |  | 草航小沔还房#4公变 | 黄 | 330.2240 | 330.22 | 330.2240 | 2025-01-08 21:15:00 | 400.0000 | 0.0000 | 0.0000 | 0.9700 | 0.9500 | 10kV游顶线978 | 6.7902 | 国网重庆市电力公司 | 国网重庆合川供电公司 | 国网重庆合川供电公司 | A6AB2081-9169-417F-89D6-9355B72C3896-00285 | A1FDC1C123F80E9AE055000000000001 | 现状态 | 80.0000 | 28.3350 |  | 330.22 | 0.35
1624 |  | 草航小沔还房#3公变 | 黄 | 333.2982 | 333.30 | 333.2982 | 2025-01-08 21:15:00 | 400.0000 | 0.0000 | 0.0000 | 0.9700 | 0.9500 | 10kV游顶线978 | 6.7902 | 国网重庆市电力公司 | 国网重庆合川供电公司 | 国网重庆合川供电公司 | 2a5d81e47a8a398aa374c6d1f601752a5cfe5551cc | B731736E4F2364BEE0530253040A4012 | 现状态 | 80.0000 | 36.8550 |  | 333.30 | 0.35
1625 |  | 草航小沔还房#2公变 | 黄 | 328.7789 | 328.78 | 328.7789 | 2025-01-08 21:15:00 | 400.0000 | 0.0000 | 0.0000 | 0.9700 | 0.9500 | 10kV游顶线978 | 6.7902 | 国网重庆市电力公司 | 国网重庆合川供电公司 | 国网重庆合川供电公司 | A6AB2081-9169-417F-89D6-9355B72C3896-00271 | A1FDC1C1BBB50E9AE055000000000001 | 现状态 | 80.0000 | 24.3300 |  | 328.78 | 0.35
1626 |  | 草航小沔还房#1公变 | 黄 | 323.2691 | 323.27 | 323.2691 | 2025-01-08 21:15:00 | 400.0000 | 0.0000 | 0.0000 | 0.9700 | 0.9500 | 10kV游顶线978 | 6.7902 | 国网重庆市电力公司 | 国网重庆合川供电公司 | 国网重庆合川供电公司 | A6AB2081-9169-417F-89D6-9355B72C3896-00264 | A1FDC1C1E7B20E9AE055000000000001 | 现状态 | 80.0000 | 9.0600 |  | 323.27 | 0.35
1627 |  | 草航小沔还房#11公变 | 黄 | 255.4026 | 255.40 | 255.4026 | 2025-01-08 21:15:00 | 315.0000 | 0.0000 | 0.0000 | 0.9700 | 0.9500 | 10kV游顶线978 | 6.7902 | 国网重庆市电力公司 | 国网重庆合川供电公司 | 国网重庆合川供电公司 | c69ff883148a398aa1608cbb1c0160c69fb23c68dc | A1FDC1C246260E9AE055000000000001 | 现状态 | 80.0000 | 9.4300 |  | 255.40 | 0.35
1628 |  | 草航小沔还房#10公变 | 黄 | 329.1751 | 329.18 | 329.1751 | 2025-01-08 21:15:00 | 400.0000 | 0.0000 | 0.0000 | 0.9700 | 0.9500 | 10kV游顶线978 | 6.7902 | 国网重庆市电力公司 | 国网重庆合川供电公司 | 国网重庆合川供电公司 | c4d64008628a398aa25c461f9a015cc4d4f0904b47 | A1FDC1C2A9A90E9AE055000000000001 | 现状态 | 80.0000 | 25.4280 |  | 329.18 | 0.35
1629 |  | 草坪#7公变 | 绿 | 85.5141 | 85.51 | 85.5141 | 2024-12-29 20:00:00 | 100.0000 | 0.0000 | 0.0000 | 0.9700 | 0.9500 | 10kV官镇线983 | 7.0596 | 国网重庆市电力公司 | 国网重庆合川供电公司 | 国网重庆合川供电公司 | 336ded18-86c4-48c3-8ac7-75bcb2f4fda9 | EE7E2FA7174A0985E0530153040A01FC | 现状态 | 80.0000 | 15.2820 |  | 85.51 | 0.35
1630 |  | 草坪#6公变 | 绿 | 84.9491 | 84.95 | 84.9491 | 2024-12-29 20:00:00 | 100.0000 | 0.0000 | 0.0000 | 0.9700 | 0.9500 | 10kV官镇线983 | 7.0596 | 国网重庆市电力公司 | 国网重庆合川供电公司 | 国网重庆合川供电公司 | 803297056f8a398a5a744d52fe017480322ed31ed5 | B46D084C65E2CDE5E0530153040AFA9C | 现状态 | 80.0000 | 13.7160 |  | 84.95 | 0.35
1631 |  | 草坪#5柱上公变(光伏1户) | 绿 | 52.4672 | 82.63 | 52.4672 | 2024-12-29 20:00:00 | 100.0000 | 30.1600 | 0.0000 | 0.9700 | 0.9500 | 10kV官镇线983 | 7.0596 | 国网重庆市电力公司 | 国网重庆合川供电公司 | 国网重庆合川供电公司 | e8bbef470b8a398aa3558325d30155e8ba70260a7d | A1FDC1C1E4D80E9AE055000000000001 | 现状态 | 80.0000 | 7.2810 |  | 82.63 | 0.35
1632 |  | 草坪#4配变 | 绿 | 84.3407 | 84.34 | 84.3407 | 2024-12-29 20:00:00 | 100.0000 | 0.0000 | 0.0000 | 0.9700 | 0.9500 | 10kV官镇线983 | 7.0596 | 国网重庆市电力公司 | 国网重庆合川供电公司 | 国网重庆合川供电公司 | 23F1939C-E145-4537-9E8E-8D0FFD1BFE99-17480 | A1FDC1C204AF0E9AE055000000000001 | 现状态 | 80.0000 | 12.0300 |  | 84.34 | 0.35
1633 |  | 草坪#3配变（光伏2户） | 绿 | 21.2600 | 86.51 | 21.2600 | 2024-12-29 20:00:00 | 100.0000 | 65.2500 | 0.0000 | 0.9700 | 0.9500 | 10kV官镇线983 | 7.0596 | 国网重庆市电力公司 | 国网重庆合川供电公司 | 国网重庆合川供电公司 | 6B9F4061-412A-4DD1-8FF6-25719D307860-67154 | A1FDC1C17BDD0E9AE055000000000001 | 现状态 | 80.0000 | 18.0420 |  | 86.51 | 0.35
1634 |  | 草坪#2配变 | 绿 | 67.7515 | 92.75 | 67.7515 | 2024-12-29 20:00:00 | 100.0000 | 0.0000 | 25.0000 | 0.9700 | 0.9500 | 10kV官镇线983 | 7.0596 | 国网重庆市电力公司 | 国网重庆合川供电公司 | 国网重庆合川供电公司 | 9E424CE6-556B-4A1F-8B43-4B01D7CD0012-32540 | A1FDC1C182EB0E9AE055000000000001 | 现状态 | 80.0000 | 35.3400 |  | 92.75 | 0.35
1635 |  | 草坪#1配变 | 绿 | 86.8052 | 86.81 | 86.8052 | 2024-12-29 20:00:00 | 100.0000 | 0.0000 | 0.0000 | 0.9700 | 0.9500 | 10kV官镇线983 | 7.0596 | 国网重庆市电力公司 | 国网重庆合川供电公司 | 国网重庆合川供电公司 | 474529EB-7730-4DD6-9C9D-B87C979FACF5-72866 | A1FDC1C178D70E9AE055000000000001 | 现状态 | 80.0000 | 18.8600 |  | 86.81 | 0.35
1636 |  | 荆竹林#1公变 | 绿 | 81.3213 | 81.32 | 81.3213 | 2024-12-03 18:30:00 | 100.0000 | 0.0000 | 0.0000 | 0.9700 | 0.9500 | 10kV井镇线926 | 5.1618 | 国网重庆市电力公司 | 国网重庆合川供电公司 | 国网重庆合川供电公司 | BBAE4589-A8D1-4F2E-BDF4-D701E6409376-63378 | AFCF251F982E52D9E0530253040AFCE8 | 现状态 | 80.0000 | 3.6620 |  | 81.32 | 0.35
1637 |  | 茶耳坡柱上变 | 绿 | 81.2703 | 81.27 | 81.2703 | 2025-01-08 21:15:00 | 100.0000 | 0.0000 | 0.0000 | 0.9700 | 0.9500 | 10kV双江线971 | 5.4981 | 国网重庆市电力公司 | 国网重庆合川供电公司 | 国网重庆合川供电公司 | 18D03172-8ED6-40B4-983C-EDC9125FE6EF-78341 | A1FDC1C1D34B0E9AE055000000000001 | 现状态 | 80.0000 | 3.5205 |  | 81.27 | 0.35
1638 |  | 茶沟湾柱上变 | 绿 | 80.3388 | 80.34 | 80.3388 | 2025-01-08 21:15:00 | 100.0000 | 0.0000 | 0.0000 | 0.9700 | 0.9500 | 10kV双江线971 | 5.4981 | 国网重庆市电力公司 | 国网重庆合川供电公司 | 国网重庆合川供电公司 | 8d11d386-5191-40c2-a456-358c28185138 | 1BDA3496A4537661E0630153040A3E7A | 现状态 | 80.0000 | 0.9390 |  | 80.34 | 0.35
1639 |  | 茶园新村公变 | 绿 | 327.6639 | 327.66 | 327.6639 | 2024-12-03 18:30:00 | 400.0000 | 0.0000 | 0.0000 | 0.9700 | 0.9500 | 10kV井镇二线911 | 5.5537 | 国网重庆市电力公司 | 国网重庆合川供电公司 | 国网重庆合川供电公司 | 7DD3386F-41BF-4D47-ACC3-E2708BFE4FD8-03189 | A1FDC1C27E4E0E9AE055000000000001 | 现状态 | 80.0000 | 21.2400 |  | 327.66 | 0.35
1640 |  | 茶园堡#1公变 | 绿 | 137.7841 | 137.78 | 137.7841 | 2024-12-03 18:30:00 | 160.0000 | 0.0000 | 0.0000 | 0.9700 | 0.9500 | 10kV井镇线926 | 5.1618 | 国网重庆市电力公司 | 国网重庆合川供电公司 | 国网重庆合川供电公司 | 7B0045EC-8A2E-C468-E043-0AB90240C468-00001 | A1FDC1C0AB460E9AE055000000000001 | 现状态 | 80.0000 | 27.1160 |  | 137.78 | 0.35
1641 |  | 茶园农排#1公变 | 绿 | 40.0000 | 40.00 | 40.0000 | 2024-12-03 18:30:00 | 50.0000 | 0.0000 | 0.0000 | 0.9700 | 0.9500 | 10kV井镇线926 | 5.1618 | 国网重庆市电力公司 | 国网重庆合川供电公司 | 国网重庆合川供电公司 | 7B0045EC-E120-C468-E043-0AB90240C468-00001 | A1FDC1C1ED430E9AE055000000000001 | 现状态 | 80.0000 | 0.0000 |  | 40.00 | 0.35
1642 |  | 茶厂柱上变 | 绿 | 331.9722 | 331.97 | 331.9722 | 2025-01-08 21:15:00 | 400.0000 | 0.0000 | 0.0000 | 0.9700 | 0.9500 | 10kV坝康一线962 | 5.3722 | 国网重庆市电力公司 | 国网重庆合川供电公司 | 国网重庆合川供电公司 | EDEC6FB4-F157-463C-9258-4747B9F67CC4-59579 | A1FDC1C220030E9AE055000000000001 | 现状态 | 80.0000 | 33.1800 |  | 331.97 | 0.35
1643 |  | 茨竹沟柱上变（坝大线） | 绿 | 81.0760 | 81.08 | 81.0760 | 2025-01-08 21:15:00 | 100.0000 | 0.0000 | 0.0000 | 0.9700 | 0.9500 | 10kV坝大线964 | 5.4194 | 国网重庆市电力公司 | 国网重庆合川供电公司 | 国网重庆合川供电公司 | d6a699b6-4954-4aa9-adbb-afaa0d8cd12b | 1DCDB5CC3D650ACCE0630153040AB0E9 | 现状态 | 80.0000 | 2.9820 |  | 81.08 | 0.35
1644 |  | 茧站柱上变（清平） | 绿 | 163.5051 | 163.51 | 163.5051 | 2024-12-03 18:30:00 | 200.0000 | 0.0000 | 0.0000 | 0.9700 | 0.9500 | 10kV场清线938 | 3.0586 | 国网重庆市电力公司 | 国网重庆合川供电公司 | 国网重庆合川供电公司 | 7C164F45-4CF3-4B8A-BC2B-46F17D17AEB1-94521 | A1FDC1C1B2040E9AE055000000000001 | 现状态 | 80.0000 | 9.7140 |  | 163.51 | 0.35
1645 |  | 茧站柱上变(光伏1户) | 绿 | 54.0025 | 87.00 | 54.0025 | 2025-01-08 21:15:00 | 100.0000 | 33.0000 | 0.0000 | 0.9700 | 0.9500 | 10kV双镇线972 | 6.7666 | 国网重庆市电力公司 | 国网重庆合川供电公司 | 国网重庆合川供电公司 | 042949B7-3287-4630-9679-AC989D437B5A-11667 | A1FDC1C144D30E9AE055000000000001 | 现状态 | 80.0000 | 19.4070 |  | 87.00 | 0.35
1646 |  | 茧站柱上公变（小华） | 绿 | 325.1136 | 325.11 | 325.1136 | 2025-01-08 21:15:00 | 400.0000 | 0.0000 | 0.0000 | 0.9700 | 0.9500 | 10kV小华线922 | 5.2722 | 国网重庆市电力公司 | 国网重庆合川供电公司 | 国网重庆合川供电公司 | 591d0eaf23ff8080817fc07d070180591d04b30c58 | DDADD88FE588C964E0530153040AA0E7 | 现状态 | 80.0000 | 14.1720 |  | 325.11 | 0.35
1647 |  | 茅草坝柱上公变 | 绿 | 84.3761 | 84.38 | 84.3761 | 2025-01-08 21:15:00 | 100.0000 | 0.0000 | 0.0000 | 0.9700 | 0.9500 | 10kV小华线922 | 5.2722 | 国网重庆市电力公司 | 国网重庆合川供电公司 | 国网重庆合川供电公司 | ff0f368e26ff80808180933d960180ff0f2fce08f1 | E1739725E746E5C5E0530253040A462C | 现状态 | 80.0000 | 12.1280 |  | 84.38 | 0.35
1648 |  | 茅草坝#2公变 | 绿 | 80.2013 | 80.20 | 80.2013 | 2025-01-08 21:15:00 | 100.0000 | 0.0000 | 0.0000 | 0.9700 | 0.9500 | 10kV小华线922 | 5.2722 | 国网重庆市电力公司 | 国网重庆合川供电公司 | 国网重庆合川供电公司 | 11515c63-7d84-4ae3-9409-88e1a8264568 | 7f3d3a3e19694b11bbe2cf1f51965cc5 | 现状态 | 80.0000 | 0.5580 |  | 80.20 | 0.35
1649 |  | 茅岭#4柱上变 | 绿 | 81.0738 | 81.07 | 81.0738 | 2024-12-29 20:00:00 | 100.0000 | 0.0000 | 0.0000 | 0.9700 | 0.9500 | 10kV官蒲线971 | 4.2911 | 国网重庆市电力公司 | 国网重庆合川供电公司 | 国网重庆合川供电公司 | 50313271308a398a5a722c502701725030c8b83637 | AFCF251F98E952D9E0530253040AFCE8 | 现状态 | 80.0000 | 2.9760 |  | 81.07 | 0.35
1650 |  | 茅岭#3配变 | 绿 | 83.5343 | 83.53 | 83.5343 | 2024-12-29 20:00:00 | 100.0000 | 0.0000 | 0.0000 | 0.9700 | 0.9500 | 10kV官蒲线971 | 4.2911 | 国网重庆市电力公司 | 国网重庆合川供电公司 | 国网重庆合川供电公司 | 1E5ECD0E-15E0-4FE4-9B91-0B45C230E76A-19294 | A1FDC1C179030E9AE055000000000001 | 现状态 | 80.0000 | 9.7950 |  | 83.53 | 0.35
1651 |  | 茅岭#2配变 | 绿 | 165.7339 | 165.73 | 165.7339 | 2024-12-29 20:00:00 | 200.0000 | 0.0000 | 0.0000 | 0.9700 | 0.9500 | 10kV官蒲线971 | 4.2911 | 国网重庆市电力公司 | 国网重庆合川供电公司 | 国网重庆合川供电公司 | D2DA1666-DEEE-4589-B2D3-D6DBD3482755-23265 | A1FDC1C194350E9AE055000000000001 | 现状态 | 80.0000 | 15.8910 |  | 165.73 | 0.35
1652 |  | 茅岭#1配变 | 绿 | 205.0616 | 205.06 | 205.0616 | 2024-12-29 20:00:00 | 250.0000 | 0.0000 | 0.0000 | 0.9700 | 0.9500 | 10kV官蒲线971 | 4.2911 | 国网重庆市电力公司 | 国网重庆合川供电公司 | 国网重庆合川供电公司 | 7D200738-1DEB-4FFC-9E6D-79153CBF3DFA-19736 | A1FDC1C187BE0E9AE055000000000001 | 现状态 | 80.0000 | 14.0280 |  | 205.06 | 0.35
1653 |  | 茅坪柱上变压器 | 绿 | 186.8367 | 186.84 | 186.8367 | 2025-01-08 21:15:00 | 200.0000 | 0.0000 | 0.0000 | 0.9700 | 0.9500 | 10kV双镇线972 | 6.7666 | 国网重庆市电力公司 | 国网重庆合川供电公司 | 国网重庆合川供电公司 | dd2adf6d-4e62-405f-b02d-4e989ddb2d41 | 1BDA3496A4737661E0630153040A3E7A | 现状态 | 80.0000 | 74.3760 |  | 186.84 | 0.35
1654 |  | 茅坪#8公变 | 绿 | 83.4423 | 83.44 | 83.4423 | 2025-01-08 21:15:00 | 100.0000 | 0.0000 | 0.0000 | 0.9700 | 0.9500 | 10kV狮保线961 | 7.0037 | 国网重庆市电力公司 | 国网重庆合川供电公司 | 国网重庆合川供电公司 | 6CAA537F-8B7E-41EB-90F9-3048A241624E-16403 | A1FDC1C215780E9AE055000000000001 | 现状态 | 80.0000 | 9.5400 |  | 83.44 | 0.35
1655 |  | 茅坪#7公变(光伏1户) | 绿 | 42.4886 | 42.49 | 42.4886 | 2025-01-08 21:15:00 | 50.0000 | 0.0000 | 0.0000 | 0.9700 | 0.9500 | 10kV狮保线961 | 7.0037 | 国网重庆市电力公司 | 国网重庆合川供电公司 | 国网重庆合川供电公司 | 31B7A53E-A7B9-4C37-9E37-6F7FB968897D-20298 | A1FDC1C2D5A00E9AE055000000000001 | 现状态 | 80.0000 | 6.8970 |  | 42.49 | 0.35
1656 |  | 茅坪#6公变 | 绿 | 84.0739 | 84.07 | 84.0739 | 2025-01-08 21:15:00 | 100.0000 | 0.0000 | 0.0000 | 0.9700 | 0.9500 | 10kV狮保线961 | 7.0037 | 国网重庆市电力公司 | 国网重庆合川供电公司 | 国网重庆合川供电公司 | 8CFD4FF2-6A9B-45A8-ADC6-7C301C006E8E-45656 | A1FDC1C2C6420E9AE055000000000001 | 现状态 | 80.0000 | 11.2905 |  | 84.07 | 0.35
1657 |  | 茅坪#5公变 | 绿 | 43.0223 | 43.02 | 43.0223 | 2025-01-08 21:15:00 | 50.0000 | 0.0000 | 0.0000 | 0.9700 | 0.9500 | 10kV狮保线961 | 7.0037 | 国网重庆市电力公司 | 国网重庆合川供电公司 | 国网重庆合川供电公司 | 8CFD4FF2-6A9B-45A8-ADC6-7C301C006E8E-45421 | A1FDC1C2B2740E9AE055000000000001 | 现状态 | 80.0000 | 8.3760 |  | 43.02 | 0.35
1658 |  | 茅坪#4公变 | 绿 | 40.5732 | 40.57 | 40.5732 | 2025-01-08 21:15:00 | 50.0000 | 0.0000 | 0.0000 | 0.9700 | 0.9500 | 10kV狮保线961 | 7.0037 | 国网重庆市电力公司 | 国网重庆合川供电公司 | 国网重庆合川供电公司 | 4E71DBA9-CCA5-4F65-9AF7-8836632D9F61-59558 | A1FDC1C180890E9AE055000000000001 | 现状态 | 80.0000 | 1.5885 |  | 40.57 | 0.35
1659 |  | 茅坪#3公变 | 绿 | 31.5642 | 81.56 | 31.5642 | 2025-01-08 21:15:00 | 100.0000 | 0.0000 | 50.0000 | 0.9700 | 0.9500 | 10kV狮保线961 | 7.0037 | 国网重庆市电力公司 | 国网重庆合川供电公司 | 国网重庆合川供电公司 | 8CFD4FF2-6A9B-45A8-ADC6-7C301C006E8E-44876 | A1FDC1C196CC0E9AE055000000000001 | 现状态 | 80.0000 | 4.3350 |  | 81.56 | 0.35
1660 |  | 茅坪#2公变 | 绿 | 40.8460 | 40.85 | 40.8460 | 2025-01-08 21:15:00 | 50.0000 | 0.0000 | 0.0000 | 0.9700 | 0.9500 | 10kV狮保线961 | 7.0037 | 国网重庆市电力公司 | 国网重庆合川供电公司 | 国网重庆合川供电公司 | 0925262C-4119-4271-9878-10172D4CE71C-07582 | A1FDC1C176460E9AE055000000000001 | 现状态 | 80.0000 | 2.3445 |  | 40.85 | 0.35
1661 |  | 茅坪#1公变 | 绿 | 82.3917 | 82.39 | 82.3917 | 2025-01-08 21:15:00 | 100.0000 | 0.0000 | 0.0000 | 0.9700 | 0.9500 | 10kV狮保线961 | 7.0037 | 国网重庆市电力公司 | 国网重庆合川供电公司 | 国网重庆合川供电公司 | 0925262C-4119-4271-9878-10172D4CE71C-07133 | A1FDC1C19B3F0E9AE055000000000001 | 现状态 | 80.0000 | 6.6285 |  | 82.39 | 0.35
1662 |  | 英伦经典#3公配#2变 | 绿 | 540.8979 | 540.90 | 540.8979 | 2024-12-29 20:00:00 | 630.0000 | 0.0000 | 0.0000 | 0.9700 | 0.9500 | 10kV思鎏线960 | 7.9949 | 国网重庆市电力公司 | 国网重庆合川供电公司 | 国网重庆合川供电公司 | 3713af3e4f8a398a5b6f17b3fc016f37136079044b | A1FDC1C2DEC40E9AE055000000000001 | 现状态 | 80.0000 | 102.2600 |  | 540.90 | 0.35
1663 |  | 英伦经典#2公配#5变 | 绿 | 662.7428 | 662.74 | 662.7428 | 2024-12-29 20:00:00 | 800.0000 | 0.0000 | 0.0000 | 0.9700 | 0.9500 | 10kV思鎏线960 | 7.9949 | 国网重庆市电力公司 | 国网重庆合川供电公司 | 国网重庆合川供电公司 | af1b21659c8a398aa36611f5f20166af19bff70357 | A1FDC1C25A2B0E9AE055000000000001 | 现状态 | 80.0000 | 63.0300 |  | 662.74 | 0.35
1664 |  | 英伦经典#2公配#4变 | 绿 | 557.6691 | 557.67 | 557.6691 | 2024-12-29 20:00:00 | 630.0000 | 0.0000 | 0.0000 | 0.9700 | 0.9500 | 10kV思鎏线960 | 7.9949 | 国网重庆市电力公司 | 国网重庆合川供电公司 | 国网重庆合川供电公司 | af1b10496f8a398aa36611f5f20166af19aee30347 | AFCF251F99C352D9E0530253040AFCE8 | 现状态 | 80.0000 | 148.7400 |  | 557.67 | 0.35
1665 |  | 英伦经典#2公配#2变 | 绿 | 542.5649 | 542.56 | 542.5649 | 2024-12-29 20:00:00 | 630.0000 | 0.0000 | 0.0000 | 0.9700 | 0.9500 | 10kV思鎏线960 | 7.9949 | 国网重庆市电力公司 | 国网重庆合川供电公司 | 国网重庆合川供电公司 | af1aea2e308a398aa36611f5f20166af1988da0324 | A1FDC1C23EFB0E9AE055000000000001 | 现状态 | 80.0000 | 106.8800 |  | 542.56 | 0.35
1666 |  | 英伦经典#2公配#1变 | 绿 | 542.5649 | 542.56 | 542.5649 | 2024-12-29 20:00:00 | 630.0000 | 0.0000 | 0.0000 | 0.9700 | 0.9500 | 10kV思鎏线960 | 7.9949 | 国网重庆市电力公司 | 国网重庆合川供电公司 | 国网重庆合川供电公司 | af1ad87b6d8a398aa36611f5f20166af19772f0314 | A1FDC1C23ED90E9AE055000000000001 | 现状态 | 80.0000 | 106.8800 |  | 542.56 | 0.35
1667 |  | 英伦经典#1公配#5变 | 绿 | 520.3959 | 520.40 | 520.3959 | 2024-12-29 20:00:00 | 630.0000 | 0.0000 | 0.0000 | 0.9700 | 0.9500 | 10kV思鎏线960 | 7.9949 | 国网重庆市电力公司 | 国网重庆合川供电公司 | 国网重庆合川供电公司 | af10fa29178a398aa36611f5f20166af0f994e0251 | A1FDC1C23C860E9AE055000000000001 | 现状态 | 80.0000 | 45.4400 |  | 520.40 | 0.35
1668 |  | 英伦经典#1公配#3变 | 绿 | 569.2732 | 569.27 | 569.2732 | 2024-12-29 20:00:00 | 630.0000 | 0.0000 | 0.0000 | 0.9700 | 0.9500 | 10kV思鎏线960 | 7.9949 | 国网重庆市电力公司 | 国网重庆合川供电公司 | 国网重庆合川供电公司 | af10d195618a398aa36611f5f20166af0f70cb0230 | A1FDC1C28E1D0E9AE055000000000001 | 现状态 | 80.0000 | 180.9000 |  | 569.27 | 0.35
1669 |  | 英伦经典#1公配#2变 | 绿 | 536.6186 | 536.62 | 536.6186 | 2024-12-29 20:00:00 | 630.0000 | 0.0000 | 0.0000 | 0.9700 | 0.9500 | 10kV思鎏线960 | 7.9949 | 国网重庆市电力公司 | 国网重庆合川供电公司 | 国网重庆合川供电公司 | af10bea8648a398aa36611f5f20166af0f5de60220 | A1FDC1C29C390E9AE055000000000001 | 现状态 | 80.0000 | 90.4000 |  | 536.62 | 0.35
1670 |  | 英伦经典#1公配#1变 | 绿 | 531.7619 | 531.76 | 531.7619 | 2024-12-29 20:00:00 | 630.0000 | 0.0000 | 0.0000 | 0.9700 | 0.9500 | 10kV思鎏线960 | 7.9949 | 国网重庆市电力公司 | 国网重庆合川供电公司 | 国网重庆合川供电公司 | af10814cd68a398aa36611f5f20166af0f20a301f0 | A1FDC1C299770E9AE055000000000001 | 现状态 | 80.0000 | 76.9400 |  | 531.76 | 0.35
1671 |  | 苦角凼柱上公变 | 绿 | 80.9656 | 80.97 | 80.9656 | 2025-01-08 21:15:00 | 100.0000 | 0.0000 | 0.0000 | 0.9700 | 0.9500 | 10kV清土线625 | 7.1645 | 国网重庆市电力公司 | 国网重庆合川供电公司 | 国网重庆合川供电公司 | c28c37ac138a398aa351bee0110151c28c33db043c | A1FDC1C26A520E9AE055000000000001 | 现状态 | 80.0000 | 2.6760 |  | 80.97 | 0.35
1672 |  | 苦竹#5柱上公变 | 绿 | 81.5133 | 81.51 | 81.5133 | 2024-12-29 20:00:00 | 100.0000 | 0.0000 | 0.0000 | 0.9700 | 0.9500 | 10kV太永线961 | 6.4589 | 国网重庆市电力公司 | 国网重庆合川供电公司 | 国网重庆合川供电公司 | 1f65009c9e8a398aa251f1129301521f648b60435f | A1FDC1C1B2C60E9AE055000000000001 | 现状态 | 80.0000 | 4.1940 |  | 81.51 | 0.35
1673 |  | 苦竹#4柱上公变 | 绿 | 176.5337 | 176.53 | 176.5337 | 2024-12-29 20:00:00 | 200.0000 | 0.0000 | 0.0000 | 0.9700 | 0.9500 | 10kV太永线961 | 6.4589 | 国网重庆市电力公司 | 国网重庆合川供电公司 | 国网重庆合川供电公司 | b0ab83a0c88a398aa3644d3b6b0164b0aa682b4978 | A1FDC1C29C070E9AE055000000000001 | 现状态 | 80.0000 | 45.8220 |  | 176.53 | 0.35
1674 |  | 苦竹#3柱上公变 | 绿 | 81.5782 | 81.58 | 81.5782 | 2024-12-29 20:00:00 | 100.0000 | 0.0000 | 0.0000 | 0.9700 | 0.9500 | 10kV太永线961 | 6.4589 | 国网重庆市电力公司 | 国网重庆合川供电公司 | 国网重庆合川供电公司 | 1f60809f7a8a398aa251f1129301521f600b694355 | A1FDC1C277F20E9AE055000000000001 | 现状态 | 80.0000 | 4.3740 |  | 81.58 | 0.35
1675 |  | 苦竹#2配变 | 绿 | 168.0038 | 168.00 | 168.0038 | 2024-12-29 20:00:00 | 200.0000 | 0.0000 | 0.0000 | 0.9700 | 0.9500 | 10kV太永线961 | 6.4589 | 国网重庆市电力公司 | 国网重庆合川供电公司 | 国网重庆合川供电公司 | 3DA83C3A-64EC-4DD1-9EB4-750A1ADA909B-12997 | A1FDC1C18CE90E9AE055000000000001 | 现状态 | 80.0000 | 22.1820 |  | 168.00 | 0.35
1676 |  | 苦竹#1配变 | 绿 | 81.1550 | 81.16 | 81.1550 | 2024-12-29 20:00:00 | 100.0000 | 0.0000 | 0.0000 | 0.9700 | 0.9500 | 10kV太永线961 | 6.4589 | 国网重庆市电力公司 | 国网重庆合川供电公司 | 国网重庆合川供电公司 | B37F7555-A6CA-4BB0-B4FA-9FA612201E4A-66417 | A1FDC1C17FE30E9AE055000000000001 | 现状态 | 80.0000 | 3.2010 |  | 81.16 | 0.35
1677 |  | 苟桥#7公变 | 绿 | 41.2232 | 41.22 | 41.2232 | 2024-12-29 20:00:00 | 50.0000 | 0.0000 | 0.0000 | 0.9700 | 0.9500 | 10kV古利线965 | 8.1331 | 国网重庆市电力公司 | 国网重庆合川供电公司 | 国网重庆合川供电公司 | D1B86630-21D8-4B83-A9C2-F8206CBC7FFA-54055 | A1FDC1C17DCB0E9AE055000000000001 | 现状态 | 80.0000 | 3.3900 |  | 41.22 | 0.35
1678 |  | 苟桥#6公变 | 绿 | 40.2035 | 40.20 | 40.2035 | 2024-12-29 20:00:00 | 50.0000 | 0.0000 | 0.0000 | 0.9700 | 0.9500 | 10kV古利线965 | 8.1331 | 国网重庆市电力公司 | 国网重庆合川供电公司 | 国网重庆合川供电公司 | 03117403-CB2F-424F-865E-82402EE90DF3-75817 | A1FDC1C2B4BB0E9AE055000000000001 | 现状态 | 80.0000 | 0.5640 |  | 40.20 | 0.35
1679 |  | 苟桥#5公变 | 绿 | 42.0080 | 42.01 | 42.0080 | 2024-12-29 20:00:00 | 50.0000 | 0.0000 | 0.0000 | 0.9700 | 0.9500 | 10kV古利线965 | 8.1331 | 国网重庆市电力公司 | 国网重庆合川供电公司 | 国网重庆合川供电公司 | E330B821-44DF-4A9E-A406-35D7ACFDF52D-47443 | A1FDC1C11AFF0E9AE055000000000001 | 现状态 | 80.0000 | 5.5650 |  | 42.01 | 0.35
1680 |  | 苟桥#4公变 | 绿 | 42.6531 | 42.65 | 42.6531 | 2024-12-29 20:00:00 | 50.0000 | 0.0000 | 0.0000 | 0.9700 | 0.9500 | 10kV古利线965 | 8.1331 | 国网重庆市电力公司 | 国网重庆合川供电公司 | 国网重庆合川供电公司 | 03117403-CB2F-424F-865E-82402EE90DF3-74760 | A1FDC1C272910E9AE055000000000001 | 现状态 | 80.0000 | 7.3530 |  | 42.65 | 0.35
1681 |  | 苟桥#3公变 | 绿 | 43.2485 | 43.25 | 43.2485 | 2024-12-29 20:00:00 | 50.0000 | 0.0000 | 0.0000 | 0.9700 | 0.9500 | 10kV古利线965 | 8.1331 | 国网重庆市电力公司 | 国网重庆合川供电公司 | 国网重庆合川供电公司 | 03117403-CB2F-424F-865E-82402EE90DF3-72771 | A1FDC1C0FB700E9AE055000000000001 | 现状态 | 80.0000 | 9.0030 |  | 43.25 | 0.35
1682 |  | 苟桥#2公变 | 绿 | 42.1520 | 42.15 | 42.1520 | 2024-12-29 20:00:00 | 50.0000 | 0.0000 | 0.0000 | 0.9700 | 0.9500 | 10kV古利线965 | 8.1331 | 国网重庆市电力公司 | 国网重庆合川供电公司 | 国网重庆合川供电公司 | E330B821-44DF-4A9E-A406-35D7ACFDF52D-47429 | A1FDC1C2CDBF0E9AE055000000000001 | 现状态 | 80.0000 | 5.9640 |  | 42.15 | 0.35
1683 |  | 苟桥#1公变 | 绿 | 43.9359 | 43.94 | 43.9359 | 2024-12-29 20:00:00 | 50.0000 | 0.0000 | 0.0000 | 0.9700 | 0.9500 | 10kV古利线965 | 8.1331 | 国网重庆市电力公司 | 国网重庆合川供电公司 | 国网重庆合川供电公司 | E330B821-44DF-4A9E-A406-35D7ACFDF52D-47436 | A1FDC1C1E5D30E9AE055000000000001 | 现状态 | 80.0000 | 10.9080 |  | 43.94 | 0.35
1684 |  | 苟家院子柱上变（光伏2户） | 绿 | 102.2800 | 160.00 | 102.2800 | 2025-01-08 21:15:00 | 200.0000 | 57.7200 | 0.0000 | 0.9700 | 0.9500 | 10kV小宝线914 | 3.9322 | 国网重庆市电力公司 | 国网重庆合川供电公司 | 国网重庆合川供电公司 | e93252fe1cff80808166e308c80166e9321e7c4383 | A1FDC1C269390E9AE055000000000001 | 现状态 | 80.0000 | 0.0000 |  | 160.00 | 0.35
1685 |  | 苟家桥柱上变 | 绿 | 83.4639 | 83.46 | 83.4639 | 2025-01-08 21:15:00 | 100.0000 | 0.0000 | 0.0000 | 0.9700 | 0.9500 | 10kV双莲线973 | 7.5493 | 国网重庆市电力公司 | 国网重庆合川供电公司 | 国网重庆合川供电公司 | B6723328-66EB-4169-A011-4B1572E2E250-79638 | A1FDC1C2B0DD0E9AE055000000000001 | 现状态 | 80.0000 | 9.6000 |  | 83.46 | 0.35
1686 |  | 苟家庙公变 | 绿 | 81.4115 | 81.41 | 81.4115 | 2025-01-08 21:15:00 | 100.0000 | 0.0000 | 0.0000 | 0.9700 | 0.9500 | 10kV合华线974 | 4.7360 | 国网重庆市电力公司 | 国网重庆合川供电公司 | 国网重庆合川供电公司 | 2c08599e-804b-4d80-a30d-45fca2465ef7 | 1BDA3496A4727661E0630153040A3E7A | 现状态 | 80.0000 | 3.9120 |  | 81.41 | 0.35
1687 |  | 苑花柱上变 | 绿 | 83.4369 | 83.44 | 83.4369 | 2025-01-08 21:15:00 | 100.0000 | 0.0000 | 0.0000 | 0.9700 | 0.9500 | 10kV双塘线979 | 7.1568 | 国网重庆市电力公司 | 国网重庆合川供电公司 | 国网重庆合川供电公司 | 952c8462-aa6d-4cb0-833c-23edd305a443 | 1BDA3496A45A7661E0630153040A3E7A | 现状态 | 80.0000 | 9.5250 |  | 83.44 | 0.35
1688 |  | 苏麻沟公变 | 绿 | 40.1667 | 40.17 | 40.1667 | 2024-12-03 18:30:00 | 50.0000 | 0.0000 | 0.0000 | 0.9700 | 0.9500 | 10kV井镇二线911 | 5.5537 | 国网重庆市电力公司 | 国网重庆合川供电公司 | 国网重庆合川供电公司 | 65fb6b41-999a-4ff6-83bc-0a570a563e47 | 1BDA3496A4837661E0630153040A3E7A | 现状态 | 80.0000 | 0.4620 |  | 40.17 | 0.35
1689 |  | 苏桥#8公变 | 绿 | 81.3185 | 81.32 | 81.3185 | 2024-12-29 20:00:00 | 100.0000 | 0.0000 | 0.0000 | 0.9700 | 0.9500 | 10kV云天线965 | 6.4044 | 国网重庆市电力公司 | 国网重庆合川供电公司 | 国网重庆合川供电公司 | e08618ac208a398a5b72a9e8190172e085b4761a08 | AFCF251F97EB52D9E0530253040AFCE8 | 现状态 | 80.0000 | 3.6540 |  | 81.32 | 0.35
1690 |  | 苏桥#7公变 | 绿 | 45.6941 | 81.69 | 45.6941 | 2024-12-29 20:00:00 | 100.0000 | 0.0000 | 36.0000 | 0.9700 | 0.9500 | 10kV云天线965 | 6.4044 | 国网重庆市电力公司 | 国网重庆合川供电公司 | 国网重庆合川供电公司 | 74f943fc268a398a5a762e6076017674f8b62057b3 | B731736E4F2C64BEE0530253040A4012 | 现状态 | 80.0000 | 4.6950 |  | 81.69 | 0.35
1691 |  | 苏桥#6公变 | 绿 | 80.9190 | 80.92 | 80.9190 | 2024-12-29 20:00:00 | 100.0000 | 0.0000 | 0.0000 | 0.9700 | 0.9500 | 10kV云天线965 | 6.4044 | 国网重庆市电力公司 | 国网重庆合川供电公司 | 国网重庆合川供电公司 | ec382276bd8a398aa3558325d30155ec3690bf1f2a | A1FDC1C1CE2F0E9AE055000000000001 | 现状态 | 80.0000 | 2.5470 |  | 80.92 | 0.35
1692 |  | 苏桥#5公变 | 绿 | 84.0723 | 84.07 | 84.0723 | 2024-12-29 20:00:00 | 100.0000 | 0.0000 | 0.0000 | 0.9700 | 0.9500 | 10kV云天线965 | 6.4044 | 国网重庆市电力公司 | 国网重庆合川供电公司 | 国网重庆合川供电公司 | 38a1671dac8a398aa05222f0f1015238a13a074587 | A1FDC1C206EA0E9AE055000000000001 | 现状态 | 80.0000 | 11.2860 |  | 84.07 | 0.35
1693 |  | 苏桥#4公变（光伏1户） | 绿 | 53.3527 | 85.23 | 53.3527 | 2024-12-29 20:00:00 | 100.0000 | 31.8800 | 0.0000 | 0.9700 | 0.9500 | 10kV云天线965 | 6.4044 | 国网重庆市电力公司 | 国网重庆合川供电公司 | 国网重庆合川供电公司 | ec355df3048a398aa3558325d30155ec33cc511f06 | A1FDC1C1CE2E0E9AE055000000000001 | 现状态 | 80.0000 | 14.5020 |  | 85.23 | 0.35
1694 |  | 苏桥#3公变(光伏1户) | 绿 | 58.5235 | 83.52 | 58.5235 | 2024-12-29 20:00:00 | 100.0000 | 25.0000 | 0.0000 | 0.9700 | 0.9500 | 10kV云天线965 | 6.4044 | 国网重庆市电力公司 | 国网重庆合川供电公司 | 国网重庆合川供电公司 | 13196DF8-84EC-4AA4-BDB4-954E50D1F1E4-45397 | A1FDC1C239310E9AE055000000000001 | 现状态 | 80.0000 | 9.7650 |  | 83.52 | 0.35
1695 |  | 苏桥#2公变（光伏2户） | 绿 | 75.9515 | 168.55 | 75.9515 | 2024-12-29 20:00:00 | 200.0000 | 92.6000 | 0.0000 | 0.9700 | 0.9500 | 10kV云天线965 | 6.4044 | 国网重庆市电力公司 | 国网重庆合川供电公司 | 国网重庆合川供电公司 | E4144FC4-DCEE-40EF-8562-5E0273A0C0FE-07647 | A1FDC1C16C3F0E9AE055000000000001 | 现状态 | 80.0000 | 23.7000 |  | 168.55 | 0.35
1696 |  | 苏桥#1公变 | 绿 | 80.9288 | 80.93 | 80.9288 | 2024-12-29 20:00:00 | 100.0000 | 0.0000 | 0.0000 | 0.9700 | 0.9500 | 10kV云天线965 | 6.4044 | 国网重庆市电力公司 | 国网重庆合川供电公司 | 国网重庆合川供电公司 | 13196DF8-84EC-4AA4-BDB4-954E50D1F1E4-36318 | A1FDC1C14C860E9AE055000000000001 | 现状态 | 80.0000 | 2.5740 |  | 80.93 | 0.35
1697 |  | 苏家湾柱上公变（小宝） | 绿 | 81.3899 | 81.39 | 81.3899 | 2025-01-08 21:15:00 | 100.0000 | 0.0000 | 0.0000 | 0.9700 | 0.9500 | 10kV小宝线914 | 3.9322 | 国网重庆市电力公司 | 国网重庆合川供电公司 | 国网重庆合川供电公司 | 7335371a998a398aa0530db8ce01537333ac7230e3 | A1FDC1C1E1390E9AE055000000000001 | 现状态 | 80.0000 | 3.8520 |  | 81.39 | 0.35
1698 |  | 苏家河柱上变（光伏1户） | 绿 | 20.6463 | 81.99 | 20.6463 | 2025-01-08 21:15:00 | 100.0000 | 61.3400 | 0.0000 | 0.9700 | 0.9500 | 10kV双莲线973 | 7.5493 | 国网重庆市电力公司 | 国网重庆合川供电公司 | 国网重庆合川供电公司 | 43efbccac7ff80808169cae762016a43ee5c7d0b93 | A1FDC1C2DCD10E9AE055000000000001 | 现状态 | 80.0000 | 5.5050 |  | 81.99 | 0.35
1699 |  | 芳菲苑#1公配#1变 | 绿 | 336.2761 | 336.28 | 336.2761 | 2025-01-08 21:15:00 | 400.0000 | 0.0000 | 0.0000 | 0.9700 | 0.9500 | 10kV东堡二线976 | 8.0041 | 国网重庆市电力公司 | 国网重庆合川供电公司 | 国网重庆合川供电公司 | F4F05EF4-49F3-4F99-9362-75A0AA8BA818-12395 | A1FDC1C1A25F0E9AE055000000000001 | 现状态 | 80.0000 | 45.1080 |  | 336.28 | 0.35
1700 |  | 花门#8配变 | 绿 | 164.3905 | 164.39 | 164.3905 | 2024-12-29 20:00:00 | 200.0000 | 0.0000 | 0.0000 | 0.9700 | 0.9500 | 10kV铜岭线981 | 5.6780 | 国网重庆市电力公司 | 国网重庆合川供电公司 | 国网重庆合川供电公司 | e665239ec58a398aa151db1eb60151e6651e72060e | A1FDC1C2658F0E9AE055000000000001 | 现状态 | 80.0000 | 12.1680 |  | 164.39 | 0.35
1701 |  | 花门#7配变 | 绿 | 81.2037 | 81.20 | 81.2037 | 2024-12-29 20:00:00 | 100.0000 | 0.0000 | 0.0000 | 0.9700 | 0.9500 | 10kV铜岭线981 | 5.6780 | 国网重庆市电力公司 | 国网重庆合川供电公司 | 国网重庆合川供电公司 | 718B41A0-D0B7-4714-A6B6-FD6E79F784A1-23165 | A1FDC1C1C9CD0E9AE055000000000001 | 现状态 | 80.0000 | 3.3360 |  | 81.20 | 0.35
1702 |  | 花门#6柱上公变 | 绿 | 82.9432 | 82.94 | 82.9432 | 2024-12-29 20:00:00 | 100.0000 | 0.0000 | 0.0000 | 0.9700 | 0.9500 | 10kV铜岭线981 | 5.6780 | 国网重庆市电力公司 | 国网重庆合川供电公司 | 国网重庆合川供电公司 | 718B41A0-D0B7-4714-A6B6-FD6E79F784A1-23009 | A1FDC1C1A6A40E9AE055000000000001 | 现状态 | 80.0000 | 8.1570 |  | 82.94 | 0.35
1703 |  | 花门#5配变 | 绿 | 81.3044 | 81.30 | 81.3044 | 2024-12-29 20:00:00 | 100.0000 | 0.0000 | 0.0000 | 0.9700 | 0.9500 | 10kV铜岭线981 | 5.6780 | 国网重庆市电力公司 | 国网重庆合川供电公司 | 国网重庆合川供电公司 | 718B41A0-D0B7-4714-A6B6-FD6E79F784A1-22429 | A1FDC1C1115D0E9AE055000000000001 | 现状态 | 80.0000 | 3.6150 |  | 81.30 | 0.35
1704 |  | 花门#4配变 | 绿 | 41.3726 | 41.37 | 41.3726 | 2024-12-29 20:00:00 | 50.0000 | 0.0000 | 0.0000 | 0.9700 | 0.9500 | 10kV铜岭线981 | 5.6780 | 国网重庆市电力公司 | 国网重庆合川供电公司 | 国网重庆合川供电公司 | 527B9FDE-2EC9-4808-BDCD-2DEE6C29DC81-37438 | A1FDC1C1695B0E9AE055000000000001 | 现状态 | 80.0000 | 3.8040 |  | 41.37 | 0.35
1705 |  | 花门#3配变 | 绿 | 40.0000 | 40.00 | 40.0000 | 2024-12-29 20:00:00 | 50.0000 | 0.0000 | 0.0000 | 0.9700 | 0.9500 | 10kV铜岭线981 | 5.6780 | 国网重庆市电力公司 | 国网重庆合川供电公司 | 国网重庆合川供电公司 | 527B9FDE-2EC9-4808-BDCD-2DEE6C29DC81-37431 | A1FDC1C16C0F0E9AE055000000000001 | 现状态 | 80.0000 | 0.0000 |  | 40.00 | 0.35
1706 |  | 花门#2配变 | 绿 | 253.7915 | 253.79 | 253.7915 | 2024-12-29 20:00:00 | 315.0000 | 0.0000 | 0.0000 | 0.9700 | 0.9500 | 10kV铜岭线981 | 5.6780 | 国网重庆市电力公司 | 国网重庆合川供电公司 | 国网重庆合川供电公司 | 1D0B771B-B0F6-49E3-B668-92C4B3ECF849-23015 | A1FDC1C153FA0E9AE055000000000001 | 现状态 | 80.0000 | 4.9650 |  | 253.79 | 0.35
1707 |  | 花门#1配变 | 绿 | 66.2705 | 66.27 | 66.2705 | 2024-12-29 20:00:00 | 80.0000 | 0.0000 | 0.0000 | 0.9700 | 0.9500 | 10kV铜岭线981 | 5.6780 | 国网重庆市电力公司 | 国网重庆合川供电公司 | 国网重庆合川供电公司 | 1D0B771B-B0F6-49E3-B668-92C4B3ECF849-22913 | A1FDC1C169C70E9AE055000000000001 | 现状态 | 80.0000 | 6.2925 |  | 66.27 | 0.35
1708 |  | 花语涧#1公配#2变 | 绿 | 348.9713 | 348.97 | 348.9713 | 2025-01-08 21:15:00 | 400.0000 | 0.0000 | 0.0000 | 0.9700 | 0.9500 | 10kV东牌二线978 | 9.4975 | 国网重庆市电力公司 | 国网重庆合川供电公司 | 国网重庆合川供电公司 | 88B722EA-D9E9-4722-AA25-ADA9540DC75A-49649 | A1FDC1C1B6610E9AE055000000000001 | 现状态 | 80.0000 | 80.2920 |  | 348.97 | 0.35
1709 |  | 花语涧#1公配#1变 | 绿 | 332.5524 | 332.55 | 332.5524 | 2025-01-08 21:15:00 | 400.0000 | 0.0000 | 0.0000 | 0.9700 | 0.9500 | 10kV东牌二线978 | 9.4975 | 国网重庆市电力公司 | 国网重庆合川供电公司 | 国网重庆合川供电公司 | 88B722EA-D9E9-4722-AA25-ADA9540DC75A-49631 | A1FDC1C266C00E9AE055000000000001 | 现状态 | 80.0000 | 34.7880 |  | 332.55 | 0.35
1710 |  | 花生梁子柱上变 | 绿 | 40.4763 | 40.48 | 40.4763 | 2025-01-08 21:15:00 | 50.0000 | 0.0000 | 0.0000 | 0.9700 | 0.9500 | 10kV小长线921 | 5.1813 | 国网重庆市电力公司 | 国网重庆合川供电公司 | 国网重庆合川供电公司 | 7B0045ED-4C3C-C468-E043-0AB90240C468-00001 | A1FDC1C12BBF0E9AE055000000000001 | 现状态 | 80.0000 | 1.3200 |  | 40.48 | 0.35
1711 |  | 花生堡柱上变 | 绿 | 163.3714 | 163.37 | 163.3714 | 2025-01-08 21:15:00 | 200.0000 | 0.0000 | 0.0000 | 0.9700 | 0.9500 | 10kV双江线971 | 5.4981 | 国网重庆市电力公司 | 国网重庆合川供电公司 | 国网重庆合川供电公司 | 30c673046b8a398a5a6f17601b016f30c64b883ded | A1FDC1C2DFA70E9AE055000000000001 | 现状态 | 80.0000 | 9.3435 |  | 163.37 | 0.35
1712 |  | 花漾城#3公配#1变 | 绿 | 643.1868 | 643.19 | 643.1868 | 2025-01-08 21:15:00 | 800.0000 | 0.0000 | 0.0000 | 0.9700 | 0.9500 | 10kV花桥线976 | 9.4672 | 国网重庆市电力公司 | 国网重庆合川供电公司 | 国网重庆合川供电公司 | fd26d121-3e97-44e1-bce5-33cd475537d0 | 081C4FA72BE5FC9BE0630153040AC6D9 | 现状态 | 80.0000 | 8.8320 |  | 643.19 | 0.35
1713 |  | 花漾城#2公配#4变 | 绿 | 641.0608 | 641.06 | 641.0608 | 2025-01-08 21:15:00 | 800.0000 | 0.0000 | 0.0000 | 0.9700 | 0.9500 | 10kV花桥线976 | 9.4672 | 国网重庆市电力公司 | 国网重庆合川供电公司 | 国网重庆合川供电公司 | 400f0f6ab48a398a5b74c6fe1d0175400e61780d55 | B46D084C6609CDE5E0530153040AFA9C | 现状态 | 80.0000 | 2.9400 |  | 641.06 | 0.35
1714 |  | 花漾城#2公配#3变 | 绿 | 328.5775 | 328.58 | 328.5775 | 2025-01-08 21:15:00 | 400.0000 | 0.0000 | 0.0000 | 0.9700 | 0.9500 | 10kV花桥线976 | 9.4672 | 国网重庆市电力公司 | 国网重庆合川供电公司 | 国网重庆合川供电公司 | 400f09bbed8a398a5b74c6fe1d0175400e5bd50d3d | B46D084C660BCDE5E0530153040AFA9C | 现状态 | 80.0000 | 23.7720 |  | 328.58 | 0.35
1715 |  | 花漾城#2公配#2变 | 绿 | 646.4689 | 646.47 | 646.4689 | 2025-01-08 21:15:00 | 800.0000 | 0.0000 | 0.0000 | 0.9700 | 0.9500 | 10kV花桥线976 | 9.4672 | 国网重庆市电力公司 | 国网重庆合川供电公司 | 国网重庆合川供电公司 | 03c92fc1-f1a7-4bdc-9e89-633f0902df71 | 081C4FA72BE3FC9BE0630153040AC6D9 | 现状态 | 80.0000 | 17.9280 |  | 646.47 | 0.35
1716 |  | 花漾城#2公配#1变 | 绿 | 522.7918 | 522.79 | 522.7918 | 2025-01-08 21:15:00 | 630.0000 | 0.0000 | 0.0000 | 0.9700 | 0.9500 | 10kV花桥线976 | 9.4672 | 国网重庆市电力公司 | 国网重庆合川供电公司 | 国网重庆合川供电公司 | 400f00051f8a398a5b74c6fe1d0175400e522b0d25 | B46D084C660ACDE5E0530153040AFA9C | 现状态 | 80.0000 | 52.0800 |  | 522.79 | 0.35
1717 |  | 花漾城#1公配#3变 | 绿 | 553.0361 | 553.04 | 553.0361 | 2025-01-08 21:15:00 | 630.0000 | 0.0000 | 0.0000 | 0.9700 | 0.9500 | 10kV花桥线976 | 9.4672 | 国网重庆市电力公司 | 国网重庆合川供电公司 | 国网重庆合川供电公司 | 2ca1b1050eff80808168620d2a01692c9f281f721a | A1FDC1C259C80E9AE055000000000001 | 现状态 | 80.0000 | 135.9000 |  | 553.04 | 0.35
1718 |  | 花漾城#1公配#2变 | 绿 | 660.6211 | 660.62 | 660.6211 | 2025-01-08 21:15:00 | 800.0000 | 0.0000 | 0.0000 | 0.9700 | 0.9500 | 10kV花桥线976 | 9.4672 | 国网重庆市电力公司 | 国网重庆合川供电公司 | 国网重庆合川供电公司 | 2ca19c9084ff80808168620d2a01692c9f13b47206 | A1FDC1C2E7660E9AE055000000000001 | 现状态 | 80.0000 | 57.1500 |  | 660.62 | 0.35
1719 |  | 花漫里#7公配#4变 | 绿 | 543.1711 | 543.17 | 543.1711 | 2024-12-29 20:00:00 | 630.0000 | 0.0000 | 0.0000 | 0.9700 | 0.9500 | 10kV思幽一线973 | 9.6266 | 国网重庆市电力公司 | 国网重庆合川供电公司 | 国网重庆合川供电公司 | 2d174e80bd8a398aa05e1aca18015e2d173a521b2b | A1FDC1C2AD990E9AE055000000000001 | 现状态 | 80.0000 | 108.5600 |  | 543.17 | 0.35
1720 |  | 花漫里#7公配#2变 | 绿 | 549.0093 | 549.01 | 549.0093 | 2024-12-29 20:00:00 | 630.0000 | 0.0000 | 0.0000 | 0.9700 | 0.9500 | 10kV思幽一线973 | 9.6266 | 国网重庆市电力公司 | 国网重庆合川供电公司 | 国网重庆合川供电公司 | 2d1737c9c78a398aa05e1aca18015e2d1723ba1aed | A1FDC1C2A4CB0E9AE055000000000001 | 现状态 | 80.0000 | 124.7400 |  | 549.01 | 0.35
1721 |  | 花漫里#6公配#3变 | 绿 | 533.6093 | 533.61 | 533.6093 | 2024-12-29 20:00:00 | 630.0000 | 0.0000 | 0.0000 | 0.9700 | 0.9500 | 10kV思幽一线973 | 9.6266 | 国网重庆市电力公司 | 国网重庆合川供电公司 | 国网重庆合川供电公司 | 2cdb40d7f68a398aa05e1aca18015e2cdb2f441697 | AFCF251F99A252D9E0530253040AFCE8 | 现状态 | 80.0000 | 82.0600 |  | 533.61 | 0.35
1722 |  | 花漫里#6公配#2变 | 绿 | 533.2124 | 533.21 | 533.2124 | 2024-12-29 20:00:00 | 630.0000 | 0.0000 | 0.0000 | 0.9700 | 0.9500 | 10kV思幽一线973 | 9.6266 | 国网重庆市电力公司 | 国网重庆合川供电公司 | 国网重庆合川供电公司 | 2cdb3053468a398aa05e1aca18015e2cdb1ed6166b | A1FDC1C2AD970E9AE055000000000001 | 现状态 | 80.0000 | 80.9600 |  | 533.21 | 0.35
1723 |  | 花漫里#5公配#4变 | 绿 | 541.9082 | 541.91 | 541.9082 | 2024-12-29 20:00:00 | 630.0000 | 0.0000 | 0.0000 | 0.9700 | 0.9500 | 10kV思幽一线973 | 9.6266 | 国网重庆市电力公司 | 国网重庆合川供电公司 | 国网重庆合川供电公司 | 2be5a7d1818a398aa05e1aca18015e2be5997f1271 | A1FDC1C28CC20E9AE055000000000001 | 现状态 | 80.0000 | 105.0600 |  | 541.91 | 0.35
1724 |  | 花漫里#5公配#2变 | 绿 | 549.1825 | 549.18 | 549.1825 | 2024-12-29 20:00:00 | 630.0000 | 0.0000 | 0.0000 | 0.9700 | 0.9500 | 10kV思幽一线973 | 9.6266 | 国网重庆市电力公司 | 国网重庆合川供电公司 | 国网重庆合川供电公司 | 2be57f1f818a398aa05e1aca18015e2be570f41224 | A1FDC1C26A700E9AE055000000000001 | 现状态 | 80.0000 | 125.2200 |  | 549.18 | 0.35
1725 |  | 花漫里#4公配#2变 | 绿 | 721.9433 | 721.94 | 721.9433 | 2024-12-29 20:00:00 | 800.0000 | 0.0000 | 0.0000 | 0.9700 | 0.9500 | 10kV思幽一线973 | 9.6266 | 国网重庆市电力公司 | 国网重庆合川供电公司 | 国网重庆合川供电公司 | 66c8a170be8a398aa05c461f97015c66c8695d4c97 | A1FDC1C29FB00E9AE055000000000001 | 现状态 | 80.0000 | 227.1000 |  | 721.94 | 0.35
1726 |  | 花漫里#3公配#2变 | 绿 | 552.0258 | 552.03 | 552.0258 | 2024-12-29 20:00:00 | 630.0000 | 0.0000 | 0.0000 | 0.9700 | 0.9500 | 10kV思幽一线973 | 9.6266 | 国网重庆市电力公司 | 国网重庆合川供电公司 | 国网重庆合川供电公司 | 669baf40a48a398aa05c461f97015c669b78774ad3 | A1FDC1C2A72B0E9AE055000000000001 | 现状态 | 80.0000 | 133.1000 |  | 552.03 | 0.35
1727 |  | 花漫里#2公配#4变 | 绿 | 685.4639 | 685.46 | 685.4639 | 2024-12-29 20:00:00 | 800.0000 | 0.0000 | 0.0000 | 0.9700 | 0.9500 | 10kV思幽一线973 | 9.6266 | 国网重庆市电力公司 | 国网重庆合川供电公司 | 国网重庆合川供电公司 | 6689f1b1b88a398aa25c462e03015c6689c00845ea | A1FDC1C2A7280E9AE055000000000001 | 现状态 | 80.0000 | 126.0000 |  | 685.46 | 0.35
1728 |  | 花漫里#2公配#2变 | 绿 | 575.2701 | 575.27 | 575.2701 | 2024-12-29 20:00:00 | 630.0000 | 0.0000 | 0.0000 | 0.9700 | 0.9500 | 10kV思幽一线973 | 9.6266 | 国网重庆市电力公司 | 国网重庆合川供电公司 | 国网重庆合川供电公司 | 6689ea79508a398aa25c462e03015c6689b8e845ba | A1FDC1C2A7270E9AE055000000000001 | 现状态 | 80.0000 | 197.5200 |  | 575.27 | 0.35
1729 |  | 花漫里#1公配#2变 | 绿 | 689.8263 | 689.83 | 689.8263 | 2024-12-29 20:00:00 | 800.0000 | 0.0000 | 0.0000 | 0.9700 | 0.9500 | 10kV思幽一线973 | 9.6266 | 国网重庆市电力公司 | 国网重庆合川供电公司 | 国网重庆合川供电公司 | 66663803af8a398aa25c462e03015c666607df4379 | A1FDC1C2A7260E9AE055000000000001 | 现状态 | 80.0000 | 138.0900 |  | 689.83 | 0.35
1730 |  | 花滩一号#3公配#1变 | 绿 | 691.2768 | 691.28 | 691.2768 | 2024-12-29 20:00:00 | 800.0000 | 0.0000 | 0.0000 | 0.9700 | 0.9500 | 10kV思黑线978 | 9.2247 | 国网重庆市电力公司 | 国网重庆合川供电公司 | 国网重庆合川供电公司 | 923865e0488a398a5b762e601101769237871f5f47 | B7B04F463AF84F9AE0530253040A7507 | 现状态 | 80.0000 | 142.1100 |  | 691.28 | 0.35
1731 |  | 花滩一号#2公配#2变 | 绿 | 555.3454 | 555.35 | 555.3454 | 2024-12-29 20:00:00 | 630.0000 | 0.0000 | 0.0000 | 0.9700 | 0.9500 | 10kV思黑线978 | 9.2247 | 国网重庆市电力公司 | 国网重庆合川供电公司 | 国网重庆合川供电公司 | 923547c9ae8a398a5b762e60110176923469445ed9 | B7B04F463AF54F9AE0530253040A7507 | 现状态 | 80.0000 | 142.3000 |  | 555.35 | 0.35
1732 |  | 花滩一号#2公配#1变 | 绿 | 541.3237 | 541.32 | 541.3237 | 2024-12-29 20:00:00 | 630.0000 | 0.0000 | 0.0000 | 0.9700 | 0.9500 | 10kV思黑线978 | 9.2247 | 国网重庆市电力公司 | 国网重庆合川供电公司 | 国网重庆合川供电公司 | 92354228f58a398a5b762e60110176923463af5ec1 | B7B04F463AF44F9AE0530253040A7507 | 现状态 | 80.0000 | 103.4400 |  | 541.32 | 0.35
1733 |  | 花滩一号#1公配#3变 | 绿 | 535.8680 | 535.87 | 535.8680 | 2024-12-29 20:00:00 | 630.0000 | 0.0000 | 0.0000 | 0.9700 | 0.9500 | 10kV思黑线978 | 9.2247 | 国网重庆市电力公司 | 国网重庆合川供电公司 | 国网重庆合川供电公司 | cbb0a260f08a398a5b72a9e8a00172cbb054517cac | AFCF251F9A1652D9E0530253040AFCE8 | 现状态 | 80.0000 | 88.3200 |  | 535.87 | 0.35
1734 |  | 花滩一号#1公配#2变 | 绿 | 650.2727 | 650.27 | 650.2727 | 2024-12-29 20:00:00 | 800.0000 | 0.0000 | 0.0000 | 0.9700 | 0.9500 | 10kV思黑线978 | 9.2247 | 国网重庆市电力公司 | 国网重庆合川供电公司 | 国网重庆合川供电公司 | cbb06f890f8a398a5b72a9e8a00172cbb0217e7ca4 | AFCF251F9A1552D9E0530253040AFCE8 | 现状态 | 80.0000 | 28.4700 |  | 650.27 | 0.35
1735 |  | 花滩#2公变 | 绿 | 100.2584 | 100.26 | 100.2584 | 2024-12-29 20:00:00 | 125.0000 | 0.0000 | 0.0000 | 0.9700 | 0.9500 | 10kV思山线969 | 9.7008 | 国网重庆市电力公司 | 国网重庆合川供电公司 | 国网重庆合川供电公司 | D24443FC-B44F-4573-8424-B051438DF8B4-30378 | A1FDC1C26C480E9AE055000000000001 | 现状态 | 80.0000 | 0.7160 |  | 100.26 | 0.35
1736 |  | 花滩#1公变 | 绿 | 97.1572 | 97.16 | 97.1572 | 2024-12-29 20:00:00 | 100.0000 | 0.0000 | 0.0000 | 0.9700 | 0.9500 | 10kV思山线969 | 9.7008 | 国网重庆市电力公司 | 国网重庆合川供电公司 | 国网重庆合川供电公司 | D24443FC-B44F-4573-8424-B051438DF8B4-30364 | A1FDC1C221940E9AE055000000000001 | 现状态 | 80.0000 | 47.5500 |  | 97.16 | 0.35
1737 |  | 花海#4公变 | 绿 | 81.6584 | 81.66 | 81.6584 | 2025-01-08 21:15:00 | 100.0000 | 0.0000 | 0.0000 | 0.9700 | 0.9500 | 10kV龙孙线974 | 5.7718 | 国网重庆市电力公司 | 国网重庆合川供电公司 | 国网重庆合川供电公司 | c9a7a8e50f8a398aa35a70eca3015ac9a7224a36f0 | A1FDC1C2A9E90E9AE055000000000001 | 现状态 | 80.0000 | 4.5960 |  | 81.66 | 0.35
1738 |  | 花海#3公变 | 绿 | 41.0056 | 41.01 | 41.0056 | 2025-01-08 21:15:00 | 50.0000 | 0.0000 | 0.0000 | 0.9700 | 0.9500 | 10kV龙孙线974 | 5.7718 | 国网重庆市电力公司 | 国网重庆合川供电公司 | 国网重庆合川供电公司 | c9a741d2f68a398aa35a70eca3015ac9a6bb3936ec | A1FDC1C2598B0E9AE055000000000001 | 现状态 | 80.0000 | 2.7870 |  | 41.01 | 0.35
1739 |  | 花海#2公变 | 绿 | 164.4143 | 164.41 | 164.4143 | 2025-01-08 21:15:00 | 200.0000 | 0.0000 | 0.0000 | 0.9700 | 0.9500 | 10kV游鹰线971 | 6.8109 | 国网重庆市电力公司 | 国网重庆合川供电公司 | 国网重庆合川供电公司 | c9a0cec9928a398aa35a70eca3015ac9a0494934bc | A1FDC1C28E8D0E9AE055000000000001 | 现状态 | 80.0000 | 12.2340 |  | 164.41 | 0.35
1740 |  | 花海#1公变 | 绿 | 162.7127 | 162.71 | 162.7127 | 2025-01-08 21:15:00 | 200.0000 | 0.0000 | 0.0000 | 0.9700 | 0.9500 | 10kV游鹰线971 | 6.8109 | 国网重庆市电力公司 | 国网重庆合川供电公司 | 国网重庆合川供电公司 | c9a049a96b8a398aa35a70eca3015ac99fc42b34b8 | A1FDC1C2A9E10E9AE055000000000001 | 现状态 | 80.0000 | 7.5180 |  | 162.71 | 0.35
1741 |  | 花朝门柱上变 | 绿 | 108.8660 | 108.87 | 108.8660 | 2024-12-03 18:30:00 | 100.0000 | 0.0000 | 0.0000 | 0.9700 | 0.9500 | 10kV场坝线924 |  | 国网重庆市电力公司 | 国网重庆合川供电公司 | 国网重庆合川供电公司 | 6BD693F9-7F6C-4189-B94D-AC08650D030D-50250 | A1FDC1C271160E9AE055000000000001 | 现状态 | 80.0000 | 80.0000 |  | 108.87 | 0.35
1742 |  | 花朝#9柱上变 | 绿 | 81.8586 | 81.86 | 81.8586 | 2024-12-29 20:00:00 | 100.0000 | 0.0000 | 0.0000 | 0.9700 | 0.9500 | 10kV高溪线962 | 7.0561 | 国网重庆市电力公司 | 国网重庆合川供电公司 | 国网重庆合川供电公司 | b233a625b68a398a5b6f9234a4016fb2335cc47ae2 | A1FDC1C2E7ED0E9AE055000000000001 | 现状态 | 80.0000 | 5.1510 |  | 81.86 | 0.35
1743 |  | 花朝#8公变 | 绿 | 83.9803 | 83.98 | 83.9803 | 2024-12-29 20:00:00 | 100.0000 | 0.0000 | 0.0000 | 0.9700 | 0.9500 | 10kV高溪线962 | 7.0561 | 国网重庆市电力公司 | 国网重庆合川供电公司 | 国网重庆合川供电公司 | e89b7691ff8a398aa3558325d30155e899fb3604fc | A1FDC1C1D0B30E9AE055000000000001 | 现状态 | 80.0000 | 11.0310 |  | 83.98 | 0.35
1744 |  | 花朝#7公变 | 绿 | 82.3446 | 82.34 | 82.3446 | 2024-12-29 20:00:00 | 100.0000 | 0.0000 | 0.0000 | 0.9700 | 0.9500 | 10kV高溪线962 | 7.0561 | 国网重庆市电力公司 | 国网重庆合川供电公司 | 国网重庆合川供电公司 | e89767e5d68a398aa3558325d30155e895ecc0049a | A1FDC1C1D0B20E9AE055000000000001 | 现状态 | 80.0000 | 6.4980 |  | 82.34 | 0.35
1745 |  | 花朝#6公变 | 绿 | 150.1957 | 180.20 | 150.1957 | 2024-12-29 20:00:00 | 200.0000 | 0.0000 | 30.0000 | 0.9700 | 0.9500 | 10kV高溪线962 | 7.0561 | 国网重庆市电力公司 | 国网重庆合川供电公司 | 国网重庆合川供电公司 | 1a182d77708a398aa251f1376f01521a17f1f85810 | A1FDC1C229330E9AE055000000000001 | 现状态 | 80.0000 | 55.9710 |  | 180.20 | 0.35
1746 |  | 花朝#5公变 | 绿 | 87.4810 | 87.48 | 87.4810 | 2024-12-29 20:00:00 | 100.0000 | 0.0000 | 0.0000 | 0.9700 | 0.9500 | 10kV高溪线962 | 7.0561 | 国网重庆市电力公司 | 国网重庆合川供电公司 | 国网重庆合川供电公司 | 802C90F9-3031-4940-9DC4-FFC95AD41CA3-17621 | A1FDC1C196C20E9AE055000000000001 | 现状态 | 80.0000 | 20.7330 |  | 87.48 | 0.35
1747 |  | 花朝#4公变（光伏1户） | 绿 | 51.7576 | 86.54 | 51.7576 | 2024-12-29 20:00:00 | 100.0000 | 34.7800 | 0.0000 | 0.9700 | 0.9500 | 10kV高溪线962 | 7.0561 | 国网重庆市电力公司 | 国网重庆合川供电公司 | 国网重庆合川供电公司 | 7C0EA87A-A0DF-405C-AB42-8F1A489B4BE9-10983 | A1FDC1C2D2C80E9AE055000000000001 | 现状态 | 80.0000 | 18.1185 |  | 86.54 | 0.35
1748 |  | 花朝#3公变 | 绿 | 86.6848 | 86.68 | 86.6848 | 2024-12-29 20:00:00 | 100.0000 | 0.0000 | 0.0000 | 0.9700 | 0.9500 | 10kV高溪线962 | 7.0561 | 国网重庆市电力公司 | 国网重庆合川供电公司 | 国网重庆合川供电公司 | 8B4BFC5B-1CD4-483F-9763-FF4A67BF0184-31336 | A1FDC1C18EEE0E9AE055000000000001 | 现状态 | 80.0000 | 18.5265 |  | 86.68 | 0.35
1749 |  | 花朝#2公变 | 绿 | 84.7412 | 84.74 | 84.7412 | 2024-12-29 20:00:00 | 100.0000 | 0.0000 | 0.0000 | 0.9700 | 0.9500 | 10kV高溪线962 | 7.0561 | 国网重庆市电力公司 | 国网重庆合川供电公司 | 国网重庆合川供电公司 | BA676DF1-3715-4A24-A7E9-BB69FA66E4E4-59220 | A1FDC1C0FA890E9AE055000000000001 | 现状态 | 80.0000 | 13.1400 |  | 84.74 | 0.35
1750 |  | 花朝#1公变 | 绿 | 54.2812 | 84.28 | 54.2812 | 2024-12-29 20:00:00 | 100.0000 | 0.0000 | 30.0000 | 0.9700 | 0.9500 | 10kV高溪线962 | 7.0561 | 国网重庆市电力公司 | 国网重庆合川供电公司 | 国网重庆合川供电公司 | CA501417-3C68-4CBD-ACD4-E8E72FBC6A77-22156 | A1FDC1C17B7B0E9AE055000000000001 | 现状态 | 80.0000 | 11.8650 |  | 84.28 | 0.35
1751 |  | 花朝#10公变 | 绿 | 162.9508 | 162.95 | 162.9508 | 2024-12-29 20:00:00 | 200.0000 | 0.0000 | 0.0000 | 0.9700 | 0.9500 | 10kV高溪线962 | 7.0561 | 国网重庆市电力公司 | 国网重庆合川供电公司 | 国网重庆合川供电公司 | d6b7d99963ff8080817692b6b00176d6b7d59e04bb | B9DF41430024D602E0530253040AA85B | 现状态 | 80.0000 | 8.1780 |  | 162.95 | 0.35
1752 |  | 花墙#9公变 | 绿 | 81.4700 | 81.47 | 81.4700 | 2024-12-29 20:00:00 | 100.0000 | 0.0000 | 0.0000 | 0.9700 | 0.9500 | 10kV骑隆线972 | 6.8209 | 国网重庆市电力公司 | 国网重庆合川供电公司 | 国网重庆合川供电公司 | 39eb9333-a5e7-4324-907f-ff20846d834a | e64d38759996422eb68a9974506f4dcd | 现状态 | 80.0000 | 4.0740 |  | 81.47 | 0.35
1753 |  | 花墙#9公变 | 绿 | 81.4700 | 81.47 | 81.4700 | 2024-12-29 20:00:00 | 100.0000 | 0.0000 | 0.0000 | 0.9700 | 0.9500 | 10kV骑隆线972 | 6.8209 | 国网重庆市电力公司 | 国网重庆合川供电公司 | 国网重庆合川供电公司 | 39eb9333-a5e7-4324-907f-ff20846d834a | c2e2004146954cfe8da6ce1ed6e992b5 | 现状态 | 80.0000 | 4.0740 |  | 81.47 | 0.35
1754 |  | 花墙#9公变 | 绿 | 81.4700 | 81.47 | 81.4700 | 2024-12-29 20:00:00 | 100.0000 | 0.0000 | 0.0000 | 0.9700 | 0.9500 | 10kV骑隆线972 | 6.8209 | 国网重庆市电力公司 | 国网重庆市电力公司 | 国网重庆合川供电公司 | 39eb9333-a5e7-4324-907f-ff20846d834a | 27BB4133CBA7D04AE0630153040A31C4 | 现状态 | 80.0000 | 4.0740 |  | 81.47 | 0.35
1755 |  | 花墙#8配变 | 绿 | 80.8995 | 80.90 | 80.8995 | 2024-12-29 20:00:00 | 100.0000 | 0.0000 | 0.0000 | 0.9700 | 0.9500 | 10kV骑隆线972 | 6.8209 | 国网重庆市电力公司 | 国网重庆合川供电公司 | 国网重庆合川供电公司 | 1a300452ba8a398aa251f1129301521a2fa20e24e4 | A1FDC1C282FC0E9AE055000000000001 | 现状态 | 80.0000 | 2.4930 |  | 80.90 | 0.35
1756 |  | 花墙#7配变 | 绿 | 81.0273 | 81.03 | 81.0273 | 2024-12-29 20:00:00 | 100.0000 | 0.0000 | 0.0000 | 0.9700 | 0.9500 | 10kV太永线961 | 6.4589 | 国网重庆市电力公司 | 国网重庆合川供电公司 | 国网重庆合川供电公司 | 1f6c6d0a4f8a398aa251f1129301521f6bf7c44371 | A1FDC1C12EA70E9AE055000000000001 | 现状态 | 80.0000 | 2.8470 |  | 81.03 | 0.35
1757 |  | 花墙#6公变 | 绿 | 41.5187 | 41.52 | 41.5187 | 2024-12-29 20:00:00 | 50.0000 | 0.0000 | 0.0000 | 0.9700 | 0.9500 | 10kV骑隆线972 | 6.8209 | 国网重庆市电力公司 | 国网重庆合川供电公司 | 国网重庆合川供电公司 | 400B4719-F6A7-42AC-BA81-C289EB5458E0-02421 | 0499D9C98B663E81E0630253040A81E6 | 现状态 | 80.0000 | 4.2090 |  | 41.52 | 0.35
1758 |  | 花墙#5配变 | 绿 | 80.7014 | 80.70 | 80.7014 | 2024-12-29 20:00:00 | 100.0000 | 0.0000 | 0.0000 | 0.9700 | 0.9500 | 10kV太永线961 | 6.4589 | 国网重庆市电力公司 | 国网重庆合川供电公司 | 国网重庆合川供电公司 | FDECD847-9744-44B2-9571-1A459E45277A-76091 | A1FDC1C1C5940E9AE055000000000001 | 现状态 | 80.0000 | 1.9440 |  | 80.70 | 0.35
1759 |  | 花墙#4公变(光伏1户） | 绿 | 57.8855 | 80.89 | 57.8855 | 2024-12-29 20:00:00 | 100.0000 | 23.0000 | 0.0000 | 0.9700 | 0.9500 | 10kV太永线961 | 6.4589 | 国网重庆市电力公司 | 国网重庆合川供电公司 | 国网重庆合川供电公司 | F5F8FC48-AF36-4F1E-9889-044632EA5640-56598 | A1FDC1C1F7620E9AE055000000000001 | 现状态 | 80.0000 | 2.4540 |  | 80.89 | 0.35
1760 |  | 花墙#3配变 | 绿 | 40.2078 | 40.21 | 40.2078 | 2024-12-29 20:00:00 | 50.0000 | 0.0000 | 0.0000 | 0.9700 | 0.9500 | 10kV骑隆线972 | 6.8209 | 国网重庆市电力公司 | 国网重庆合川供电公司 | 国网重庆合川供电公司 | FD80221C-173D-40CC-AA36-36F482D74CF5-27462 | A1FDC1C1C4800E9AE055000000000001 | 现状态 | 80.0000 | 0.5760 |  | 40.21 | 0.35
1761 |  | 花墙#2配变 | 绿 | 42.8274 | 42.83 | 42.8274 | 2024-12-29 20:00:00 | 50.0000 | 0.0000 | 0.0000 | 0.9700 | 0.9500 | 10kV太永线961 | 6.4589 | 国网重庆市电力公司 | 国网重庆合川供电公司 | 国网重庆合川供电公司 | 79E34B71-B462-49D2-94C1-97F66D7D982A-13589 | A1FDC1C1B9840E9AE055000000000001 | 现状态 | 80.0000 | 7.8360 |  | 42.83 | 0.35
1762 |  | 花墙#1配变 | 绿 | 24.4601 | 24.46 | 24.4601 | 2024-12-29 20:00:00 | 30.0000 | 0.0000 | 0.0000 | 0.9700 | 0.9500 | 10kV太永线961 | 6.4589 | 国网重庆市电力公司 | 国网重庆合川供电公司 | 国网重庆合川供电公司 | 935CE6B1-BC82-4A8A-AEFD-BC08D411E212-13028 | A1FDC1C18F480E9AE055000000000001 | 现状态 | 80.0000 | 1.2750 |  | 24.46 | 0.35
1763 |  | 花坟柱上变（小长） | 绿 | 84.7602 | 84.76 | 84.7602 | 2025-01-08 21:15:00 | 100.0000 | 0.0000 | 0.0000 | 0.9700 | 0.9500 | 10kV小长线921 | 5.1813 | 国网重庆市电力公司 | 国网重庆合川供电公司 | 国网重庆合川供电公司 | ED78FA2A-5DD5-4EC8-BBE5-42EAF483DAF3-02989 | A1FDC1C131E50E9AE055000000000001 | 现状态 | 80.0000 | 13.1925 |  | 84.76 | 0.35
1764 |  | 花坟柱上变 | 绿 | 67.1603 | 67.16 | 67.1603 | 2024-12-03 18:30:00 | 80.0000 | 0.0000 | 0.0000 | 0.9700 | 0.9500 | 10kV场清线938 | 3.0586 | 国网重庆市电力公司 | 国网重庆合川供电公司 | 国网重庆合川供电公司 | 7B0045EC-B5AC-C468-E043-0AB90240C468-00001 | A1FDC1C122B60E9AE055000000000001 | 现状态 | 80.0000 | 8.7585 |  | 67.16 | 0.35
1765 |  | 花坟柱上公变 | 绿 | 15.6203 | 40.62 | 15.6203 | 2025-01-08 21:15:00 | 50.0000 | 0.0000 | 25.0000 | 0.9700 | 0.9500 | 10kV双创线981 | 3.6793 | 国网重庆市电力公司 | 国网重庆合川供电公司 | 国网重庆合川供电公司 | EC3B0E49-E810-4E05-9670-26915117BDD6-22895 | A1FDC1C1B69E0E9AE055000000000001 | 现状态 | 80.0000 | 1.7190 |  | 40.62 | 0.35
1766 |  | 花园村柱上变 | 绿 | 322.2263 | 322.23 | 322.2263 | 2025-01-08 21:15:00 | 400.0000 | 0.0000 | 0.0000 | 0.9700 | 0.9500 | 10kV合土线973 | 5.4339 | 国网重庆市电力公司 | 国网重庆合川供电公司 | 国网重庆合川供电公司 | 7B0045EC-6280-C468-E043-0AB90240C468-00001 | A1FDC1C192C80E9AE055000000000001 | 现状态 | 80.0000 | 6.1700 |  | 322.23 | 0.35
1767 |  | 花园搬迁房配变 | 绿 | 204.3660 | 204.37 | 204.3660 | 2025-01-08 21:15:00 | 250.0000 | 0.0000 | 0.0000 | 0.9700 | 0.9500 | 10kV合土线973 | 5.4339 | 国网重庆市电力公司 | 国网重庆合川供电公司 | 国网重庆合川供电公司 | 59A5DD38-2D5A-4F17-826F-AA74FAEC1A91-77849 | A1FDC1C1A0F90E9AE055000000000001 | 现状态 | 80.0000 | 12.1000 |  | 204.37 | 0.35
1768 |  | 花园抗震房配变 | 绿 | 81.0045 | 81.00 | 81.0045 | 2025-01-08 21:15:00 | 100.0000 | 0.0000 | 0.0000 | 0.9700 | 0.9500 | 10kV安园线967 | 6.9023 | 国网重庆市电力公司 | 国网重庆合川供电公司 | 国网重庆合川供电公司 | 44eef8006b8a398aa159bc950d015a44ee95a80dfd | A1FDC1C2B4E60E9AE055000000000001 | 现状态 | 80.0000 | 2.7840 |  | 81.00 | 0.35
1769 |  | 花园5#公变（光伏1户） | 绿 | 411.6103 | 441.61 | 411.6103 | 2025-01-08 21:15:00 | 500.0000 | 30.0000 | 0.0000 | 0.9700 | 0.9500 | 10kV合土线973 | 5.4339 | 国网重庆市电力公司 | 国网重庆合川供电公司 | 国网重庆合川供电公司 | 1D0B771B-B0F6-49E3-B668-92C4B3ECF849-22806 | A1FDC1C15DFF0E9AE055000000000001 | 现状态 | 80.0000 | 115.3200 |  | 441.61 | 0.35
1770 |  | 花园4#公变 | 绿 | 65.6598 | 65.66 | 65.6598 | 2025-01-08 21:15:00 | 80.0000 | 0.0000 | 0.0000 | 0.9700 | 0.9500 | 10kV合土线973 | 5.4339 | 国网重庆市电力公司 | 国网重庆合川供电公司 | 国网重庆合川供电公司 | 1D0B771B-B0F6-49E3-B668-92C4B3ECF849-22673 | A1FDC1C2C8160E9AE055000000000001 | 现状态 | 80.0000 | 4.6000 |  | 65.66 | 0.35
1771 |  | 花园3#公变 | 绿 | 261.1837 | 261.18 | 261.1837 | 2025-01-08 21:15:00 | 315.0000 | 0.0000 | 0.0000 | 0.9700 | 0.9500 | 10kV合土线973 | 5.4339 | 国网重庆市电力公司 | 国网重庆合川供电公司 | 国网重庆合川供电公司 | 1D0B771B-B0F6-49E3-B668-92C4B3ECF849-23085 | A1FDC1C2121A0E9AE055000000000001 | 现状态 | 80.0000 | 25.4520 |  | 261.18 | 0.35
1772 |  | 花园2#公变(光伏1户） | 绿 | 252.0000 | 252.00 | 252.0000 | 2025-01-08 21:15:00 | 315.0000 | 0.0000 | 0.0000 | 0.9700 | 0.9500 | 10kV合土线973 | 5.4339 | 国网重庆市电力公司 | 国网重庆合川供电公司 | 国网重庆合川供电公司 | 1D0B771B-B0F6-49E3-B668-92C4B3ECF849-22561 | A1FDC1C1A2BA0E9AE055000000000001 | 现状态 | 80.0000 | 0.0000 |  | 252.00 | 0.35
1773 |  | 花园#9公变 | 绿 | 358.9994 | 359.00 | 358.9994 | 2025-01-08 21:15:00 | 400.0000 | 0.0000 | 0.0000 | 0.9700 | 0.9500 | 10kV合土线973 | 5.4339 | 国网重庆市电力公司 | 国网重庆合川供电公司 | 国网重庆合川供电公司 | 5ae66d27808a398a5b7d380e2d017d5ae61cdd73b4 | D2C71E934B95D223E0530253040AD136 | 现状态 | 80.0000 | 108.0840 |  | 359.00 | 0.35
1774 |  | 花园#8配变 | 绿 | 523.2854 | 523.29 | 523.2854 | 2025-01-08 21:15:00 | 630.0000 | 0.0000 | 0.0000 | 0.9700 | 0.9500 | 10kV安园线967 | 6.9023 | 国网重庆市电力公司 | 国网重庆合川供电公司 | 国网重庆合川供电公司 | 43079B8B-EAAB-42B2-BF0A-C5E12F01E264-45498 | AFCF251F98E152D9E0530253040AFCE8 | 现状态 | 80.0000 | 53.4480 |  | 523.29 | 0.35
1775 |  | 花园#7公变(光伏1户） | 绿 | 265.9711 | 265.97 | 265.9711 | 2025-01-08 21:15:00 | 315.0000 | 0.0000 | 0.0000 | 0.9700 | 0.9500 | 10kV安园线967 | 6.9023 | 国网重庆市电力公司 | 国网重庆合川供电公司 | 国网重庆合川供电公司 | 1D0B771B-B0F6-49E3-B668-92C4B3ECF849-23092 | A1FDC1C101600E9AE055000000000001 | 现状态 | 80.0000 | 38.7200 |  | 265.97 | 0.35
1776 |  | 花园#6公变(光伏1户） | 绿 | 120.7070 | 277.12 | 120.7070 | 2025-01-08 21:15:00 | 315.0000 | 156.4100 | 0.0000 | 0.9700 | 0.9500 | 10kV合土线973 | 5.4339 | 国网重庆市电力公司 | 国网重庆合川供电公司 | 国网重庆合川供电公司 | 1D0B771B-B0F6-49E3-B668-92C4B3ECF849-22785 | A1FDC1C160860E9AE055000000000001 | 现状态 | 80.0000 | 69.6100 |  | 277.12 | 0.35
1777 |  | 花园#1公变(光伏1户） | 绿 | 161.4873 | 161.49 | 161.4873 | 2025-01-08 21:15:00 | 200.0000 | 0.0000 | 0.0000 | 0.9700 | 0.9500 | 10kV安园线967 | 6.9023 | 国网重庆市电力公司 | 国网重庆合川供电公司 | 国网重庆合川供电公司 | 77E2FB8A-2CEC-4CFF-9B47-D62F14DA46F5-57606 | A1FDC1C18F710E9AE055000000000001 | 现状态 | 80.0000 | 4.1220 |  | 161.49 | 0.35
1778 |  | 花厅#7公变 | 绿 | 80.2089 | 80.21 | 80.2089 | 2024-12-29 20:00:00 | 100.0000 | 0.0000 | 0.0000 | 0.9700 | 0.9500 | 10kV尊竹一线955 | 7.9075 | 国网重庆市电力公司 | 国网重庆合川供电公司 | 国网重庆合川供电公司 | 90c501b4ee8a398aa163874c90016390c4be72684d | A1FDC1C2957F0E9AE055000000000001 | 现状态 | 80.0000 | 0.5790 |  | 80.21 | 0.35
1779 |  | 花厅#6公变（光伏2户） | 绿 | 15.7695 | 81.77 | 15.7695 | 2024-12-29 20:00:00 | 100.0000 | 66.0000 | 0.0000 | 0.9700 | 0.9500 | 10kV尊竹一线955 | 7.9075 | 国网重庆市电力公司 | 国网重庆合川供电公司 | 国网重庆合川供电公司 | ec8fc3ece48a398aa3558325d30155ec8e27e8329d | A1FDC1C1C51F0E9AE055000000000001 | 现状态 | 80.0000 | 4.9040 |  | 81.77 | 0.35
1780 |  | 花厅#5公变 | 绿 | 80.9078 | 80.91 | 80.9078 | 2024-12-29 20:00:00 | 100.0000 | 0.0000 | 0.0000 | 0.9700 | 0.9500 | 10kV尊竹一线955 | 7.9075 | 国网重庆市电力公司 | 国网重庆合川供电公司 | 国网重庆合川供电公司 | ec86a22b2a8a398aa3558325d30155ec85071230e0 | A1FDC1C1BABC0E9AE055000000000001 | 现状态 | 80.0000 | 2.5160 |  | 80.91 | 0.35
1781 |  | 花厅#4公变 | 绿 | 165.7718 | 165.77 | 165.7718 | 2024-12-29 20:00:00 | 200.0000 | 0.0000 | 0.0000 | 0.9700 | 0.9500 | 10kV尊竹一线955 | 7.9075 | 国网重庆市电力公司 | 国网重庆合川供电公司 | 国网重庆合川供电公司 | d28c476c2c8a398aa1589cd9710158d28ba9407bb0 | AFCF251F980752D9E0530253040AFCE8 | 现状态 | 80.0000 | 15.9960 |  | 165.77 | 0.35
1782 |  | 花厅#3公变 | 绿 | 46.6848 | 46.68 | 46.6848 | 2024-12-29 20:00:00 | 50.0000 | 0.0000 | 0.0000 | 0.9700 | 0.9500 | 10kV尊竹一线955 | 7.9075 | 国网重庆市电力公司 | 国网重庆合川供电公司 | 国网重庆合川供电公司 | 152A4B21-1725-4A0C-B08E-8874CAA8FC9D-52977 | A1FDC1C220FD0E9AE055000000000001 | 现状态 | 80.0000 | 18.5265 |  | 46.68 | 0.35
1783 |  | 花厅#1公变 | 绿 | 83.9110 | 83.91 | 83.9110 | 2024-12-29 20:00:00 | 100.0000 | 0.0000 | 0.0000 | 0.9700 | 0.9500 | 10kV尊竹一线955 | 7.9075 | 国网重庆市电力公司 | 国网重庆合川供电公司 | 国网重庆合川供电公司 | 2a552889-2d80-4048-a7f4-bbfd3e38a455 | 21D2D185E527A907E0630153040A8352 | 现状态 | 80.0000 | 10.8390 |  | 83.91 | 0.35
1784 |  | 芭茅坡柱上公变 | 绿 | 48.1712 | 48.17 | 48.1712 | 2025-01-08 21:15:00 | 50.0000 | 0.0000 | 0.0000 | 0.9700 | 0.9500 | 10kV双塘线979 | 7.1568 | 国网重庆市电力公司 | 国网重庆合川供电公司 | 国网重庆合川供电公司 | de655c9ea5ff8080817bae88a3017bde6559e9030c | A1FDC1C179D10E9AE055000000000001 | 现状态 | 80.0000 | 22.6460 |  | 48.17 | 0.35
1785 |  | 芭山村#4柱上公变 | 绿 | 81.9863 | 81.99 | 81.9863 | 2024-12-29 20:00:00 | 100.0000 | 0.0000 | 0.0000 | 0.9700 | 0.9500 | 10kV青古线973 | 3.7994 | 国网重庆市电力公司 | 国网重庆合川供电公司 | 国网重庆合川供电公司 | 156c0c8a748a398aa251f112930152156bbf0101a1 | A1FDC1C21F350E9AE055000000000001 | 现状态 | 80.0000 | 5.5050 |  | 81.99 | 0.35
1786 |  | 芭山村#2配变 | 绿 | 41.4776 | 41.48 | 41.4776 | 2024-12-29 20:00:00 | 50.0000 | 0.0000 | 0.0000 | 0.9700 | 0.9500 | 10kV青古线973 | 3.7994 | 国网重庆市电力公司 | 国网重庆合川供电公司 | 国网重庆合川供电公司 | CF045CF5-1557-4751-9A55-0067FDF441A5-53616 | A1FDC1C18C9C0E9AE055000000000001 | 现状态 | 80.0000 | 4.0950 |  | 41.48 | 0.35
1787 |  | 芭山村#1柱上公变（光伏1户） | 绿 | 3.9088 | 83.91 | 3.9088 | 2024-12-29 20:00:00 | 100.0000 | 80.0000 | 0.0000 | 0.9700 | 0.9500 | 10kV青古线973 | 3.7994 | 国网重庆市电力公司 | 国网重庆合川供电公司 | 国网重庆合川供电公司 | FD80221C-173D-40CC-AA36-36F482D74CF5-20194 | A1FDC1C191FF0E9AE055000000000001 | 现状态 | 80.0000 | 10.8330 |  | 83.91 | 0.35
1788 |  | 芭山#5柱上变（光伏2户） | 绿 | 92.6794 | 163.93 | 92.6794 | 2024-12-29 20:00:00 | 200.0000 | 71.2500 | 0.0000 | 0.9700 | 0.9500 | 10kV青古线973 | 3.7994 | 国网重庆市电力公司 | 国网重庆合川供电公司 | 国网重庆合川供电公司 | 057749c66aff80808173ca78080174057745ff0462 | AFCF251F996F52D9E0530253040AFCE8 | 现状态 | 80.0000 | 10.8900 |  | 163.93 | 0.35
1789 |  | 芭山#3配变 | 绿 | 82.3663 | 82.37 | 82.3663 | 2024-12-29 20:00:00 | 100.0000 | 0.0000 | 0.0000 | 0.9700 | 0.9500 | 10kV青古线973 | 3.7994 | 国网重庆市电力公司 | 国网重庆合川供电公司 | 国网重庆合川供电公司 | 156ac343218a398aa251f112930152156a75bc019d | A1FDC1C1F2E60E9AE055000000000001 | 现状态 | 80.0000 | 6.5580 |  | 82.37 | 0.35
1790 |  | 芦茅林柱上变 | 绿 | 41.5018 | 41.50 | 41.5018 | 2025-01-08 21:15:00 | 50.0000 | 0.0000 | 0.0000 | 0.9700 | 0.9500 | 10kV双江线971 | 5.4981 | 国网重庆市电力公司 | 国网重庆合川供电公司 | 国网重庆合川供电公司 | 18D03172-8ED6-40B4-983C-EDC9125FE6EF-81702 | A1FDC1C11E050E9AE055000000000001 | 现状态 | 80.0000 | 4.1620 |  | 41.50 | 0.35
1791 |  | 芦林坡柱上变 | 绿 | 42.3068 | 42.31 | 42.3068 | 2025-01-08 21:15:00 | 50.0000 | 0.0000 | 0.0000 | 0.9700 | 0.9500 | 10kV双江线971 | 5.4981 | 国网重庆市电力公司 | 国网重庆合川供电公司 | 国网重庆合川供电公司 | 18D03172-8ED6-40B4-983C-EDC9125FE6EF-79194 | A1FDC1C21D750E9AE055000000000001 | 现状态 | 80.0000 | 6.3930 |  | 42.31 | 0.35
1792 |  | 芝麻沟柱上公变 | 绿 | 80.4492 | 80.45 | 80.4492 | 2025-01-08 21:15:00 | 100.0000 | 0.0000 | 0.0000 | 0.9700 | 0.9500 | 10kV双创线981 | 3.6793 | 国网重庆市电力公司 | 国网重庆合川供电公司 | 国网重庆合川供电公司 | 718B41A0-D0B7-4714-A6B6-FD6E79F784A1-20782 | A1FDC1C1A3300E9AE055000000000001 | 现状态 | 80.0000 | 1.2450 |  | 80.45 | 0.35
1793 |  | 艺境#3公配#3变 | 绿 | 684.7603 | 684.76 | 684.7603 | 2025-01-08 21:15:00 | 800.0000 | 0.0000 | 0.0000 | 0.9700 | 0.9500 | 10kV花岸线967 | 9.6169 | 国网重庆市电力公司 | 国网重庆合川供电公司 | 国网重庆合川供电公司 | 098e002c998a398a5b72a9e87c0173098d236a4d1d | AFCF251F998052D9E0530253040AFCE8 | 现状态 | 80.0000 | 124.0500 |  | 684.76 | 0.35
1794 |  | 艺境#3公配#2变 | 绿 | 683.3423 | 683.34 | 683.3423 | 2025-01-08 21:15:00 | 800.0000 | 0.0000 | 0.0000 | 0.9700 | 0.9500 | 10kV花岸线967 | 9.6169 | 国网重庆市电力公司 | 国网重庆合川供电公司 | 国网重庆合川供电公司 | 098de2db2f8a398a5b72a9e87c0173098d06254d05 | AFCF251F997F52D9E0530253040AFCE8 | 现状态 | 80.0000 | 120.1200 |  | 683.34 | 0.35
1795 |  | 艺境#2公配#1变 | 绿 | 542.1392 | 542.14 | 542.1392 | 2025-01-08 21:15:00 | 630.0000 | 0.0000 | 0.0000 | 0.9700 | 0.9500 | 10kV花岸线967 | 9.6169 | 国网重庆市电力公司 | 国网重庆合川供电公司 | 国网重庆合川供电公司 | 094f8a1a098a398a5b72a9e87c0173094eae7f4b39 | AFCF251F997C52D9E0530253040AFCE8 | 现状态 | 80.0000 | 105.7000 |  | 542.14 | 0.35
1796 |  | 艺境#1公配#2变 | 绿 | 670.4500 | 670.45 | 670.4500 | 2025-01-08 21:15:00 | 800.0000 | 0.0000 | 0.0000 | 0.9700 | 0.9500 | 10kV花岸线967 | 9.6169 | 国网重庆市电力公司 | 国网重庆合川供电公司 | 国网重庆合川供电公司 | 137cb56dfb8a398aa372a9b75a0173137bf5723226 | AFCF251F998652D9E0530253040AFCE8 | 现状态 | 80.0000 | 84.3900 |  | 670.45 | 0.35
1797 |  | 艺境#1公配#1变 | 绿 | 437.0278 | 437.03 | 437.0278 | 2025-01-08 21:15:00 | 500.0000 | 0.0000 | 0.0000 | 0.9700 | 0.9500 | 10kV花岸线967 | 9.6169 | 国网重庆市电力公司 | 国网重庆合川供电公司 | 国网重庆合川供电公司 | 137c5fe9598a398aa372a9b75a0173137b9ffc320a | AFCF251F998552D9E0530253040AFCE8 | 现状态 | 80.0000 | 102.6200 |  | 437.03 | 0.35
1798 |  | 至平桥柱上变 | 绿 | 161.0089 | 161.01 | 161.0089 | 2025-01-08 21:15:00 | 200.0000 | 0.0000 | 0.0000 | 0.9700 | 0.9500 | 10kV清土线625 | 7.1645 | 国网重庆市电力公司 | 国网重庆合川供电公司 | 国网重庆合川供电公司 | B9719C90-E1D4-40B6-B99C-5356607B3486-22225 | A1FDC1C1740F0E9AE055000000000001 | 现状态 | 80.0000 | 2.7960 |  | 161.01 | 0.35
1799 |  | 至平抽水柱上变 | 绿 | 80.0000 | 80.00 | 80.0000 | 2025-01-08 21:15:00 | 100.0000 | 0.0000 | 0.0000 | 0.9700 | 0.9500 | 10kV清土线625 | 7.1645 | 国网重庆市电力公司 | 国网重庆合川供电公司 | 国网重庆合川供电公司 | AE470F90-A552-4935-8583-C1D13E985B28-89165 | A1FDC1C174100E9AE055000000000001 | 现状态 | 80.0000 | 0.0000 |  | 80.00 | 0.35
1800 |  | 至上南江#3公配#3变 | 绿 | 524.0835 | 524.08 | 524.0835 | 2025-01-08 21:15:00 | 630.0000 | 0.0000 | 0.0000 | 0.9700 | 0.9500 | 10kV安鹿线965 | 9.6054 | 国网重庆市电力公司 | 国网重庆合川供电公司 | 国网重庆合川供电公司 | 2f22049aacff80808166f86bf901672f20b0706c28 | A1FDC1C243C70E9AE055000000000001 | 现状态 | 80.0000 | 55.6600 |  | 524.08 | 0.35
1801 |  | 至上南江#3公配#2变 | 绿 | 504.4907 | 504.49 | 504.4907 | 2025-01-08 21:15:00 | 630.0000 | 0.0000 | 0.0000 | 0.9700 | 0.9500 | 10kV安鹿线965 | 9.6054 | 国网重庆市电力公司 | 国网重庆合川供电公司 | 国网重庆合川供电公司 | 2f21c90bddff80808166f86bf901672f2075016bea | A1FDC1C24DBB0E9AE055000000000001 | 现状态 | 80.0000 | 1.3600 |  | 504.49 | 0.35
1802 |  | 至上南江#3公配#1变 | 绿 | 504.0505 | 504.05 | 504.0505 | 2025-01-08 21:15:00 | 630.0000 | 0.0000 | 0.0000 | 0.9700 | 0.9500 | 10kV安鹿线965 | 9.6054 | 国网重庆市电力公司 | 国网重庆合川供电公司 | 国网重庆合川供电公司 | 2f21af8c41ff80808166f86bf901672f205b906bce | A1FDC1C2505E0E9AE055000000000001 | 现状态 | 80.0000 | 0.1400 |  | 504.05 | 0.35
1803 |  | 至上南江#2公配#3变 | 绿 | 505.9340 | 505.93 | 505.9340 | 2025-01-08 21:15:00 | 630.0000 | 0.0000 | 0.0000 | 0.9700 | 0.9500 | 10kV安鹿线965 | 9.6054 | 国网重庆市电力公司 | 国网重庆合川供电公司 | 国网重庆合川供电公司 | 2ee2cc3ad5ff80808166f86bf901672ee17d966350 | A1FDC1C244930E9AE055000000000001 | 现状态 | 80.0000 | 5.3600 |  | 505.93 | 0.35
1804 |  | 至上南江#2公配#2变 | 绿 | 513.5330 | 513.53 | 513.5330 | 2025-01-08 21:15:00 | 630.0000 | 0.0000 | 0.0000 | 0.9700 | 0.9500 | 10kV安鹿线965 | 9.6054 | 国网重庆市电力公司 | 国网重庆合川供电公司 | 国网重庆合川供电公司 | 2ee28b68c3ff80808166f86bf901672ee13ce56311 | A1FDC1C246AF0E9AE055000000000001 | 现状态 | 80.0000 | 26.4200 |  | 513.53 | 0.35
1805 |  | 至上南江#2公配#1变 | 绿 | 671.4026 | 671.40 | 671.4026 | 2025-01-08 21:15:00 | 800.0000 | 0.0000 | 0.0000 | 0.9700 | 0.9500 | 10kV安鹿线965 | 9.6054 | 国网重庆市电力公司 | 国网重庆合川供电公司 | 国网重庆合川供电公司 | 2ee281ca18ff80808166f86bf901672ee1334d6305 | A1FDC1C295520E9AE055000000000001 | 现状态 | 80.0000 | 87.0300 |  | 671.40 | 0.35
1806 |  | 至上南江#1公配#2变 | 绿 | 509.4918 | 509.49 | 509.4918 | 2025-01-08 21:15:00 | 630.0000 | 0.0000 | 0.0000 | 0.9700 | 0.9500 | 10kV安鹿线965 | 9.6054 | 国网重庆市电力公司 | 国网重庆合川供电公司 | 国网重庆合川供电公司 | 2b1bc6eb3eff80808166b1f6ab01672b19040037d3 | A1FDC1C257E10E9AE055000000000001 | 现状态 | 80.0000 | 15.2200 |  | 509.49 | 0.35
1807 |  | 至上南江#1公配#1变 | 绿 | 687.0660 | 687.07 | 687.0660 | 2025-01-08 21:15:00 | 800.0000 | 0.0000 | 0.0000 | 0.9700 | 0.9500 | 10kV安鹿线965 | 9.6054 | 国网重庆市电力公司 | 国网重庆合川供电公司 | 国网重庆合川供电公司 | 2b1bab4370ff80808166b1f6ab01672b18e87037ad | A1FDC1C24DBC0E9AE055000000000001 | 现状态 | 80.0000 | 130.4400 |  | 687.07 | 0.35
1808 |  | 自生村#2配变 | 绿 | 80.0000 | 80.00 | 80.0000 | 2024-12-29 20:00:00 | 100.0000 | 0.0000 | 0.0000 | 0.9700 | 0.9500 | 10kV官安线973 | 6.4410 | 国网重庆市电力公司 | 国网重庆合川供电公司 | 国网重庆合川供电公司 | 0CAC023A-8C16-44C5-ADBD-58695C21B1A9-17558 | B46D084C65CECDE5E0530153040AFA9C | 现状态 | 80.0000 | 0.0000 |  | 80.00 | 0.35
1809 |  | 自生#9公变 | 绿 | 83.0017 | 83.00 | 83.0017 | 2024-12-29 20:00:00 | 100.0000 | 0.0000 | 0.0000 | 0.9700 | 0.9500 | 10kV官安线973 | 6.4410 | 国网重庆市电力公司 | 国网重庆合川供电公司 | 国网重庆合川供电公司 | 5509bc81798a398aa3652e2b41016555095762160f | A1FDC1C29F580E9AE055000000000001 | 现状态 | 80.0000 | 8.3190 |  | 83.00 | 0.35
1810 |  | 自生#8公变 | 绿 | 82.1574 | 82.16 | 82.1574 | 2024-12-29 20:00:00 | 100.0000 | 0.0000 | 0.0000 | 0.9700 | 0.9500 | 10kV官安线973 | 6.4410 | 国网重庆市电力公司 | 国网重庆合川供电公司 | 国网重庆合川供电公司 | 8209d06de48a398aa05c462613015c8209337b7024 | A1FDC1C2935F0E9AE055000000000001 | 现状态 | 80.0000 | 5.9790 |  | 82.16 | 0.35
1811 |  | 自生#7公变（光伏1户） | 绿 | 35.8675 | 83.50 | 35.8675 | 2024-12-29 20:00:00 | 100.0000 | 47.6300 | 0.0000 | 0.9700 | 0.9500 | 10kV官安线973 | 6.4410 | 国网重庆市电力公司 | 国网重庆合川供电公司 | 国网重庆合川供电公司 | F1EC9ECD-5079-48FF-8569-8D2F5BC1414C-41184 | A1FDC1C2278C0E9AE055000000000001 | 现状态 | 80.0000 | 9.6930 |  | 83.50 | 0.35
1812 |  | 自生#6公变 | 绿 | 83.2117 | 83.21 | 83.2117 | 2024-12-29 20:00:00 | 100.0000 | 0.0000 | 0.0000 | 0.9700 | 0.9500 | 10kV官安线973 | 6.4410 | 国网重庆市电力公司 | 国网重庆合川供电公司 | 国网重庆合川供电公司 | F1EC9ECD-5079-48FF-8569-8D2F5BC1414C-41177 | A1FDC1C2864D0E9AE055000000000001 | 现状态 | 80.0000 | 8.9010 |  | 83.21 | 0.35
1813 |  | 自生#5公变 | 绿 | 81.2394 | 81.24 | 81.2394 | 2024-12-29 20:00:00 | 100.0000 | 0.0000 | 0.0000 | 0.9700 | 0.9500 | 10kV官安线973 | 6.4410 | 国网重庆市电力公司 | 国网重庆合川供电公司 | 国网重庆合川供电公司 | F1EC9ECD-5079-48FF-8569-8D2F5BC1414C-41205 | A1FDC1C221BC0E9AE055000000000001 | 现状态 | 80.0000 | 3.4350 |  | 81.24 | 0.35
1814 |  | 自生#4公变 | 绿 | 82.1227 | 82.12 | 82.1227 | 2024-12-29 20:00:00 | 100.0000 | 0.0000 | 0.0000 | 0.9700 | 0.9500 | 10kV官安线973 | 6.4410 | 国网重庆市电力公司 | 国网重庆合川供电公司 | 国网重庆合川供电公司 | F1EC9ECD-5079-48FF-8569-8D2F5BC1414C-41212 | A1FDC1C221BD0E9AE055000000000001 | 现状态 | 80.0000 | 5.8830 |  | 82.12 | 0.35
1815 |  | 自生#3公变（光伏1户） | 绿 | 125.2221 | 166.36 | 125.2221 | 2024-12-29 20:00:00 | 200.0000 | 18.1400 | 23.0000 | 0.9700 | 0.9500 | 10kV官安线973 | 6.4410 | 国网重庆市电力公司 | 国网重庆合川供电公司 | 国网重庆合川供电公司 | 31fb6ef7608a398aa3652e179e016531fb691e083c | A1FDC1C29B840E9AE055000000000001 | 现状态 | 80.0000 | 17.6320 |  | 166.36 | 0.35
1816 |  | 自生#1公变 | 绿 | 42.5601 | 42.56 | 42.5601 | 2024-12-29 20:00:00 | 50.0000 | 0.0000 | 0.0000 | 0.9700 | 0.9500 | 10kV官安线973 | 6.4410 | 国网重庆市电力公司 | 国网重庆合川供电公司 | 国网重庆合川供电公司 | 075C0ACD-6E41-4AC1-A352-F9C7F80D0B84-17991 | A1FDC1C1CF5D0E9AE055000000000001 | 现状态 | 80.0000 | 7.0950 |  | 42.56 | 0.35
1817 |  | 自生#11公变 | 绿 | 81.8716 | 81.87 | 81.8716 | 2024-12-29 20:00:00 | 100.0000 | 0.0000 | 0.0000 | 0.9700 | 0.9500 | 10kV官安线973 | 6.4410 | 国网重庆市电力公司 | 国网重庆合川供电公司 | 国网重庆合川供电公司 | 2294483a828a398aa064d7746a01652293afa65b11 | A1FDC1C23CA40E9AE055000000000001 | 现状态 | 80.0000 | 5.1870 |  | 81.87 | 0.35
1818 |  | 自生#10公变 | 绿 | 42.3663 | 42.37 | 42.3663 | 2024-12-29 20:00:00 | 50.0000 | 0.0000 | 0.0000 | 0.9700 | 0.9500 | 10kV官安线973 | 6.4410 | 国网重庆市电力公司 | 国网重庆合川供电公司 | 国网重庆合川供电公司 | 5a38ca5d7d8a398aa3652e2b1201655a38575c353f | A1FDC1C296DD0E9AE055000000000001 | 现状态 | 80.0000 | 6.5580 |  | 42.37 | 0.35
1819 |  | 自坪柱上变（光伏1户） | 绿 | 40.4413 | 81.39 | 40.4413 | 2025-01-08 21:15:00 | 100.0000 | 40.9500 | 0.0000 | 0.9700 | 0.9500 | 10kV小宝线914 | 3.9322 | 国网重庆市电力公司 | 国网重庆合川供电公司 | 国网重庆合川供电公司 | 7B0045EC-9597-C468-E043-0AB90240C468-00001 | E3AB3DDA7BD7C2F5E0530153040AB41D | 现状态 | 80.0000 | 3.8560 |  | 81.39 | 0.35
1820 |  | 腾龙小区#1配变 | 绿 | 530.0804 | 530.08 | 530.0804 | 2025-01-08 21:15:00 | 630.0000 | 0.0000 | 0.0000 | 0.9700 | 0.9500 | 10kV龙镇一线964 | 8.6618 | 国网重庆市电力公司 | 国网重庆合川供电公司 | 国网重庆合川供电公司 | 32817FBB-A1AF-4783-B74D-E822B2CDB8ED-85295 | A1FDC1C19C7B0E9AE055000000000001 | 现状态 | 80.0000 | 72.2800 |  | 530.08 | 0.35
1821 |  | 腰带#9公变 | 绿 | 85.7263 | 85.73 | 85.7263 | 2024-12-29 20:00:00 | 100.0000 | 0.0000 | 0.0000 | 0.9700 | 0.9500 | 10kV高泥线972 | 8.5021 | 国网重庆市电力公司 | 国网重庆合川供电公司 | 国网重庆合川供电公司 | 547a54710fff80808167d3258a01685477f4307a44 | A1FDC1C297DE0E9AE055000000000001 | 现状态 | 80.0000 | 15.8700 |  | 85.73 | 0.35
1822 |  | 腰带#8公变 | 绿 | 84.0982 | 84.10 | 84.0982 | 2024-12-29 20:00:00 | 100.0000 | 0.0000 | 0.0000 | 0.9700 | 0.9500 | 10kV高泥线972 | 8.5021 | 国网重庆市电力公司 | 国网重庆合川供电公司 | 国网重庆合川供电公司 | b8b383bc758a398aa155831b260155b8b3163e2735 | A1FDC1C1C26A0E9AE055000000000001 | 现状态 | 80.0000 | 11.3580 |  | 84.10 | 0.35
1823 |  | 腰带#7公变 | 绿 | 87.4712 | 87.47 | 87.4712 | 2024-12-29 20:00:00 | 100.0000 | 0.0000 | 0.0000 | 0.9700 | 0.9500 | 10kV高泥线972 | 8.5021 | 国网重庆市电力公司 | 国网重庆合川供电公司 | 国网重庆合川供电公司 | b8ac6588f28a398aa155831b260155b8abf8232715 | A1FDC1C27A580E9AE055000000000001 | 现状态 | 80.0000 | 20.7060 |  | 87.47 | 0.35
1824 |  | 腰带#6公变 | 绿 | 84.5247 | 84.52 | 84.5247 | 2024-12-29 20:00:00 | 100.0000 | 0.0000 | 0.0000 | 0.9700 | 0.9500 | 10kV高溪线962 | 7.0561 | 国网重庆市电力公司 | 国网重庆合川供电公司 | 国网重庆合川供电公司 | e8a07499a08a398aa3558325d30155e89ef8f80574 | A1FDC1C1B7AD0E9AE055000000000001 | 现状态 | 80.0000 | 12.5400 |  | 84.52 | 0.35
1825 |  | 腰带#5公变 | 绿 | 180.2553 | 180.26 | 180.2553 | 2024-12-29 20:00:00 | 200.0000 | 0.0000 | 0.0000 | 0.9700 | 0.9500 | 10kV高泥线972 | 8.5021 | 国网重庆市电力公司 | 国网重庆合川供电公司 | 国网重庆合川供电公司 | 13196DF8-84EC-4AA4-BDB4-954E50D1F1E4-45480 | A1FDC1C1DE2C0E9AE055000000000001 | 现状态 | 80.0000 | 56.1360 |  | 180.26 | 0.35
1826 |  | 腰带#4公变 | 绿 | 86.2513 | 86.25 | 86.2513 | 2024-12-29 20:00:00 | 100.0000 | 0.0000 | 0.0000 | 0.9700 | 0.9500 | 10kV高泥线972 | 8.5021 | 国网重庆市电力公司 | 国网重庆合川供电公司 | 国网重庆合川供电公司 | 13196DF8-84EC-4AA4-BDB4-954E50D1F1E4-45495 | A1FDC1C212DD0E9AE055000000000001 | 现状态 | 80.0000 | 17.3250 |  | 86.25 | 0.35
1827 |  | 腰带#3公变 | 绿 | 85.5747 | 85.57 | 85.5747 | 2024-12-29 20:00:00 | 100.0000 | 0.0000 | 0.0000 | 0.9700 | 0.9500 | 10kV高泥线972 | 8.5021 | 国网重庆市电力公司 | 国网重庆合川供电公司 | 国网重庆合川供电公司 | 13196DF8-84EC-4AA4-BDB4-954E50D1F1E4-45487 | A1FDC1C1A3BB0E9AE055000000000001 | 现状态 | 80.0000 | 15.4500 |  | 85.57 | 0.35
1828 |  | 腰带#2公变 | 绿 | 91.2664 | 91.27 | 91.2664 | 2024-12-29 20:00:00 | 100.0000 | 0.0000 | 0.0000 | 0.9700 | 0.9500 | 10kV高溪线962 | 7.0561 | 国网重庆市电力公司 | 国网重庆合川供电公司 | 国网重庆合川供电公司 | 12475FD8-A4F2-4E5E-B5A2-1A54E094EEE3-09367 | A1FDC1C178250E9AE055000000000001 | 现状态 | 80.0000 | 31.2240 |  | 91.27 | 0.35
1829 |  | 腰带#1公变 | 绿 | 65.7395 | 65.74 | 65.7395 | 2024-12-29 20:00:00 | 80.0000 | 0.0000 | 0.0000 | 0.9700 | 0.9500 | 10kV高泥线972 | 8.5021 | 国网重庆市电力公司 | 国网重庆合川供电公司 | 国网重庆合川供电公司 | 13196DF8-84EC-4AA4-BDB4-954E50D1F1E4-45473 | A1FDC1C17AA80E9AE055000000000001 | 现状态 | 80.0000 | 4.8210 |  | 65.74 | 0.35
1830 |  | 腰带#10公变 | 绿 | 162.6510 | 162.65 | 162.6510 | 2024-12-29 20:00:00 | 200.0000 | 0.0000 | 0.0000 | 0.9700 | 0.9500 | 10kV高泥线972 | 8.5021 | 国网重庆市电力公司 | 国网重庆合川供电公司 | 国网重庆合川供电公司 | c444b6c1e2ff8080817bae8713017bc444b5860160 | CD1F62880DF32A59E0530153040A30D7 | 现状态 | 80.0000 | 7.3470 |  | 162.65 | 0.35
1831 |  | 腊底沟柱上变 | 绿 | 80.1905 | 80.19 | 80.1905 | 2024-12-03 18:30:00 | 100.0000 | 0.0000 | 0.0000 | 0.9700 | 0.9500 | 10kV场清线938 | 3.0586 | 国网重庆市电力公司 | 国网重庆合川供电公司 | 国网重庆合川供电公司 | b9cebbc5fa8a398aa1638769a20163b9ce19ef6358 | A1FDC1C244130E9AE055000000000001 | 现状态 | 80.0000 | 0.5280 |  | 80.19 | 0.35
1832 |  | 胡湾村1#柱上变 | 绿 | 80.4622 | 80.46 | 80.4622 | 2024-12-29 20:00:00 | 100.0000 | 0.0000 | 0.0000 | 0.9700 | 0.9500 | 10kV燕赤线975 | 4.9681 | 国网重庆市电力公司 | 国网重庆合川供电公司 | 国网重庆合川供电公司 | 42E5DD69-06C0-405A-9AA4-F88FF30A6134-47781 | AFCF251F98ED52D9E0530253040AFCE8 | 现状态 | 80.0000 | 1.2810 |  | 80.46 | 0.35
1833 |  | 胡湾#4公变 | 绿 | 82.7906 | 82.79 | 82.7906 | 2024-12-29 20:00:00 | 100.0000 | 0.0000 | 0.0000 | 0.9700 | 0.9500 | 10kV青凤线975 | 4.7213 | 国网重庆市电力公司 | 国网重庆合川供电公司 | 国网重庆合川供电公司 | 327878965cff80808179b2ed9c017a327870c0093e | A1FDC1C21D5D0E9AE055000000000001 | 现状态 | 80.0000 | 7.7340 |  | 82.79 | 0.35
1834 |  | 胡湾#3柱上公变 | 绿 | 80.0000 | 80.00 | 80.0000 | 2024-12-29 20:00:00 | 100.0000 | 0.0000 | 0.0000 | 0.9700 | 0.9500 | 10kV燕赤线975 | 4.9681 | 国网重庆市电力公司 | 国网重庆合川供电公司 | 国网重庆合川供电公司 | A439495A-DA0C-45D1-82EC-5CF882756120-73396 | A1FDC1C157000E9AE055000000000001 | 现状态 | 80.0000 | 0.0000 |  | 80.00 | 0.35
1835 |  | 胡湾#2公变 | 绿 | 81.0327 | 81.03 | 81.0327 | 2024-12-29 20:00:00 | 100.0000 | 0.0000 | 0.0000 | 0.9700 | 0.9500 | 10kV燕赤线975 | 4.9681 | 国网重庆市电力公司 | 国网重庆合川供电公司 | 国网重庆合川供电公司 | 16800ea599ff8080817bf8c317017c16800cae0249 | CD1F62880DEA2A59E0530153040A30D7 | 现状态 | 80.0000 | 2.8620 |  | 81.03 | 0.35
1836 |  | 胡家湾柱上变（小宝） | 绿 | 41.7276 | 41.73 | 41.7276 | 2025-01-08 21:15:00 | 50.0000 | 0.0000 | 0.0000 | 0.9700 | 0.9500 | 10kV小宝线914 | 3.9322 | 国网重庆市电力公司 | 国网重庆合川供电公司 | 国网重庆合川供电公司 | 9FFC2557-08F7-4D1C-B083-9A2511AAE702-86574 | A1FDC1C2C1440E9AE055000000000001 | 现状态 | 80.0000 | 4.7880 |  | 41.73 | 0.35
1837 |  | 胡家坝柱上变 | 绿 | 168.3827 | 168.38 | 168.3827 | 2025-01-08 21:15:00 | 200.0000 | 0.0000 | 0.0000 | 0.9700 | 0.9500 | 10kV双镇线972 | 6.7666 | 国网重庆市电力公司 | 国网重庆合川供电公司 | 国网重庆合川供电公司 | d4e139bcba8a398aa067d31ea10167d4e1382a02cf | A1FDC1C24B970E9AE055000000000001 | 现状态 | 80.0000 | 23.2320 |  | 168.38 | 0.35
1838 |  | 胡姓沟#1公变（光伏1户） | 绿 | 11.8005 | 41.80 | 11.8005 | 2024-12-03 18:30:00 | 50.0000 | 30.0000 | 0.0000 | 0.9700 | 0.9500 | 10kV井镇线926 | 5.1618 | 国网重庆市电力公司 | 国网重庆合川供电公司 | 国网重庆合川供电公司 | 2abb6346228a398aa3530db02f01532abb42e63131 | A1FDC1C2316B0E9AE055000000000001 | 现状态 | 80.0000 | 4.9900 |  | 41.80 | 0.35
1839 |  | 背街公变(光伏1户) | 绿 | 139.0290 | 164.03 | 139.0290 | 2025-01-08 21:15:00 | 200.0000 | 25.0000 | 0.0000 | 0.9700 | 0.9500 | 10kV钓渠线613 | 4.1317 | 国网重庆市电力公司 | 国网重庆合川供电公司 | 国网重庆合川供电公司 | f1f64a26a8ff8080817bae88a3017bf1f645d3054c | CD1F62880DF22A59E0530153040A30D7 | 现状态 | 80.0000 | 11.1660 |  | 164.03 | 0.35
1840 |  | 育才天街2#配 | 绿 | 669.8243 | 669.82 | 669.8243 | 2025-01-08 21:15:00 | 800.0000 | 0.0000 | 0.0000 | 0.9700 | 0.9500 | 10kV华滩线613 | 7.2900 | 国网重庆市电力公司 | 国网重庆合川供电公司 | 国网重庆合川供电公司 | 0512FA66-FBEC-4936-9DA4-02ABA880335B-24775 | A1FDC1C1A23D0E9AE055000000000001 | 现状态 | 80.0000 | 82.6560 |  | 669.82 | 0.35
1841 |  | 育才天街1#配 | 绿 | 527.8433 | 527.84 | 527.8433 | 2025-01-08 21:15:00 | 630.0000 | 0.0000 | 0.0000 | 0.9700 | 0.9500 | 10kV华滩线613 | 7.2900 | 国网重庆市电力公司 | 国网重庆合川供电公司 | 国网重庆合川供电公司 | 0512FA66-FBEC-4936-9DA4-02ABA880335B-24768 | A1FDC1C0EA840E9AE055000000000001 | 现状态 | 80.0000 | 66.0800 |  | 527.84 | 0.35
1842 |  | 育婴村#3公变（光伏1户） | 绿 | 72.3001 | 81.30 | 72.3001 | 2025-01-08 21:15:00 | 100.0000 | 9.0000 | 0.0000 | 0.9700 | 0.9500 | 10kV龙友线973 | 5.1353 | 国网重庆市电力公司 | 国网重庆合川供电公司 | 国网重庆合川供电公司 | e975151bb18a398aa155832d630155e973f5381690 | A1FDC1C1C9220E9AE055000000000001 | 现状态 | 80.0000 | 3.6030 |  | 81.30 | 0.35
1843 |  | 育婴村#2公变（光伏1户） | 绿 | 34.5810 | 82.86 | 34.5810 | 2025-01-08 21:15:00 | 100.0000 | 48.2800 | 0.0000 | 0.9700 | 0.9500 | 10kV龙友线973 | 5.1353 | 国网重庆市电力公司 | 国网重庆合川供电公司 | 国网重庆合川供电公司 | E0885A49-0F3C-456D-8D6B-5B4AB075EB7A-62018 | A1FDC1C289BE0E9AE055000000000001 | 现状态 | 80.0000 | 7.9290 |  | 82.86 | 0.35
1844 |  | 育婴#1公变 | 绿 | 165.1169 | 165.12 | 165.1169 | 2025-01-08 21:15:00 | 200.0000 | 0.0000 | 0.0000 | 0.9700 | 0.9500 | 10kV龙友线973 | 5.1353 | 国网重庆市电力公司 | 国网重庆合川供电公司 | 国网重庆合川供电公司 | 3a703c1af38a398aa05637e10f01563a7030021714 | A1FDC1C1071D0E9AE055000000000001 | 现状态 | 80.0000 | 14.1810 |  | 165.12 | 0.35
1845 |  | 育堂村#6公变 | 绿 | 43.7751 | 43.78 | 43.7751 | 2024-12-29 20:00:00 | 50.0000 | 0.0000 | 0.0000 | 0.9700 | 0.9500 | 10kV青三线974 | 6.8653 | 国网重庆市电力公司 | 国网重庆合川供电公司 | 国网重庆合川供电公司 | 8CFA0BC2-8770-4750-B4DF-9F0F338752FA-00204 | A1FDC1C27FD60E9AE055000000000001 | 现状态 | 80.0000 | 10.4625 |  | 43.78 | 0.35
1846 |  | 育堂村#5公变（光伏1户） | 绿 | 16.9961 | 44.50 | 16.9961 | 2024-12-29 20:00:00 | 50.0000 | 27.5000 | 0.0000 | 0.9700 | 0.9500 | 10kV青三线974 | 6.8653 | 国网重庆市电力公司 | 国网重庆合川供电公司 | 国网重庆合川供电公司 | 4FD3295D-9B29-4DA0-A308-A3F93379729D-09456 | A1FDC1C2C1B50E9AE055000000000001 | 现状态 | 80.0000 | 12.4605 |  | 44.50 | 0.35
1847 |  | 育堂村#4配变（光伏1户） | 绿 | 290.0000 | 320.00 | 290.0000 | 2024-12-29 20:00:00 | 400.0000 | 30.0000 | 0.0000 | 0.9700 | 0.9500 | 10kV青古线973 | 3.7994 | 国网重庆市电力公司 | 国网重庆合川供电公司 | 国网重庆合川供电公司 | 4FD3295D-9B29-4DA0-A308-A3F93379729D-09857 | A1FDC1C1E0300E9AE055000000000001 | 现状态 | 80.0000 | 0.0000 |  | 320.00 | 0.35
1848 |  | 育堂村#3公变 | 绿 | 44.7531 | 44.75 | 44.7531 | 2024-12-29 20:00:00 | 50.0000 | 0.0000 | 0.0000 | 0.9700 | 0.9500 | 10kV青三线974 | 6.8653 | 国网重庆市电力公司 | 国网重庆合川供电公司 | 国网重庆合川供电公司 | 4FD3295D-9B29-4DA0-A308-A3F93379729D-09659 | A1FDC1C2C1B60E9AE055000000000001 | 现状态 | 80.0000 | 13.1730 |  | 44.75 | 0.35
1849 |  | 育堂村#2配变 | 绿 | 44.0863 | 44.09 | 44.0863 | 2024-12-29 20:00:00 | 50.0000 | 0.0000 | 0.0000 | 0.9700 | 0.9500 | 10kV青古线973 | 3.7994 | 国网重庆市电力公司 | 国网重庆合川供电公司 | 国网重庆合川供电公司 | 4FD3295D-9B29-4DA0-A308-A3F93379729D-09106 | A1FDC1C20D770E9AE055000000000001 | 现状态 | 80.0000 | 11.3250 |  | 44.09 | 0.35
1850 |  | 育堂村#1配变 | 绿 | 42.5352 | 42.54 | 42.5352 | 2024-12-29 20:00:00 | 50.0000 | 0.0000 | 0.0000 | 0.9700 | 0.9500 | 10kV青古线973 | 3.7994 | 国网重庆市电力公司 | 国网重庆合川供电公司 | 国网重庆合川供电公司 | 4FD3295D-9B29-4DA0-A308-A3F93379729D-09179 | A1FDC1C185170E9AE055000000000001 | 现状态 | 80.0000 | 7.0260 |  | 42.54 | 0.35
1851 |  | 肖家院子#1公变 | 绿 | 80.6203 | 80.62 | 80.6203 | 2024-12-03 18:30:00 | 100.0000 | 0.0000 | 0.0000 | 0.9700 | 0.9500 | 10kV井镇线926 | 5.1618 | 国网重庆市电力公司 | 国网重庆合川供电公司 | 国网重庆合川供电公司 | 2b071255498a398aa3530db02f01532b06ee453759 | A1FDC1C217EB0E9AE055000000000001 | 现状态 | 80.0000 | 1.7190 |  | 80.62 | 0.35
1852 |  | 肖家沟柱上变 | 绿 | 82.2147 | 82.21 | 82.2147 | 2025-01-08 21:15:00 | 100.0000 | 0.0000 | 0.0000 | 0.9700 | 0.9500 | 10kV小宝线914 | 3.9322 | 国网重庆市电力公司 | 国网重庆合川供电公司 | 国网重庆合川供电公司 | cf6ba7cb74ff8080816767dac80167cf6888ab2655 | A1FDC1C0D2B40E9AE055000000000001 | 现状态 | 80.0000 | 6.1380 |  | 82.21 | 0.35
1853 |  | 肖家场镇#4公变 | 绿 | 185.1459 | 185.15 | 185.1459 | 2025-01-08 21:15:00 | 200.0000 | 0.0000 | 0.0000 | 0.9700 | 0.9500 | 10kV香肖线972 | 6.5098 | 国网重庆市电力公司 | 国网重庆合川供电公司 | 国网重庆合川供电公司 | E5EFB01B-624C-4B33-891D-8296BD6A78CF-12624 | A1FDC1C15AD90E9AE055000000000001 | 现状态 | 80.0000 | 69.6900 |  | 185.15 | 0.35
1854 |  | 肖家场镇#3公变（光伏1户） | 绿 | 325.6558 | 353.09 | 325.6558 | 2025-01-08 21:15:00 | 400.0000 | 27.4300 | 0.0000 | 0.9700 | 0.9500 | 10kV龙肖线967 | 6.6388 | 国网重庆市电力公司 | 国网重庆合川供电公司 | 国网重庆合川供电公司 | E5EFB01B-624C-4B33-891D-8296BD6A78CF-12604 | A1FDC1C201B30E9AE055000000000001 | 现状态 | 80.0000 | 91.6950 |  | 353.09 | 0.35
1855 |  | 肖家场镇#2柱上公变 | 绿 | 323.9926 | 353.99 | 323.9926 | 2025-01-08 21:15:00 | 400.0000 | 30.0000 | 0.0000 | 0.9700 | 0.9500 | 10kV香肖线972 | 6.5098 | 国网重庆市电力公司 | 国网重庆合川供电公司 | 国网重庆合川供电公司 | BE6E99CB-C986-47AB-9097-7A562CF5CC8B-29573 | A1FDC1C187400E9AE055000000000001 | 现状态 | 80.0000 | 94.2080 |  | 353.99 | 0.35
1856 |  | 肖家场镇#1配变 | 绿 | 342.2821 | 372.28 | 342.2821 | 2025-01-08 21:15:00 | 400.0000 | 30.0000 | 0.0000 | 0.9700 | 0.9500 | 10kV龙肖线967 | 6.6388 | 国网重庆市电力公司 | 国网重庆合川供电公司 | 国网重庆合川供电公司 | 60DFA751-25AE-4EB6-8BA3-4BB8564B24AC-86996 | AFCF251F98CA52D9E0530253040AFCE8 | 现状态 | 80.0000 | 144.8960 |  | 372.28 | 0.35
1857 |  | 聚合路配变 | 绿 | 555.6773 | 555.68 | 555.6773 | 2024-12-29 20:00:00 | 630.0000 | 0.0000 | 0.0000 | 0.9700 | 0.9500 | 10kV太永线961 | 6.4589 | 国网重庆市电力公司 | 国网重庆合川供电公司 | 国网重庆合川供电公司 | B37F7555-A6CA-4BB0-B4FA-9FA612201E4A-54738 | A1FDC1C158350E9AE055000000000001 | 现状态 | 80.0000 | 143.2200 |  | 555.68 | 0.35
1858 |  | 聚合路#3公变 | 绿 | 364.9227 | 364.92 | 364.9227 | 2024-12-29 20:00:00 | 400.0000 | 0.0000 | 0.0000 | 0.9700 | 0.9500 | 10kV太永线961 | 6.4589 | 国网重庆市电力公司 | 国网重庆合川供电公司 | 国网重庆合川供电公司 | eef74c6e-2c0a-46d3-8e46-51d20ae0543c | 1EEAFC95452C85C1E0630153040A5D79 | 现状态 | 80.0000 | 124.5000 |  | 364.92 | 0.35
1859 |  | 聚合路#2公变 | 绿 | 174.6199 | 174.62 | 174.6199 | 2024-12-29 20:00:00 | 200.0000 | 0.0000 | 0.0000 | 0.9700 | 0.9500 | 10kV太小线962 | 6.8285 | 国网重庆市电力公司 | 国网重庆合川供电公司 | 国网重庆合川供电公司 | 19b3799e108a398aa251f11293015219b31a2a211e | A1FDC1C21F420E9AE055000000000001 | 现状态 | 80.0000 | 40.5180 |  | 174.62 | 0.35
1860 |  | 联珠村#3公变 | 绿 | 87.6022 | 87.60 | 87.6022 | 2024-12-29 20:00:00 | 100.0000 | 0.0000 | 0.0000 | 0.9700 | 0.9500 | 10kV燕二线974 | 7.2801 | 国网重庆市电力公司 | 国网重庆合川供电公司 | 国网重庆合川供电公司 | 17bd36dc0e8a398aa367d34448016817bcf37b65d9 | A1FDC1C244A20E9AE055000000000001 | 现状态 | 80.0000 | 21.0690 |  | 87.60 | 0.35
1861 |  | 联珠村#2公变（光伏1户） | 绿 | 135.7300 | 160.00 | 135.7300 | 2024-12-29 20:00:00 | 200.0000 | 24.2700 | 0.0000 | 0.9700 | 0.9500 | 10kV燕联线976 | 3.5383 | 国网重庆市电力公司 | 国网重庆合川供电公司 | 国网重庆合川供电公司 | 3abbc3d96b8a398aa267d343a001683abb2d735ae4 | A1FDC1C240700E9AE055000000000001 | 现状态 | 80.0000 | 0.0000 |  | 160.00 | 0.35
1862 |  | 联珠#4公变 | 绿 | 81.1896 | 81.19 | 81.1896 | 2024-12-29 20:00:00 | 100.0000 | 0.0000 | 0.0000 | 0.9700 | 0.9500 | 10kV燕联线976 | 3.5383 | 国网重庆市电力公司 | 国网重庆合川供电公司 | 国网重庆合川供电公司 | 3ac6071f118a398aa267d343a001683ac570a85b01 | A1FDC1C242140E9AE055000000000001 | 现状态 | 80.0000 | 3.2970 |  | 81.19 | 0.35
1863 |  | 联珠#1公变（光伏1户） | 绿 | 289.8770 | 326.29 | 289.8770 | 2024-12-29 20:00:00 | 400.0000 | 36.4100 | 0.0000 | 0.9700 | 0.9500 | 10kV燕联线976 | 3.5383 | 国网重庆市电力公司 | 国网重庆合川供电公司 | 国网重庆合川供电公司 | 2a1efe9e1cff8080817bf8c317017c2a1efb36043d | CEB1783B07E1A5DBE0530153040AA2F6 | 现状态 | 80.0000 | 17.4240 |  | 326.29 | 0.35
1864 |  | 职教还房#1公配#2变 | 绿 | 684.6412 | 684.64 | 684.6412 | 2024-12-29 20:00:00 | 800.0000 | 0.0000 | 0.0000 | 0.9700 | 0.9500 | 10kV合溪线977 | 8.8852 | 国网重庆市电力公司 | 国网重庆合川供电公司 | 国网重庆合川供电公司 | D5A866E2-50E7-4A86-A525-714B6A56D67D-21088 | A1FDC1C2746A0E9AE055000000000001 | 现状态 | 80.0000 | 123.7200 |  | 684.64 | 0.35
1865 |  | 聂家沟柱上变 | 绿 | 42.8318 | 42.83 | 42.8318 | 2025-01-08 21:15:00 | 50.0000 | 0.0000 | 0.0000 | 0.9700 | 0.9500 | 10kV小华线922 | 5.2722 | 国网重庆市电力公司 | 国网重庆合川供电公司 | 国网重庆合川供电公司 | 7B0045EC-F945-C468-E043-0AB90240C468-00001 | A1FDC1C272670E9AE055000000000001 | 现状态 | 80.0000 | 7.8480 |  | 42.83 | 0.35
1866 |  | 聂家沟#3公变 | 绿 | 80.0401 | 80.04 | 80.0401 | 2025-01-08 21:15:00 | 100.0000 | 0.0000 | 0.0000 | 0.9700 | 0.9500 | 10kV小华线922 | 5.2722 | 国网重庆市电力公司 | 国网重庆合川供电公司 | 国网重庆合川供电公司 | e9bad268-98f1-4e76-9af1-e3626b750d87 | 1AD1F3DB753010BFE0630153040AB217 | 现状态 | 80.0000 | 0.1110 |  | 80.04 | 0.35
1867 |  | 聂家沟#2公变 | 绿 | 80.3680 | 80.37 | 80.3680 | 2025-01-08 21:15:00 | 100.0000 | 0.0000 | 0.0000 | 0.9700 | 0.9500 | 10kV小华线922 | 5.2722 | 国网重庆市电力公司 | 国网重庆合川供电公司 | 国网重庆合川供电公司 | 4f2312d2-7e4c-42d5-b9d0-5758c37ab692 | 0ADCADFCE3BE5B55E0630253040A89D0 | 现状态 | 80.0000 | 1.0200 |  | 80.37 | 0.35
1868 |  | 聂家山公变(光伏1户） | 绿 | 62.6663 | 82.83 | 62.6663 | 2025-01-08 21:15:00 | 100.0000 | 20.1600 | 0.0000 | 0.9700 | 0.9500 | 10kV狮保线961 | 7.0037 | 国网重庆市电力公司 | 国网重庆合川供电公司 | 国网重庆合川供电公司 | 9a361d84-618c-4d78-8f03-a4c3aa48fc7c | 0CECE2D27470FFC0E0630253040A7380 | 现状态 | 80.0000 | 7.8330 |  | 82.83 | 0.35
1869 |  | 聂家7#公变 | 绿 | 42.6423 | 42.64 | 42.6423 | 2025-01-08 21:15:00 | 50.0000 | 0.0000 | 0.0000 | 0.9700 | 0.9500 | 10kV狮安线964 | 4.0386 | 国网重庆市电力公司 | 国网重庆合川供电公司 | 国网重庆合川供电公司 | 5159A919-6738-44C0-BCDD-65EBC3047060-54214 | A1FDC1C1E29C0E9AE055000000000001 | 现状态 | 80.0000 | 7.3230 |  | 42.64 | 0.35
1870 |  | 聂家5#公变 | 绿 | 41.6259 | 41.63 | 41.6259 | 2025-01-08 21:15:00 | 50.0000 | 0.0000 | 0.0000 | 0.9700 | 0.9500 | 10kV狮安线964 | 4.0386 | 国网重庆市电力公司 | 国网重庆合川供电公司 | 国网重庆合川供电公司 | DCA2645A-CB86-47F5-8390-5C5D8749F8C9-20293 | A1FDC1C182480E9AE055000000000001 | 现状态 | 80.0000 | 4.5060 |  | 41.63 | 0.35
1871 |  | 聂家#9公变（光伏1户） | 绿 | 42.3089 | 82.31 | 42.3089 | 2025-01-08 21:15:00 | 100.0000 | 40.0000 | 0.0000 | 0.9700 | 0.9500 | 10kV狮安线964 | 4.0386 | 国网重庆市电力公司 | 国网重庆合川供电公司 | 国网重庆合川供电公司 | F1EC9ECD-5079-48FF-8569-8D2F5BC1414C-41128 | A1FDC1C1901E0E9AE055000000000001 | 现状态 | 80.0000 | 6.3990 |  | 82.31 | 0.35
1872 |  | 聂家#8公变(光伏1户） | 绿 | 45.5877 | 85.59 | 45.5877 | 2025-01-08 21:15:00 | 100.0000 | 40.0000 | 0.0000 | 0.9700 | 0.9500 | 10kV狮江线973 | 8.4907 | 国网重庆市电力公司 | 国网重庆合川供电公司 | 国网重庆合川供电公司 | 13196DF8-84EC-4AA4-BDB4-954E50D1F1E4-45432 | A1FDC1C2D86A0E9AE055000000000001 | 现状态 | 80.0000 | 15.4860 |  | 85.59 | 0.35
1873 |  | 聂家#6公变 | 绿 | 68.5233 | 68.52 | 68.5233 | 2025-01-08 21:15:00 | 80.0000 | 0.0000 | 0.0000 | 0.9700 | 0.9500 | 10kV狮江线973 | 8.4907 | 国网重庆市电力公司 | 国网重庆合川供电公司 | 国网重庆合川供电公司 | C0C0C084-6437-4591-9A83-131BAED978BE-87204 | A1FDC1C2182A0E9AE055000000000001 | 现状态 | 80.0000 | 12.5360 |  | 68.52 | 0.35
1874 |  | 聂家#3公变 | 绿 | 86.3628 | 86.36 | 86.3628 | 2025-01-08 21:15:00 | 100.0000 | 0.0000 | 0.0000 | 0.9700 | 0.9500 | 10kV狮安线964 | 4.0386 | 国网重庆市电力公司 | 国网重庆合川供电公司 | 国网重庆合川供电公司 | DCA2645A-CB86-47F5-8390-5C5D8749F8C9-19575 | A1FDC1C17B8B0E9AE055000000000001 | 现状态 | 80.0000 | 17.6340 |  | 86.36 | 0.35
1875 |  | 聂家#2公变 | 绿 | 67.1013 | 67.10 | 67.1013 | 2025-01-08 21:15:00 | 80.0000 | 0.0000 | 0.0000 | 0.9700 | 0.9500 | 10kV狮江线973 | 8.4907 | 国网重庆市电力公司 | 国网重庆合川供电公司 | 国网重庆合川供电公司 | C0C0C084-6437-4591-9A83-131BAED978BE-87218 | A1FDC1C238DA0E9AE055000000000001 | 现状态 | 80.0000 | 8.5950 |  | 67.10 | 0.35
1876 |  | 聂家#1公变 | 绿 | 81.7016 | 81.70 | 81.7016 | 2025-01-08 21:15:00 | 100.0000 | 0.0000 | 0.0000 | 0.9700 | 0.9500 | 10kV狮江线973 | 8.4907 | 国网重庆市电力公司 | 国网重庆合川供电公司 | 国网重庆合川供电公司 | C0C0C084-6437-4591-9A83-131BAED978BE-87211 | A1FDC1C2182B0E9AE055000000000001 | 现状态 | 80.0000 | 4.7160 |  | 81.70 | 0.35
1877 |  | 聂家#14公变（光伏1户） | 绿 | 47.5377 | 81.56 | 47.5377 | 2025-01-08 21:15:00 | 100.0000 | 34.0200 | 0.0000 | 0.9700 | 0.9500 | 10kV狮江线973 | 8.4907 | 国网重庆市电力公司 | 国网重庆合川供电公司 | 国网重庆合川供电公司 | 696ffe36d98a398a5a794bc8720179696fc146569a | C3609C46252CF75BE0530153040AFED4 | 现状态 | 80.0000 | 4.3170 |  | 81.56 | 0.35
1878 |  | 聂家#13公变 | 绿 | 42.8678 | 42.87 | 42.8678 | 2025-01-08 21:15:00 | 50.0000 | 0.0000 | 0.0000 | 0.9700 | 0.9500 | 10kV狮江线973 | 8.4907 | 国网重庆市电力公司 | 国网重庆合川供电公司 | 国网重庆合川供电公司 | b0326228008a398aa3644d26130164b03175e76741 | A1FDC1C23CC80E9AE055000000000001 | 现状态 | 80.0000 | 7.9480 |  | 42.87 | 0.35
1879 |  | 聂家#12公变（光伏1户） | 绿 | 138.4397 | 161.44 | 138.4397 | 2025-01-08 21:15:00 | 200.0000 | 23.0000 | 0.0000 | 0.9700 | 0.9500 | 10kV狮安线964 | 4.0386 | 国网重庆市电力公司 | 国网重庆合川供电公司 | 国网重庆合川供电公司 | a165d8da2b8a398aa15637e14b0156a16419656bd6 | A1FDC1C2643D0E9AE055000000000001 | 现状态 | 80.0000 | 3.9900 |  | 161.44 | 0.35
1880 |  | 聂家#11柱上公变 | 绿 | 82.8328 | 82.83 | 82.8328 | 2025-01-08 21:15:00 | 100.0000 | 0.0000 | 0.0000 | 0.9700 | 0.9500 | 10kV狮安线964 | 4.0386 | 国网重庆市电力公司 | 国网重庆合川供电公司 | 国网重庆合川供电公司 | 66049813-B755-493F-9C22-46BA8E3C246C-16101 | A1FDC1C1CC880E9AE055000000000001 | 现状态 | 80.0000 | 7.8510 |  | 82.83 | 0.35
1881 |  | 聂家#10公变 | 绿 | 43.4271 | 43.43 | 43.4271 | 2025-01-08 21:15:00 | 50.0000 | 0.0000 | 0.0000 | 0.9700 | 0.9500 | 10kV狮江线973 | 8.4907 | 国网重庆市电力公司 | 国网重庆合川供电公司 | 国网重庆合川供电公司 | 27BA990B-1DF0-437B-8BBB-30431D4339C5-30598 | A1FDC1C196530E9AE055000000000001 | 现状态 | 80.0000 | 9.4980 |  | 43.43 | 0.35
1882 |  | 老龙洞柱上公变 | 绿 | 87.2244 | 87.22 | 87.2244 | 2025-01-08 21:15:00 | 100.0000 | 0.0000 | 0.0000 | 0.9700 | 0.9500 | 10kV双创线981 | 3.6793 | 国网重庆市电力公司 | 国网重庆合川供电公司 | 国网重庆合川供电公司 | EC3B0E49-E810-4E05-9670-26915117BDD6-22853 | A1FDC1C170B70E9AE055000000000001 | 现状态 | 80.0000 | 20.0220 |  | 87.22 | 0.35
1883 |  | 老龙二社柱上变（坝大线） | 绿 | 135.0788 | 135.08 | 135.0788 | 2025-01-08 21:15:00 | 160.0000 | 0.0000 | 0.0000 | 0.9700 | 0.9500 | 10kV坝大线964 | 5.4194 | 国网重庆市电力公司 | 国网重庆合川供电公司 | 国网重庆合川供电公司 | d6d64455-117e-4354-a978-f057c7c243f2 | 1DCDB5CC3D010ACCE0630153040AB0E9 | 现状态 | 80.0000 | 19.6185 |  | 135.08 | 0.35
1884 |  | 老鸹洞柱上变 | 绿 | 45.4853 | 45.49 | 45.4853 | 2024-12-03 18:30:00 | 50.0000 | 0.0000 | 0.0000 | 0.9700 | 0.9500 | 10kV井材线925 | 5.5537 | 国网重庆市电力公司 | 国网重庆合川供电公司 | 国网重庆合川供电公司 | 7B0045EC-BFCE-C468-E043-0AB90240C468-00001 | A1FDC1C2867C0E9AE055000000000001 | 现状态 | 80.0000 | 15.2020 |  | 45.49 | 0.35
1885 |  | 老马#4配变 | 绿 | 83.5231 | 83.52 | 83.5231 | 2024-12-29 20:00:00 | 100.0000 | 0.0000 | 0.0000 | 0.9700 | 0.9500 | 10kV尊塘线965 | 9.8532 | 国网重庆市电力公司 | 国网重庆合川供电公司 | 国网重庆合川供电公司 | AD7D2FDB-5B14-4783-9A33-1AF958C3C0BA-82822 | A1FDC1C1A3330E9AE055000000000001 | 现状态 | 80.0000 | 9.7640 |  | 83.52 | 0.35
1886 |  | 老马#3配变 | 绿 | 44.2931 | 44.29 | 44.2931 | 2024-12-29 20:00:00 | 50.0000 | 0.0000 | 0.0000 | 0.9700 | 0.9500 | 10kV尊塘线965 | 9.8532 | 国网重庆市电力公司 | 国网重庆合川供电公司 | 国网重庆合川供电公司 | AD7D2FDB-5B14-4783-9A33-1AF958C3C0BA-80466 | A1FDC1C2BF820E9AE055000000000001 | 现状态 | 80.0000 | 11.8980 |  | 44.29 | 0.35
1887 |  | 老马#2配变（光伏2户） | 绿 | 41.8516 | 102.91 | 41.8516 | 2024-12-29 20:00:00 | 100.0000 | 61.0600 | 0.0000 | 0.9700 | 0.9500 | 10kV尊塘线965 | 9.8532 | 国网重庆市电力公司 | 国网重庆合川供电公司 | 国网重庆合川供电公司 | E16480F2-B7C3-42FB-9575-CE6C381B6AC5-07702 | A1FDC1C196590E9AE055000000000001 | 现状态 | 80.0000 | 63.4980 |  | 102.91 | 0.35
1888 |  | 老马#1配变 | 绿 | 161.0857 | 161.09 | 161.0857 | 2024-12-29 20:00:00 | 200.0000 | 0.0000 | 0.0000 | 0.9700 | 0.9500 | 10kV尊塘线965 | 9.8532 | 国网重庆市电力公司 | 国网重庆合川供电公司 | 国网重庆合川供电公司 | E16480F2-B7C3-42FB-9575-CE6C381B6AC5-07166 | AFCF251F97F852D9E0530253040AFCE8 | 现状态 | 80.0000 | 3.0090 |  | 161.09 | 0.35
1889 |  | 老院子柱上变（小长） | 绿 | 65.2048 | 65.20 | 65.2048 | 2025-01-08 21:15:00 | 80.0000 | 0.0000 | 0.0000 | 0.9700 | 0.9500 | 10kV小长线921 | 5.1813 | 国网重庆市电力公司 | 国网重庆合川供电公司 | 国网重庆合川供电公司 | 4ed08b0f888a398aa1530dc9a601534ecf9e420c5a | A1FDC1C1BA300E9AE055000000000001 | 现状态 | 80.0000 | 3.3390 |  | 65.20 | 0.35
1890 |  | 老院子柱上变（小宝） | 绿 | 42.1574 | 42.16 | 42.1574 | 2025-01-08 21:15:00 | 50.0000 | 0.0000 | 0.0000 | 0.9700 | 0.9500 | 10kV小宝线914 | 3.9322 | 国网重庆市电力公司 | 国网重庆合川供电公司 | 国网重庆合川供电公司 | 7B0045EC-9297-C468-E043-0AB90240C468-00001 | A1FDC1C1F5340E9AE055000000000001 | 现状态 | 80.0000 | 5.9790 |  | 42.16 | 0.35
1891 |  | 老院子柱上变(小华） | 绿 | 162.4507 | 162.45 | 162.4507 | 2025-01-08 21:15:00 | 200.0000 | 0.0000 | 0.0000 | 0.9700 | 0.9500 | 10kV小华线922 | 5.2722 | 国网重庆市电力公司 | 国网重庆合川供电公司 | 国网重庆合川供电公司 | 4e54b39b248a398a5a74c7229001754e53e6063f0c | B460576234C55C5FE0530253040A5CC5 | 现状态 | 80.0000 | 6.7920 |  | 162.45 | 0.35
1892 |  | 老院子柱上变 | 绿 | 133.0595 | 133.06 | 133.0595 | 2025-01-08 21:15:00 | 160.0000 | 0.0000 | 0.0000 | 0.9700 | 0.9500 | 10kV寨柳线914 | 7.5608 | 国网重庆市电力公司 | 国网重庆合川供电公司 | 国网重庆合川供电公司 | FB091C1B-823A-4BFE-8DD3-EFCE4C715DF6-10210 | A1FDC1C11E480E9AE055000000000001 | 现状态 | 80.0000 | 14.0220 |  | 133.06 | 0.35
1893 |  | 老院子柱上公变(光伏1户) | 绿 | 21.0370 | 81.04 | 21.0370 | 2025-01-08 21:15:00 | 100.0000 | 60.0000 | 0.0000 | 0.9700 | 0.9500 | 10kV双镇线972 | 6.7666 | 国网重庆市电力公司 | 国网重庆合川供电公司 | 国网重庆合川供电公司 | f244ca28-fee6-44f8-a60e-aff1e6479a53 | 1BDA3496A41D7661E0630153040A3E7A | 现状态 | 80.0000 | 2.8740 |  | 81.04 | 0.35
1894 |  | 老院子2号柱上变 | 绿 | 324.9751 | 324.98 | 324.9751 | 2025-01-08 21:15:00 | 400.0000 | 0.0000 | 0.0000 | 0.9700 | 0.9500 | 10kV寨柳线914 | 7.5608 | 国网重庆市电力公司 | 国网重庆合川供电公司 | 国网重庆合川供电公司 | 2493135c158a398aa374c6d1bd01752492a1c82de1 | B46D084C65D5CDE5E0530153040AFA9C | 现状态 | 80.0000 | 13.7880 |  | 324.98 | 0.35
1895 |  | 老车队柱上变 | 绿 | 83.1543 | 83.15 | 83.1543 | 2025-01-08 21:15:00 | 100.0000 | 0.0000 | 0.0000 | 0.9700 | 0.9500 | 10kV坝康二线976 | 5.7797 | 国网重庆市电力公司 | 国网重庆合川供电公司 | 国网重庆合川供电公司 | e4cdae7a-1249-4974-91d5-34bfe9bd782a | 1DCDB5CC3CCF0ACCE0630153040AB0E9 | 现状态 | 80.0000 | 8.7420 |  | 83.15 | 0.35
1896 |  | 老街配变 | 绿 | 348.0447 | 348.04 | 348.0447 | 2024-12-29 20:00:00 | 400.0000 | 0.0000 | 0.0000 | 0.9700 | 0.9500 | 10kV太镇一线963 | 8.6053 | 国网重庆市电力公司 | 国网重庆合川供电公司 | 国网重庆合川供电公司 | 768C97B4-CDF8-4D17-BC7A-570DF9A8D28D-43738 | A1FDC1C222E30E9AE055000000000001 | 现状态 | 80.0000 | 77.7240 |  | 348.04 | 0.35
1897 |  | 老街柱上变器 | 绿 | 82.4150 | 82.42 | 82.4150 | 2025-01-08 21:15:00 | 100.0000 | 0.0000 | 0.0000 | 0.9700 | 0.9500 | 10kV华井线623 | 7.2465 | 国网重庆市电力公司 | 国网重庆合川供电公司 | 国网重庆合川供电公司 | 7B0045EC-9449-C468-E043-0AB90240C468-00001 | A1FDC1C1DF270E9AE055000000000001 | 现状态 | 80.0000 | 6.6930 |  | 82.42 | 0.35
1898 |  | 老街柱上变 | 绿 | 256.1892 | 256.19 | 256.1892 | 2025-01-08 21:15:00 | 315.0000 | 0.0000 | 0.0000 | 0.9700 | 0.9500 | 10kV合华线974 | 4.7360 | 国网重庆市电力公司 | 国网重庆合川供电公司 | 国网重庆合川供电公司 | 77862D78-CAF9-41CB-8B31-D05A3CC90A30-03684 | A1FDC1C123FF0E9AE055000000000001 | 现状态 | 80.0000 | 11.6100 |  | 256.19 | 0.35
1899 |  | 老粮站柱上公变 | 绿 | 81.7796 | 81.78 | 81.7796 | 2025-01-08 21:15:00 | 100.0000 | 0.0000 | 0.0000 | 0.9700 | 0.9500 | 10kV双创线981 | 3.6793 | 国网重庆市电力公司 | 国网重庆合川供电公司 | 国网重庆合川供电公司 | EC3B0E49-E810-4E05-9670-26915117BDD6-22846 | A1FDC1C2B9560E9AE055000000000001 | 现状态 | 80.0000 | 4.9320 |  | 81.78 | 0.35
1900 |  | 老石碑#5柱上公变 | 绿 | 45.4281 | 45.43 | 45.4281 | 2025-01-08 21:15:00 | 50.0000 | 0.0000 | 0.0000 | 0.9700 | 0.9500 | 10kV游黄线969 | 6.1601 | 国网重庆市电力公司 | 国网重庆合川供电公司 | 国网重庆合川供电公司 | AD7D2FDB-5B14-4783-9A33-1AF958C3C0BA-78514 | A1FDC1C237620E9AE055000000000001 | 现状态 | 80.0000 | 15.0435 |  | 45.43 | 0.35
1901 |  | 老石碑#4公变 | 绿 | 40.9120 | 40.91 | 40.9120 | 2025-01-08 21:15:00 | 50.0000 | 0.0000 | 0.0000 | 0.9700 | 0.9500 | 10kV游黄线969 | 6.1601 | 国网重庆市电力公司 | 国网重庆合川供电公司 | 国网重庆合川供电公司 | AD7D2FDB-5B14-4783-9A33-1AF958C3C0BA-70096 | A1FDC1C1DBCA0E9AE055000000000001 | 现状态 | 80.0000 | 2.5275 |  | 40.91 | 0.35
1902 |  | 老石碑#3公变 | 绿 | 82.7830 | 82.78 | 82.7830 | 2025-01-08 21:15:00 | 100.0000 | 0.0000 | 0.0000 | 0.9700 | 0.9500 | 10kV游黄线969 | 6.1601 | 国网重庆市电力公司 | 国网重庆合川供电公司 | 国网重庆合川供电公司 | 26d6b50b-ec35-4b8f-9682-67e6d32621f3 | e0333438c3f64389b534d070a261b5a2 | 现状态 | 80.0000 | 7.7130 |  | 82.78 | 0.35
1903 |  | 老石碑#2公变 | 绿 | 83.2518 | 83.25 | 83.2518 | 2025-01-08 21:15:00 | 100.0000 | 0.0000 | 0.0000 | 0.9700 | 0.9500 | 10kV游黄线969 | 6.1601 | 国网重庆市电力公司 | 国网重庆合川供电公司 | 国网重庆合川供电公司 | 6884bf0a728a398a5a6b3cf2b4016b6884518f2c80 | A1FDC1C245B90E9AE055000000000001 | 现状态 | 80.0000 | 9.0120 |  | 83.25 | 0.35
1904 |  | 老石碑#1公变 | 绿 | 164.1394 | 164.14 | 164.1394 | 2025-01-08 21:15:00 | 200.0000 | 0.0000 | 0.0000 | 0.9700 | 0.9500 | 10kV游黄线969 | 6.1601 | 国网重庆市电力公司 | 国网重庆合川供电公司 | 国网重庆合川供电公司 | 6882bfc8108a398a5a6b3cf2b4016b6882525a2c6e | A1FDC1C2E4A00E9AE055000000000001 | 现状态 | 80.0000 | 11.4720 |  | 164.14 | 0.35
1905 |  | 老狗窝柱上公变 | 绿 | 82.1076 | 82.11 | 82.1076 | 2025-01-08 21:15:00 | 100.0000 | 0.0000 | 0.0000 | 0.9700 | 0.9500 | 10kV双创线981 | 3.6793 | 国网重庆市电力公司 | 国网重庆合川供电公司 | 国网重庆合川供电公司 | 48ac64edcb8a398aa36cc0c8bd016d48ab6b671a3c | AFDDE1DCDBD177BDE0530253040ADA0D | 现状态 | 80.0000 | 5.8410 |  | 82.11 | 0.35
1906 |  | 老桥柱上公变 | 绿 | 336.1592 | 336.16 | 336.1592 | 2025-01-08 21:15:00 | 400.0000 | 0.0000 | 0.0000 | 0.9700 | 0.9500 | 10kV华井线623 | 7.2465 | 国网重庆市电力公司 | 国网重庆合川供电公司 | 国网重庆合川供电公司 | f897adbe948a398aa078b98caf0178f896c4bd7a5c | C10511CBC5F62AD7E0530153040A1FE1 | 现状态 | 80.0000 | 44.7840 |  | 336.16 | 0.35
1907 |  | 老板沟柱上变 | 绿 | 80.0000 | 80.00 | 80.0000 | 2025-01-08 21:15:00 | 100.0000 | 0.0000 | 0.0000 | 0.9700 | 0.9500 | 10kV清陵线622 | 6.8184 | 国网重庆市电力公司 | 国网重庆合川供电公司 | 国网重庆合川供电公司 | 7B0045EC-F9D0-C468-E043-0AB90240C468-00001 | A1FDC1C192620E9AE055000000000001 | 现状态 | 80.0000 | 0.0000 |  | 80.00 | 0.35
1908 |  | 老杨沟公变 | 绿 | 132.3119 | 132.31 | 132.3119 | 2024-12-03 18:30:00 | 160.0000 | 0.0000 | 0.0000 | 0.9700 | 0.9500 | 10kV草盐线925 | 5.3290 | 国网重庆市电力公司 | 国网重庆合川供电公司 | 国网重庆合川供电公司 | F152FC0B-450C-452E-9141-162215779407-11325 | A1FDC1C210470E9AE055000000000001 | 现状态 | 80.0000 | 11.9500 |  | 132.31 | 0.35
1909 |  | 老岩茶厂柱上变 | 绿 | 85.8183 | 85.82 | 85.8183 | 2024-12-03 18:30:00 | 100.0000 | 0.0000 | 0.0000 | 0.9700 | 0.9500 | 10kV草老线918 | 6.0784 | 国网重庆市电力公司 | 国网重庆合川供电公司 | 国网重庆合川供电公司 | 9755FAF2-D6A9-474C-AF62-C4BF02770096-34194 | A1FDC1C1668B0E9AE055000000000001 | 现状态 | 80.0000 | 16.1250 |  | 85.82 | 0.35
1910 |  | 老岩口柱上变 | 绿 | 27.2821 | 27.28 | 27.2821 | 2024-12-03 18:30:00 | 30.0000 | 0.0000 | 0.0000 | 0.9700 | 0.9500 | 10kV草老线918 | 6.0784 | 国网重庆市电力公司 | 国网重庆合川供电公司 | 国网重庆合川供电公司 | 7B0045EC-5FF0-C468-E043-0AB90240C468-00001 | A1FDC1C13B0D0E9AE055000000000001 | 现状态 | 80.0000 | 9.0960 |  | 27.28 | 0.35
1911 |  | 老坟山柱上变（小长） | 绿 | 172.2947 | 172.29 | 172.2947 | 2025-01-08 21:15:00 | 200.0000 | 0.0000 | 0.0000 | 0.9700 | 0.9500 | 10kV小长线921 | 5.1813 | 国网重庆市电力公司 | 国网重庆合川供电公司 | 国网重庆合川供电公司 | 7B0045EC-C2B6-C468-E043-0AB90240C468-00001 | A1FDC1C1D0130E9AE055000000000001 | 现状态 | 80.0000 | 34.0740 |  | 172.29 | 0.35
1912 |  | 老坟山柱上变（小宝） | 绿 | 326.6637 | 326.66 | 326.6637 | 2025-01-08 21:15:00 | 400.0000 | 0.0000 | 0.0000 | 0.9700 | 0.9500 | 10kV小宝线914 | 3.9322 | 国网重庆市电力公司 | 国网重庆合川供电公司 | 国网重庆合川供电公司 | 7B0045EC-C134-C468-E043-0AB90240C468-00001 | A1FDC1C0BD410E9AE055000000000001 | 现状态 | 80.0000 | 18.4680 |  | 326.66 | 0.35
1913 |  | 老坟山公变(小华） | 绿 | 80.4774 | 80.48 | 80.4774 | 2025-01-08 21:15:00 | 100.0000 | 0.0000 | 0.0000 | 0.9700 | 0.9500 | 10kV小华线922 | 5.2722 | 国网重庆市电力公司 | 国网重庆合川供电公司 | 国网重庆合川供电公司 | 8c4e0dcd-bd6e-48fb-8bc9-9e95a4b4b35d | 4a792bf519634f2488f9c336c5b8483b | 现状态 | 80.0000 | 1.3230 |  | 80.48 | 0.35
1914 |  | 老厂沟柱上变(光伏1户) | 绿 | 124.0484 | 174.05 | 124.0484 | 2025-01-08 21:15:00 | 200.0000 | 50.0000 | 0.0000 | 0.9700 | 0.9500 | 10kV双江线971 | 5.4981 | 国网重庆市电力公司 | 国网重庆合川供电公司 | 国网重庆合川供电公司 | 7B0045ED-32C8-C468-E043-0AB90240C468-00001 | A1FDC1C0BD510E9AE055000000000001 | 现状态 | 80.0000 | 38.9340 |  | 174.05 | 0.35
1915 |  | 老作房柱上变 | 绿 | 326.4414 | 326.44 | 326.4414 | 2024-12-03 18:30:00 | 400.0000 | 0.0000 | 0.0000 | 0.9700 | 0.9500 | 10kV草老线918 | 6.0784 | 国网重庆市电力公司 | 国网重庆合川供电公司 | 国网重庆合川供电公司 | 7B0045EC-5FAE-C468-E043-0AB90240C468-00001 | A1FDC1C2087F0E9AE055000000000001 | 现状态 | 80.0000 | 17.8520 |  | 326.44 | 0.35
1916 |  | 翡翠湾#2配#1变 | 绿 | 582.3134 | 582.31 | 582.3134 | 2025-01-08 21:15:00 | 630.0000 | 0.0000 | 0.0000 | 0.9700 | 0.9500 | 10kV花学线951 | 8.3090 | 国网重庆市电力公司 | 国网重庆合川供电公司 | 国网重庆合川供电公司 | 48e9641f9f8a398a5b74c6fc80017548e89ad43787 | B46D084C6603CDE5E0530153040AFA9C | 现状态 | 80.0000 | 217.0400 |  | 582.31 | 0.35
1917 |  | 翡翠湾#1配#2变 | 绿 | 671.7706 | 671.77 | 671.7706 | 2025-01-08 21:15:00 | 800.0000 | 0.0000 | 0.0000 | 0.9700 | 0.9500 | 10kV花学二线977 | 9.4672 | 国网重庆市电力公司 | 国网重庆合川供电公司 | 国网重庆合川供电公司 | 44e2ec34db8a398aa174c6d1d2017544e23fa6070f | B46D084C6600CDE5E0530153040AFA9C | 现状态 | 80.0000 | 88.0500 |  | 671.77 | 0.35
1918 |  | 翡翠湾#1配#1变 | 绿 | 696.6242 | 696.62 | 696.6242 | 2025-01-08 21:15:00 | 800.0000 | 0.0000 | 0.0000 | 0.9700 | 0.9500 | 10kV花学二线977 | 9.4672 | 国网重庆市电力公司 | 国网重庆合川供电公司 | 国网重庆合川供电公司 | 44e2e672058a398aa174c6d1d2017544e239ee06fb | B46D084C65FFCDE5E0530153040AFA9C | 现状态 | 80.0000 | 156.9300 |  | 696.62 | 0.35
1919 |  | 翡翠湖#6公配#2变 | 绿 | 675.9814 | 675.98 | 675.9814 | 2024-12-29 20:00:00 | 800.0000 | 0.0000 | 0.0000 | 0.9700 | 0.9500 | 10kV合马一线967 | 9.6573 | 国网重庆市电力公司 | 国网重庆合川供电公司 | 国网重庆合川供电公司 | 532452226a8a398aa074c6d0b4017553237a884a44 | B46D084C6606CDE5E0530153040AFA9C | 现状态 | 80.0000 | 99.7200 |  | 675.98 | 0.35
1920 |  | 翡翠湖#6公配#1变 | 绿 | 682.9742 | 682.97 | 682.9742 | 2024-12-29 20:00:00 | 800.0000 | 0.0000 | 0.0000 | 0.9700 | 0.9500 | 10kV合马一线967 | 9.6573 | 国网重庆市电力公司 | 国网重庆合川供电公司 | 国网重庆合川供电公司 | 53244abfef8a398aa074c6d0b40175532373314a2c | B46D084C6605CDE5E0530153040AFA9C | 现状态 | 80.0000 | 119.1000 |  | 682.97 | 0.35
1921 |  | 翡翠湖#5公配#3变 | 绿 | 671.7706 | 671.77 | 671.7706 | 2024-12-29 20:00:00 | 800.0000 | 0.0000 | 0.0000 | 0.9700 | 0.9500 | 10kV合马一线967 | 9.6573 | 国网重庆市电力公司 | 国网重庆合川供电公司 | 国网重庆合川供电公司 | 25a6c382e48a398a5b71a5bdc4017225a5518e04ac | AFCF251F999852D9E0530253040AFCE8 | 现状态 | 80.0000 | 88.0500 |  | 671.77 | 0.35
1922 |  | 翡翠湖#5公配#2变 | 绿 | 697.4577 | 697.46 | 697.4577 | 2024-12-29 20:00:00 | 800.0000 | 0.0000 | 0.0000 | 0.9700 | 0.9500 | 10kV合马一线967 | 9.6573 | 国网重庆市电力公司 | 国网重庆合川供电公司 | 国网重庆合川供电公司 | 25a68c8ac58a398a5b71a5bdc4017225a51aa90487 | AFCF251F999752D9E0530253040AFCE8 | 现状态 | 80.0000 | 159.2400 |  | 697.46 | 0.35
1923 |  | 翡翠湖#4公配#3变 | 绿 | 658.5211 | 658.52 | 658.5211 | 2024-12-29 20:00:00 | 800.0000 | 0.0000 | 0.0000 | 0.9700 | 0.9500 | 10kV合马一线967 | 9.6573 | 国网重庆市电力公司 | 国网重庆合川供电公司 | 国网重庆合川供电公司 | 255538704f8a398a5b71a5bdc401722553c97a0040 | AFCF251F999452D9E0530253040AFCE8 | 现状态 | 80.0000 | 51.3300 |  | 658.52 | 0.35
1924 |  | 翡翠湖#4公配#2变 | 绿 | 698.6809 | 698.68 | 698.6809 | 2024-12-29 20:00:00 | 800.0000 | 0.0000 | 0.0000 | 0.9700 | 0.9500 | 10kV合马一线967 | 9.6573 | 国网重庆市电力公司 | 国网重庆合川供电公司 | 国网重庆合川供电公司 | 25551627e98a398a5b71a5bdc401722553a73f0024 | AFCF251F999352D9E0530253040AFCE8 | 现状态 | 80.0000 | 162.6300 |  | 698.68 | 0.35
1925 |  | 翡翠湖#3公配#4变 | 绿 | 647.8696 | 647.87 | 647.8696 | 2024-12-29 20:00:00 | 800.0000 | 0.0000 | 0.0000 | 0.9700 | 0.9500 | 10kV合马一线967 | 9.6573 | 国网重庆市电力公司 | 国网重庆合川供电公司 | 国网重庆合川供电公司 | 82d39da7cb8a398a5a6f1760fd016f82d2f3b40cf1 | A1FDC1C2E7CE0E9AE055000000000001 | 现状态 | 80.0000 | 21.8100 |  | 647.87 | 0.35
1926 |  | 翡翠湖#3公配#3变 | 绿 | 661.7144 | 661.71 | 661.7144 | 2024-12-29 20:00:00 | 800.0000 | 0.0000 | 0.0000 | 0.9700 | 0.9500 | 10kV合马一线967 | 9.6573 | 国网重庆市电力公司 | 国网重庆合川供电公司 | 国网重庆合川供电公司 | 82d382a2b18a398a5a6f1760fd016f82d2d8b90cdd | A1FDC1C2E0FE0E9AE055000000000001 | 现状态 | 80.0000 | 60.1800 |  | 661.71 | 0.35
1927 |  | 翡翠湖#3公配#2变 | 绿 | 648.2593 | 648.26 | 648.2593 | 2024-12-29 20:00:00 | 800.0000 | 0.0000 | 0.0000 | 0.9700 | 0.9500 | 10kV合马一线967 | 9.6573 | 国网重庆市电力公司 | 国网重庆合川供电公司 | 国网重庆合川供电公司 | 82d34f04ee8a398a5a6f1760fd016f82d2a52d0cb9 | A1FDC1C2ECAC0E9AE055000000000001 | 现状态 | 80.0000 | 22.8900 |  | 648.26 | 0.35
1928 |  | 翡翠湖#3公配#1变 | 绿 | 544.7876 | 544.79 | 544.7876 | 2024-12-29 20:00:00 | 630.0000 | 0.0000 | 0.0000 | 0.9700 | 0.9500 | 10kV合马一线967 | 9.6573 | 国网重庆市电力公司 | 国网重庆合川供电公司 | 国网重庆合川供电公司 | 82d307f0ae8a398a5a6f1760fd016f82d25e2f0c8f | A1FDC1C2D9F20E9AE055000000000001 | 现状态 | 80.0000 | 113.0400 |  | 544.79 | 0.35
1929 |  | 翡翠湖#2公配#4变 | 绿 | 690.6923 | 690.69 | 690.6923 | 2024-12-29 20:00:00 | 800.0000 | 0.0000 | 0.0000 | 0.9700 | 0.9500 | 10kV合马一线967 | 9.6573 | 国网重庆市电力公司 | 国网重庆合川供电公司 | 国网重庆合川供电公司 | 6498c6a03f8a398a5a6b3cf2b4016b6498670a146b | A1FDC1C248430E9AE055000000000001 | 现状态 | 80.0000 | 140.4900 |  | 690.69 | 0.35
1930 |  | 翡翠湖#2公配#2变 | 绿 | 697.1655 | 697.17 | 697.1655 | 2024-12-29 20:00:00 | 800.0000 | 0.0000 | 0.0000 | 0.9700 | 0.9500 | 10kV合马一线967 | 9.6573 | 国网重庆市电力公司 | 国网重庆合川供电公司 | 国网重庆合川供电公司 | 64989236a48a398a5a6b3cf2b4016b649832b8143b | A1FDC1C2EAEE0E9AE055000000000001 | 现状态 | 80.0000 | 158.4300 |  | 697.17 | 0.35
1931 |  | 翡翠湖#1公配#3变 | 绿 | 556.6876 | 556.69 | 556.6876 | 2024-12-29 20:00:00 | 630.0000 | 0.0000 | 0.0000 | 0.9700 | 0.9500 | 10kV合马一线967 | 9.6573 | 国网重庆市电力公司 | 国网重庆合川供电公司 | 国网重庆合川供电公司 | 3914fc6015ff80808166e308c801673912df6d0f9d | A1FDC1C2A4630E9AE055000000000001 | 现状态 | 80.0000 | 146.0200 |  | 556.69 | 0.35
1932 |  | 翡翠湖#1公配#2变 | 绿 | 554.2701 | 554.27 | 554.2701 | 2024-12-29 20:00:00 | 630.0000 | 0.0000 | 0.0000 | 0.9700 | 0.9500 | 10kV合马一线967 | 9.6573 | 国网重庆市电力公司 | 国网重庆合川供电公司 | 国网重庆合川供电公司 | 3914d8bd51ff80808166e308c801673912bbda0f7d | A1FDC1C2A3E10E9AE055000000000001 | 现状态 | 80.0000 | 139.3200 |  | 554.27 | 0.35
1933 |  | 翡翠城#3公配#4变 | 绿 | 537.5206 | 537.52 | 537.5206 | 2025-01-08 21:15:00 | 630.0000 | 0.0000 | 0.0000 | 0.9700 | 0.9500 | 10kV花学二线977 | 9.4672 | 国网重庆市电力公司 | 国网重庆合川供电公司 | 国网重庆合川供电公司 | 4482A227-4E7A-441D-AFE3-4DED94698905-55697 | A1FDC1C0C2040E9AE055000000000001 | 现状态 | 80.0000 | 92.9000 |  | 537.52 | 0.35
1934 |  | 翡翠城#3公配#3变 | 绿 | 550.7773 | 550.78 | 550.7773 | 2025-01-08 21:15:00 | 630.0000 | 0.0000 | 0.0000 | 0.9700 | 0.9500 | 10kV花学二线977 | 9.4672 | 国网重庆市电力公司 | 国网重庆合川供电公司 | 国网重庆合川供电公司 | 61270AE6-7CAB-41A2-A8AD-9861478FDBBC-00779 | A1FDC1C1B6330E9AE055000000000001 | 现状态 | 80.0000 | 129.6400 |  | 550.78 | 0.35
1935 |  | 翡翠城#3公配#2变 | 绿 | 536.2289 | 536.23 | 536.2289 | 2025-01-08 21:15:00 | 630.0000 | 0.0000 | 0.0000 | 0.9700 | 0.9500 | 10kV花学二线977 | 9.4672 | 国网重庆市电力公司 | 国网重庆合川供电公司 | 国网重庆合川供电公司 | 4482A227-4E7A-441D-AFE3-4DED94698905-55683 | A1FDC1C0BD250E9AE055000000000001 | 现状态 | 80.0000 | 89.3200 |  | 536.23 | 0.35
1936 |  | 翡翠城#2公配#4变 | 绿 | 673.5856 | 673.59 | 673.5856 | 2025-01-08 21:15:00 | 800.0000 | 0.0000 | 0.0000 | 0.9700 | 0.9500 | 10kV花学二线977 | 9.4672 | 国网重庆市电力公司 | 国网重庆合川供电公司 | 国网重庆合川供电公司 | D7E9573E-F30A-47C2-BCE9-8042E114D5EA-97437 | A1FDC1C2BDD50E9AE055000000000001 | 现状态 | 80.0000 | 93.0800 |  | 673.59 | 0.35
1937 |  | 翡翠城#2公配#3变 | 绿 | 541.1722 | 541.17 | 541.1722 | 2025-01-08 21:15:00 | 630.0000 | 0.0000 | 0.0000 | 0.9700 | 0.9500 | 10kV花学二线977 | 9.4672 | 国网重庆市电力公司 | 国网重庆合川供电公司 | 国网重庆合川供电公司 | D7E9573E-F30A-47C2-BCE9-8042E114D5EA-97484 | A1FDC1C1BB580E9AE055000000000001 | 现状态 | 80.0000 | 103.0200 |  | 541.17 | 0.35
1938 |  | 翡翠城#2公配#2变 | 绿 | 544.2897 | 544.29 | 544.2897 | 2025-01-08 21:15:00 | 630.0000 | 0.0000 | 0.0000 | 0.9700 | 0.9500 | 10kV花学二线977 | 9.4672 | 国网重庆市电力公司 | 国网重庆合川供电公司 | 国网重庆合川供电公司 | D7E9573E-F30A-47C2-BCE9-8042E114D5EA-97470 | A1FDC1C1BDB90E9AE055000000000001 | 现状态 | 80.0000 | 111.6600 |  | 544.29 | 0.35
1939 |  | 翡翠城#2公配#1变 | 绿 | 543.0629 | 543.06 | 543.0629 | 2025-01-08 21:15:00 | 630.0000 | 0.0000 | 0.0000 | 0.9700 | 0.9500 | 10kV花学二线977 | 9.4672 | 国网重庆市电力公司 | 国网重庆合川供电公司 | 国网重庆合川供电公司 | D7E9573E-F30A-47C2-BCE9-8042E114D5EA-97458 | A1FDC1C1A4B40E9AE055000000000001 | 现状态 | 80.0000 | 108.2600 |  | 543.06 | 0.35
1940 |  | 翡翠城#1公配#3变 | 绿 | 709.9278 | 709.93 | 709.9278 | 2025-01-08 21:15:00 | 800.0000 | 0.0000 | 0.0000 | 0.9700 | 0.9500 | 10kV花学二线977 | 9.4672 | 国网重庆市电力公司 | 国网重庆合川供电公司 | 国网重庆合川供电公司 | C04959F8-B162-4A68-B465-87662A18F067-26112 | A1FDC1C1BB840E9AE055000000000001 | 现状态 | 80.0000 | 193.8000 |  | 709.93 | 0.35
1941 |  | 翡翠城#1公配#2变 | 绿 | 570.1103 | 570.11 | 570.1103 | 2025-01-08 21:15:00 | 630.0000 | 0.0000 | 0.0000 | 0.9700 | 0.9500 | 10kV花学二线977 | 9.4672 | 国网重庆市电力公司 | 国网重庆合川供电公司 | 国网重庆合川供电公司 | C04959F8-B162-4A68-B465-87662A18F067-26105 | A1FDC1C1BB380E9AE055000000000001 | 现状态 | 80.0000 | 183.2200 |  | 570.11 | 0.35
1942 |  | 群英水库柱上变 | 绿 | 82.4956 | 82.50 | 82.4956 | 2025-01-08 21:15:00 | 100.0000 | 0.0000 | 0.0000 | 0.9700 | 0.9500 | 10kV小宝线914 | 3.9322 | 国网重庆市电力公司 | 国网重庆合川供电公司 | 国网重庆合川供电公司 | 373ee54f538a398a5b6f17b27c016f373ea6ac6322 | A1FDC1C24A8C0E9AE055000000000001 | 现状态 | 80.0000 | 6.9165 |  | 82.50 | 0.35
1943 |  | 美绿居#4公配#2变 | 绿 | 869.1052 | 869.11 | 869.1052 | 2025-01-08 21:15:00 | 1000.0000 | 0.0000 | 0.0000 | 0.9700 | 0.9500 | 10kV花锦线958 | 8.0682 | 国网重庆市电力公司 | 国网重庆合川供电公司 | 国网重庆合川供电公司 | 5EF68DE8-14DF-449D-88D8-EBE5281DB10D-68611 | A1FDC1C262A30E9AE055000000000001 | 现状态 | 80.0000 | 191.5200 |  | 869.11 | 0.35
1944 |  | 美绿居#4公配#1变 | 绿 | 829.6021 | 829.60 | 829.6021 | 2025-01-08 21:15:00 | 1000.0000 | 0.0000 | 0.0000 | 0.9700 | 0.9500 | 10kV花锦线958 | 8.0682 | 国网重庆市电力公司 | 国网重庆合川供电公司 | 国网重庆合川供电公司 | 5EF68DE8-14DF-449D-88D8-EBE5281DB10D-68571 | A1FDC1C19D570E9AE055000000000001 | 现状态 | 80.0000 | 82.0400 |  | 829.60 | 0.35
1945 |  | 美绿居#3公配#2变 | 绿 | 544.0010 | 544.00 | 544.0010 | 2025-01-08 21:15:00 | 630.0000 | 0.0000 | 0.0000 | 0.9700 | 0.9500 | 10kV花锦线958 | 8.0682 | 国网重庆市电力公司 | 国网重庆合川供电公司 | 国网重庆合川供电公司 | 5EF68DE8-14DF-449D-88D8-EBE5281DB10D-67846 | A1FDC1C262A50E9AE055000000000001 | 现状态 | 80.0000 | 110.8600 |  | 544.00 | 0.35
1946 |  | 美绿居#3公配#1变 | 绿 | 523.0515 | 523.05 | 523.0515 | 2025-01-08 21:15:00 | 630.0000 | 0.0000 | 0.0000 | 0.9700 | 0.9500 | 10kV花锦线958 | 8.0682 | 国网重庆市电力公司 | 国网重庆合川供电公司 | 国网重庆合川供电公司 | 5EF68DE8-14DF-449D-88D8-EBE5281DB10D-67800 | A1FDC1C1B6580E9AE055000000000001 | 现状态 | 80.0000 | 52.8000 |  | 523.05 | 0.35
1947 |  | 美绿居#2公配#1变 | 绿 | 272.7619 | 272.76 | 272.7619 | 2025-01-08 21:15:00 | 315.0000 | 0.0000 | 0.0000 | 0.9700 | 0.9500 | 10kV花城线979 | 9.5682 | 国网重庆市电力公司 | 国网重庆合川供电公司 | 国网重庆合川供电公司 | 77E2FB8A-2CEC-4CFF-9B47-D62F14DA46F5-51362 | A1FDC1C1BDBF0E9AE055000000000001 | 现状态 | 80.0000 | 57.5400 |  | 272.76 | 0.35
1948 |  | 美绿居#1公配#2变 | 绿 | 432.1332 | 432.13 | 432.1332 | 2025-01-08 21:15:00 | 500.0000 | 0.0000 | 0.0000 | 0.9700 | 0.9500 | 10kV花城线979 | 9.5682 | 国网重庆市电力公司 | 国网重庆合川供电公司 | 国网重庆合川供电公司 | D1A9B8CA-2526-4003-9F69-567388C3A22E-47604 | A1FDC1C2D4510E9AE055000000000001 | 现状态 | 80.0000 | 89.0550 |  | 432.13 | 0.35
1949 |  | 美绿居#1公配#1变 | 绿 | 342.0392 | 342.04 | 342.0392 | 2025-01-08 21:15:00 | 400.0000 | 0.0000 | 0.0000 | 0.9700 | 0.9500 | 10kV花城线979 | 9.5682 | 国网重庆市电力公司 | 国网重庆合川供电公司 | 国网重庆合川供电公司 | 77E2FB8A-2CEC-4CFF-9B47-D62F14DA46F5-46815 | A1FDC1C2794E0E9AE055000000000001 | 现状态 | 80.0000 | 61.0800 |  | 342.04 | 0.35
1950 |  | 美立方#1公配#1变 | 绿 | 693.7773 | 693.78 | 693.7773 | 2025-01-08 21:15:00 | 800.0000 | 0.0000 | 0.0000 | 0.9700 | 0.9500 | 10kV东峰二线975 | 9.6855 | 国网重庆市电力公司 | 国网重庆合川供电公司 | 国网重庆合川供电公司 | 6F968F8A-F470-4708-8A9B-A927A8E54415-34798 | A1FDC1C1BB4E0E9AE055000000000001 | 现状态 | 80.0000 | 149.0400 |  | 693.78 | 0.35
1951 |  | 美地亚#2公配#1变 | 绿 | 527.3670 | 527.37 | 527.3670 | 2025-01-08 21:15:00 | 630.0000 | 0.0000 | 0.0000 | 0.9700 | 0.9500 | 10kV东江二线974 | 8.5490 | 国网重庆市电力公司 | 国网重庆合川供电公司 | 国网重庆合川供电公司 | 5A4D63DE-451F-4887-A048-2B55910BE207-65345 | A1FDC1C0D2440E9AE055000000000001 | 现状态 | 80.0000 | 64.7600 |  | 527.37 | 0.35
1952 |  | 美地亚#1公配#3变 | 绿 | 526.5732 | 526.57 | 526.5732 | 2025-01-08 21:15:00 | 630.0000 | 0.0000 | 0.0000 | 0.9700 | 0.9500 | 10kV东江二线974 | 8.5490 | 国网重庆市电力公司 | 国网重庆合川供电公司 | 国网重庆合川供电公司 | 5A4D63DE-451F-4887-A048-2B55910BE207-65338 | A1FDC1C1AC390E9AE055000000000001 | 现状态 | 80.0000 | 62.5600 |  | 526.57 | 0.35
1953 |  | 美地亚#1公配#1变 | 绿 | 444.2624 | 444.26 | 444.2624 | 2025-01-08 21:15:00 | 500.0000 | 0.0000 | 0.0000 | 0.9700 | 0.9500 | 10kV东江二线974 | 8.5490 | 国网重庆市电力公司 | 国网重庆合川供电公司 | 国网重庆合川供电公司 | 5A4D63DE-451F-4887-A048-2B55910BE207-65319 | A1FDC1C1B1760E9AE055000000000001 | 现状态 | 80.0000 | 122.6700 |  | 444.26 | 0.35
1954 |  | 罗盘土柱上变 | 绿 | 136.2030 | 136.20 | 136.2030 | 2024-12-03 18:30:00 | 160.0000 | 0.0000 | 0.0000 | 0.9700 | 0.9500 | 10kV草老线918 | 6.0784 | 国网重庆市电力公司 | 国网重庆合川供电公司 | 国网重庆合川供电公司 | 7B0045EC-5EE6-C468-E043-0AB90240C468-00001 | A1FDC1C2037C0E9AE055000000000001 | 现状态 | 80.0000 | 22.7340 |  | 136.20 | 0.35
1955 |  | 罗盘#3公变 | 绿 | 41.5144 | 41.51 | 41.5144 | 2025-01-08 21:15:00 | 50.0000 | 0.0000 | 0.0000 | 0.9700 | 0.9500 | 10kV安桥线977 | 6.6487 | 国网重庆市电力公司 | 国网重庆合川供电公司 | 国网重庆合川供电公司 | fd688ba6-fab6-4955-87c2-18e0d36cecf0 | 699ac286d00945688fa10eca6d1ebde7 | 现状态 | 80.0000 | 4.1970 |  | 41.51 | 0.35
1956 |  | 罗盘#2公变 | 绿 | 81.6605 | 81.66 | 81.6605 | 2025-01-08 21:15:00 | 100.0000 | 0.0000 | 0.0000 | 0.9700 | 0.9500 | 10kV安桥线977 | 6.6487 | 国网重庆市电力公司 | 国网重庆合川供电公司 | 国网重庆合川供电公司 | 1D0B771B-B0F6-49E3-B668-92C4B3ECF849-22729 | A1FDC1C115C30E9AE055000000000001 | 现状态 | 80.0000 | 4.6020 |  | 81.66 | 0.35
1957 |  | 罗盘#1配变 | 绿 | 81.1036 | 81.10 | 81.1036 | 2025-01-08 21:15:00 | 100.0000 | 0.0000 | 0.0000 | 0.9700 | 0.9500 | 10kV安桥线977 | 6.6487 | 国网重庆市电力公司 | 国网重庆合川供电公司 | 国网重庆合川供电公司 | 1D0B771B-B0F6-49E3-B668-92C4B3ECF849-22750 | A1FDC1C149950E9AE055000000000001 | 现状态 | 80.0000 | 3.0585 |  | 81.10 | 0.35
1958 |  | 罗沟村2#公变 | 绿 | 83.4877 | 83.49 | 83.4877 | 2024-12-29 20:00:00 | 100.0000 | 0.0000 | 0.0000 | 0.9700 | 0.9500 | 10kV燕赤线975 | 4.9681 | 国网重庆市电力公司 | 国网重庆合川供电公司 | 国网重庆合川供电公司 | 74fb983175ff80808168620d67016874fb4a6072d6 | A1FDC1C2490C0E9AE055000000000001 | 现状态 | 80.0000 | 9.6660 |  | 83.49 | 0.35
1959 |  | 罗沟村1#公变 | 绿 | 81.8673 | 81.87 | 81.8673 | 2024-12-29 20:00:00 | 100.0000 | 0.0000 | 0.0000 | 0.9700 | 0.9500 | 10kV燕赤线975 | 4.9681 | 国网重庆市电力公司 | 国网重庆合川供电公司 | 国网重庆合川供电公司 | 6e869211038a398aa168623f4f01686e868a360dd4 | A1FDC1C1AE180E9AE055000000000001 | 现状态 | 80.0000 | 5.1750 |  | 81.87 | 0.35
1960 |  | 罗沟村#3公变 | 绿 | 43.1035 | 43.10 | 43.1035 | 2024-12-29 20:00:00 | 50.0000 | 0.0000 | 0.0000 | 0.9700 | 0.9500 | 10kV燕赤线975 | 4.9681 | 国网重庆市电力公司 | 国网重庆合川供电公司 | 国网重庆合川供电公司 | 96F41369-1994-4C7C-916D-405B28DA44A0-17663 | A1FDC1C2307F0E9AE055000000000001 | 现状态 | 80.0000 | 8.6010 |  | 43.10 | 0.35
1961 |  | 罗沟#5公变 | 绿 | 81.9982 | 82.00 | 81.9982 | 2024-12-29 20:00:00 | 100.0000 | 0.0000 | 0.0000 | 0.9700 | 0.9500 | 10kV燕赤线975 | 4.9681 | 国网重庆市电力公司 | 国网重庆合川供电公司 | 国网重庆合川供电公司 | a581b4cb84ff8080816767a1ca0167a5804356090a | A1FDC1C292C70E9AE055000000000001 | 现状态 | 80.0000 | 5.5380 |  | 82.00 | 0.35
1962 |  | 罗沟#4柱上公变 | 绿 | 81.0803 | 81.08 | 81.0803 | 2024-12-29 20:00:00 | 100.0000 | 0.0000 | 0.0000 | 0.9700 | 0.9500 | 10kV燕赤线975 | 4.9681 | 国网重庆市电力公司 | 国网重庆合川供电公司 | 国网重庆合川供电公司 | CAD0EB96-0C79-415E-844F-5C6C6031B475-09939 | A1FDC1C233F50E9AE055000000000001 | 现状态 | 80.0000 | 2.9940 |  | 81.08 | 0.35
1963 |  | 罗庙#6公变 | 绿 | 43.2355 | 43.24 | 43.2355 | 2024-12-29 20:00:00 | 50.0000 | 0.0000 | 0.0000 | 0.9700 | 0.9500 | 10kV铜油线976 | 6.1850 | 国网重庆市电力公司 | 国网重庆合川供电公司 | 国网重庆合川供电公司 | fed3dcc6-aec2-439e-a06e-b9bc89a942d7 | 0A516F22F3FCD872E0630253040A101C | 现状态 | 80.0000 | 8.9670 |  | 43.24 | 0.35
1964 |  | 罗庙#5柱上公变 | 绿 | 50.8795 | 50.88 | 50.8795 | 2024-12-29 20:00:00 | 63.0000 | 0.0000 | 0.0000 | 0.9700 | 0.9500 | 10kV铜油线976 | 6.1850 | 国网重庆市电力公司 | 国网重庆合川供电公司 | 国网重庆合川供电公司 | e858fd4b098a398aa3558325d30155e857968b5cff | A1FDC1C1F7D30E9AE055000000000001 | 现状态 | 80.0000 | 1.3290 |  | 50.88 | 0.35
1965 |  | 罗庙#4柱上公变 | 绿 | 80.8530 | 80.85 | 80.8530 | 2024-12-29 20:00:00 | 100.0000 | 0.0000 | 0.0000 | 0.9700 | 0.9500 | 10kV铜油线976 | 6.1850 | 国网重庆市电力公司 | 国网重庆合川供电公司 | 国网重庆合川供电公司 | e85693a03b8a398aa3558325d30155e8552ceb5cec | A1FDC1C1F7D20E9AE055000000000001 | 现状态 | 80.0000 | 2.3640 |  | 80.85 | 0.35
1966 |  | 罗庙#3柱上公变 | 绿 | 82.4291 | 82.43 | 82.4291 | 2024-12-29 20:00:00 | 100.0000 | 0.0000 | 0.0000 | 0.9700 | 0.9500 | 10kV铜油线976 | 6.1850 | 国网重庆市电力公司 | 国网重庆合川供电公司 | 国网重庆合川供电公司 | 0EDA5D7D-E44C-4C65-9240-29894DB7747A-60894 | A1FDC1C238810E9AE055000000000001 | 现状态 | 80.0000 | 6.7320 |  | 82.43 | 0.35
1967 |  | 罗庙#2公变（光伏1户） | 绿 | 61.9420 | 81.94 | 61.9420 | 2024-12-29 20:00:00 | 100.0000 | 20.0000 | 0.0000 | 0.9700 | 0.9500 | 10kV铜油线976 | 6.1850 | 国网重庆市电力公司 | 国网重庆合川供电公司 | 国网重庆合川供电公司 | 67c8b935-0258-452d-8181-8c011cb8a01e | 1DCDB5CC3D4B0ACCE0630153040AB0E9 | 现状态 | 80.0000 | 5.3820 |  | 81.94 | 0.35
1968 |  | 罗庙#1配变 | 绿 | 68.5643 | 68.56 | 68.5643 | 2024-12-29 20:00:00 | 80.0000 | 0.0000 | 0.0000 | 0.9700 | 0.9500 | 10kV铜油线976 | 6.1850 | 国网重庆市电力公司 | 国网重庆合川供电公司 | 国网重庆合川供电公司 | EBFAC1A9-551E-4AC6-833E-24ADAEAC938B-20812 | A1FDC1C17CFC0E9AE055000000000001 | 现状态 | 80.0000 | 12.6495 |  | 68.56 | 0.35
1969 |  | 罗山#9公变 | 绿 | 40.0000 | 40.00 | 40.0000 | 2024-12-29 20:00:00 | 50.0000 | 0.0000 | 0.0000 | 0.9700 | 0.9500 | 10kV铜罗线983 | 6.0957 | 国网重庆市电力公司 | 国网重庆合川供电公司 | 国网重庆合川供电公司 | AAC5CC23-9AC6-4BDE-92F4-B0F095B576CB-00563 | AFCF251F985B52D9E0530253040AFCE8 | 现状态 | 80.0000 | 0.0000 |  | 40.00 | 0.35
1970 |  | 罗山#8公变(光伏1户） | 绿 | 40.8979 | 40.90 | 40.8979 | 2024-12-29 20:00:00 | 50.0000 | 0.0000 | 0.0000 | 0.9700 | 0.9500 | 10kV铜罗线983 | 6.0957 | 国网重庆市电力公司 | 国网重庆合川供电公司 | 国网重庆合川供电公司 | CBAD7FE8-6BEA-4309-A860-3D75E4895BEB-99204 | A1FDC1C1CF750E9AE055000000000001 | 现状态 | 80.0000 | 2.4885 |  | 40.90 | 0.35
1971 |  | 罗山#7公变 | 绿 | 41.2319 | 41.23 | 41.2319 | 2024-12-29 20:00:00 | 50.0000 | 0.0000 | 0.0000 | 0.9700 | 0.9500 | 10kV铜罗线983 | 6.0957 | 国网重庆市电力公司 | 国网重庆合川供电公司 | 国网重庆合川供电公司 | CBAD7FE8-6BEA-4309-A860-3D75E4895BEB-99432 | A1FDC1C1C52D0E9AE055000000000001 | 现状态 | 80.0000 | 3.4140 |  | 41.23 | 0.35
1972 |  | 罗山#6公变（光伏1户） | 绿 | 61.2123 | 91.21 | 61.2123 | 2024-12-29 20:00:00 | 100.0000 | 30.0000 | 0.0000 | 0.9700 | 0.9500 | 10kV铜罗线983 | 6.0957 | 国网重庆市电力公司 | 国网重庆合川供电公司 | 国网重庆合川供电公司 | CBAD7FE8-6BEA-4309-A860-3D75E4895BEB-99295 | A1FDC1C18D730E9AE055000000000001 | 现状态 | 80.0000 | 31.0740 |  | 91.21 | 0.35
1973 |  | 罗山#5公变 | 绿 | 43.3308 | 43.33 | 43.3308 | 2024-12-29 20:00:00 | 50.0000 | 0.0000 | 0.0000 | 0.9700 | 0.9500 | 10kV铜罗线983 | 6.0957 | 国网重庆市电力公司 | 国网重庆合川供电公司 | 国网重庆合川供电公司 | CBAD7FE8-6BEA-4309-A860-3D75E4895BEB-99425 | A1FDC1C2BECB0E9AE055000000000001 | 现状态 | 80.0000 | 9.2310 |  | 43.33 | 0.35
1974 |  | 罗山#4公变 | 绿 | 41.6004 | 41.60 | 41.6004 | 2024-12-29 20:00:00 | 50.0000 | 0.0000 | 0.0000 | 0.9700 | 0.9500 | 10kV铜罗线983 | 6.0957 | 国网重庆市电力公司 | 国网重庆合川供电公司 | 国网重庆合川供电公司 | 0F319AD3-92EC-4F3B-9F07-EF74F96D2B4C-48029 | A1FDC1C1DBD90E9AE055000000000001 | 现状态 | 80.0000 | 4.4355 |  | 41.60 | 0.35
1975 |  | 罗山#3公变 | 绿 | 41.3580 | 41.36 | 41.3580 | 2024-12-29 20:00:00 | 50.0000 | 0.0000 | 0.0000 | 0.9700 | 0.9500 | 10kV铜罗线983 | 6.0957 | 国网重庆市电力公司 | 国网重庆合川供电公司 | 国网重庆合川供电公司 | 3EAC822D-E0E1-4D0D-AFC1-3796C8D7682B-83372 | A1FDC1C17CFF0E9AE055000000000001 | 现状态 | 80.0000 | 3.7635 |  | 41.36 | 0.35
1976 |  | 罗山#2公变 | 绿 | 41.1339 | 41.13 | 41.1339 | 2024-12-29 20:00:00 | 50.0000 | 0.0000 | 0.0000 | 0.9700 | 0.9500 | 10kV铜罗线983 | 6.0957 | 国网重庆市电力公司 | 国网重庆合川供电公司 | 国网重庆合川供电公司 | E636822E-DD0A-40DD-B68E-C62B0D0FB1AE-28178 | A1FDC1C2B2F10E9AE055000000000001 | 现状态 | 80.0000 | 3.1425 |  | 41.13 | 0.35
1977 |  | 罗山#1公变(光伏1户） | 绿 | 2.5468 | 42.31 | 2.5468 | 2024-12-29 20:00:00 | 50.0000 | 39.7600 | 0.0000 | 0.9700 | 0.9500 | 10kV铜罗线983 | 6.0957 | 国网重庆市电力公司 | 国网重庆合川供电公司 | 国网重庆合川供电公司 | A3955523-DB11-46CC-85BE-AF2A9F9992F2-36987 | A1FDC1C18C810E9AE055000000000001 | 现状态 | 80.0000 | 6.3930 |  | 42.31 | 0.35
1978 |  | 罗山#10公变 | 绿 | 44.0441 | 44.04 | 44.0441 | 2024-12-29 20:00:00 | 50.0000 | 0.0000 | 0.0000 | 0.9700 | 0.9500 | 10kV铜罗线983 | 6.0957 | 国网重庆市电力公司 | 国网重庆合川供电公司 | 国网重庆合川供电公司 | CBAD7FE8-6BEA-4309-A860-3D75E4895BEB-99439 | A1FDC1C1DE8F0E9AE055000000000001 | 现状态 | 80.0000 | 11.2080 |  | 44.04 | 0.35
1979 |  | 罗家院柱上变压器 | 绿 | 161.1729 | 161.17 | 161.1729 | 2025-01-08 21:15:00 | 200.0000 | 0.0000 | 0.0000 | 0.9700 | 0.9500 | 10kV双莲线973 | 7.5493 | 国网重庆市电力公司 | 国网重庆合川供电公司 | 国网重庆合川供电公司 | 1da4b079ec8a398aa064d78f4101651da423fe5694 | A1FDC1C241940E9AE055000000000001 | 现状态 | 80.0000 | 3.2505 |  | 161.17 | 0.35
1980 |  | 罗家院柱上变 | 绿 | 82.7311 | 82.73 | 82.7311 | 2024-12-03 18:30:00 | 100.0000 | 0.0000 | 0.0000 | 0.9700 | 0.9500 | 10kV场清线938 | 3.0586 | 国网重庆市电力公司 | 国网重庆合川供电公司 | 国网重庆合川供电公司 | afdfe94598ff8080814facc032014fafdfe87b00f9 | A1FDC1C273EC0E9AE055000000000001 | 现状态 | 80.0000 | 7.5690 |  | 82.73 | 0.35
1981 |  | 罗家湾#1公变 | 绿 | 84.9945 | 84.99 | 84.9945 | 2024-12-03 18:30:00 | 100.0000 | 0.0000 | 0.0000 | 0.9700 | 0.9500 | 10kV井镇线926 | 5.1618 | 国网重庆市电力公司 | 国网重庆合川供电公司 | 国网重庆合川供电公司 | 2af6008ebf8a398aa3530db02f01532af5de4d3406 | A1FDC1C227050E9AE055000000000001 | 现状态 | 80.0000 | 13.8420 |  | 84.99 | 0.35
1982 |  | 罗家岩柱上公变 | 绿 | 81.4267 | 81.43 | 81.4267 | 2025-01-08 21:15:00 | 100.0000 | 0.0000 | 0.0000 | 0.9700 | 0.9500 | 10kV合华线974 | 4.7360 | 国网重庆市电力公司 | 国网重庆合川供电公司 | 国网重庆合川供电公司 | d19faff38fff80808150cad8a30150d19fa13c125c | A1FDC1C1F3190E9AE055000000000001 | 现状态 | 80.0000 | 3.9540 |  | 81.43 | 0.35
1983 |  | 罗家垭口柱上变 | 绿 | 85.2760 | 85.28 | 85.2760 | 2025-01-08 21:15:00 | 100.0000 | 0.0000 | 0.0000 | 0.9700 | 0.9500 | 10kV双镇线972 | 6.7666 | 国网重庆市电力公司 | 国网重庆合川供电公司 | 国网重庆合川供电公司 | 5EF68DE8-14DF-449D-88D8-EBE5281DB10D-93918 | A1FDC1C10AF50E9AE055000000000001 | 现状态 | 80.0000 | 14.6220 |  | 85.28 | 0.35
1984 |  | 综合市场柱上变（坝康一） | 绿 | 370.0103 | 370.01 | 370.0103 | 2025-01-08 21:15:00 | 400.0000 | 0.0000 | 0.0000 | 0.9700 | 0.9500 | 10kV坝康一线962 | 5.3722 | 国网重庆市电力公司 | 国网重庆合川供电公司 | 国网重庆合川供电公司 | 7B0045EC-AE41-C468-E043-0AB90240C468-00001 | A1FDC1C261790E9AE055000000000001 | 现状态 | 80.0000 | 138.6000 |  | 370.01 | 0.35
1985 |  | 综合市场#1公变 | 绿 | 181.6466 | 181.65 | 181.6466 | 2024-12-29 20:00:00 | 200.0000 | 0.0000 | 0.0000 | 0.9700 | 0.9500 | 10kV钱镇线972 | 7.4954 | 国网重庆市电力公司 | 国网重庆合川供电公司 | 国网重庆合川供电公司 | 1F760BA4-A160-42B5-AF0D-71710738F5B7-61198 | A1FDC1C173560E9AE055000000000001 | 现状态 | 80.0000 | 59.9920 |  | 181.65 | 0.35
1986 |  | 综合#3柱上公变 | 绿 | 174.7714 | 174.77 | 174.7714 | 2024-12-29 20:00:00 | 200.0000 | 0.0000 | 0.0000 | 0.9700 | 0.9500 | 10kV燕月线963 | 7.0950 | 国网重庆市电力公司 | 国网重庆合川供电公司 | 国网重庆合川供电公司 | 1d6a0939388a398aa26f1713ec016f1d69fa681666 | F371917FFEEB5555E0530153040A2300 | 现状态 | 80.0000 | 40.9380 |  | 174.77 | 0.35
1987 |  | 维多利亚#2公配#4变 | 绿 | 321.5068 | 321.51 | 321.5068 | 2025-01-08 21:15:00 | 400.0000 | 0.0000 | 0.0000 | 0.9700 | 0.9500 | 10kV东五线971 | 8.1198 | 国网重庆市电力公司 | 国网重庆合川供电公司 | 国网重庆合川供电公司 | 9AE035B7-D602-42BB-89C3-07727832370D-72406 | A1FDC1C0C7470E9AE055000000000001 | 现状态 | 80.0000 | 4.1760 |  | 321.51 | 0.35
1988 |  | 维多利亚#2公配#2变 | 绿 | 423.5330 | 423.53 | 423.5330 | 2025-01-08 21:15:00 | 500.0000 | 0.0000 | 0.0000 | 0.9700 | 0.9500 | 10kV东五线971 | 8.1198 | 国网重庆市电力公司 | 国网重庆合川供电公司 | 国网重庆合川供电公司 | 9AE035B7-D602-42BB-89C3-07727832370D-72392 | A1FDC1C195C60E9AE055000000000001 | 现状态 | 80.0000 | 65.2200 |  | 423.53 | 0.35
1989 |  | 维多利亚#1公配#3变 | 绿 | 543.6907 | 543.69 | 543.6907 | 2025-01-08 21:15:00 | 630.0000 | 0.0000 | 0.0000 | 0.9700 | 0.9500 | 10kV东五线971 | 8.1198 | 国网重庆市电力公司 | 国网重庆合川供电公司 | 国网重庆合川供电公司 | 9AE035B7-D602-42BB-89C3-07727832370D-72142 | A1FDC1C0BD000E9AE055000000000001 | 现状态 | 80.0000 | 110.0000 |  | 543.69 | 0.35
1990 |  | 维多利亚#1公配#1变 | 绿 | 688.3541 | 688.35 | 688.3541 | 2025-01-08 21:15:00 | 800.0000 | 0.0000 | 0.0000 | 0.9700 | 0.9500 | 10kV东五线971 | 8.1198 | 国网重庆市电力公司 | 国网重庆合川供电公司 | 国网重庆合川供电公司 | 9AE035B7-D602-42BB-89C3-07727832370D-72128 | A1FDC1C0B30F0E9AE055000000000001 | 现状态 | 80.0000 | 134.0100 |  | 688.35 | 0.35
1991 |  | 统征还房#1公配#2变 | 绿 | 525.8155 | 525.82 | 525.8155 | 2025-01-08 21:15:00 | 630.0000 | 0.0000 | 0.0000 | 0.9700 | 0.9500 | 10kV东亭一线969 | 9.7317 | 国网重庆市电力公司 | 国网重庆合川供电公司 | 国网重庆合川供电公司 | 5EF68DE8-14DF-449D-88D8-EBE5281DB10D-08415 | A1FDC1C19D590E9AE055000000000001 | 现状态 | 80.0000 | 60.4600 |  | 525.82 | 0.35
1992 |  | 统征还房#1公配#1变 | 绿 | 529.3443 | 529.34 | 529.3443 | 2025-01-08 21:15:00 | 630.0000 | 0.0000 | 0.0000 | 0.9700 | 0.9500 | 10kV东亭一线969 | 9.7317 | 国网重庆市电力公司 | 国网重庆合川供电公司 | 国网重庆合川供电公司 | 5EF68DE8-14DF-449D-88D8-EBE5281DB10D-08315 | A1FDC1C1B65F0E9AE055000000000001 | 现状态 | 80.0000 | 70.2400 |  | 529.34 | 0.35
1993 |  | 经堂村4#配变 | 绿 | 81.3861 | 81.39 | 81.3861 | 2024-12-29 20:00:00 | 100.0000 | 0.0000 | 0.0000 | 0.9700 | 0.9500 | 10kV燕赤线975 | 4.9681 | 国网重庆市电力公司 | 国网重庆合川供电公司 | 国网重庆合川供电公司 | f9a5e1ce7c8a398a5a72a9e7460172f9a55a0a5b9b | AFCF251F97C452D9E0530253040AFCE8 | 现状态 | 80.0000 | 3.8415 |  | 81.39 | 0.35
1994 |  | 经堂村2#配变 | 绿 | 82.8631 | 82.86 | 82.8631 | 2024-12-29 20:00:00 | 100.0000 | 0.0000 | 0.0000 | 0.9700 | 0.9500 | 10kV燕赤线975 | 4.9681 | 国网重庆市电力公司 | 国网重庆合川供电公司 | 国网重庆合川供电公司 | 6f9b81af5cff80808168620cd401686f9b4d214b79 | A1FDC1C25CDE0E9AE055000000000001 | 现状态 | 80.0000 | 7.9350 |  | 82.86 | 0.35
1995 |  | 经堂村#5配变 | 绿 | 163.9662 | 163.97 | 163.9662 | 2024-12-29 20:00:00 | 200.0000 | 0.0000 | 0.0000 | 0.9700 | 0.9500 | 10kV燕赤线975 | 4.9681 | 国网重庆市电力公司 | 国网重庆合川供电公司 | 国网重庆合川供电公司 | 7ebffbf5ed8a398a5a72a9e6ef01737ebe70b14ba0 | AFCF251F98A152D9E0530253040AFCE8 | 现状态 | 80.0000 | 10.9920 |  | 163.97 | 0.35
1996 |  | 经堂村#3柱上变 | 绿 | 163.2582 | 163.26 | 163.2582 | 2024-12-29 20:00:00 | 200.0000 | 0.0000 | 0.0000 | 0.9700 | 0.9500 | 10kV青凤线975 | 4.7213 | 国网重庆市电力公司 | 国网重庆合川供电公司 | 国网重庆合川供电公司 | 8A731094-0B75-43D9-877F-59EAC4140FFF-02810 | E9A360F682418699E0530253040A169F | 现状态 | 80.0000 | 9.0300 |  | 163.26 | 0.35
1997 |  | 经堂村#1柱上变 | 绿 | 82.7159 | 82.72 | 82.7159 | 2024-12-29 20:00:00 | 100.0000 | 0.0000 | 0.0000 | 0.9700 | 0.9500 | 10kV燕赤线975 | 4.9681 | 国网重庆市电力公司 | 国网重庆合川供电公司 | 国网重庆合川供电公司 | 6864885F-B239-4409-95EA-9ECC9FE88EA6-64792 | A1FDC1C196AC0E9AE055000000000001 | 现状态 | 80.0000 | 7.5270 |  | 82.72 | 0.35
1998 |  | 经堂#8公变 | 绿 | 81.8889 | 81.89 | 81.8889 | 2024-12-29 20:00:00 | 100.0000 | 0.0000 | 0.0000 | 0.9700 | 0.9500 | 10kV青凤线975 | 4.7213 | 国网重庆市电力公司 | 国网重庆合川供电公司 | 国网重庆合川供电公司 | 9c7b5455678a398a5b7efe4dae017f9c7a29cd4e35 | DCAD61C654C8ADDDE0530153040ABA55 | 现状态 | 80.0000 | 5.2350 |  | 81.89 | 0.35
1999 |  | 经堂#7公变（光伏1户） | 绿 | 56.4378 | 83.15 | 56.4378 | 2024-12-29 20:00:00 | 100.0000 | 26.7100 | 0.0000 | 0.9700 | 0.9500 | 10kV燕赤线975 | 4.9681 | 国网重庆市电力公司 | 国网重庆合川供电公司 | 国网重庆合川供电公司 | 6f654768fdff80808168620cd401686f651a8d3ec4 | A1FDC1C243EE0E9AE055000000000001 | 现状态 | 80.0000 | 8.7240 |  | 83.15 | 0.35
2000 |  | 经堂#6公变 | 绿 | 82.1346 | 82.13 | 82.1346 | 2024-12-29 20:00:00 | 100.0000 | 0.0000 | 0.0000 | 0.9700 | 0.9500 | 10kV燕赤线975 | 4.9681 | 国网重庆市电力公司 | 国网重庆合川供电公司 | 国网重庆合川供电公司 | CAD0EB96-0C79-415E-844F-5C6C6031B475-09754 | A1FDC1C2428D0E9AE055000000000001 | 现状态 | 80.0000 | 5.9160 |  | 82.13 | 0.35
2001 |  | 纸厂湾柱上变 | 绿 | 82.5806 | 82.58 | 82.5806 | 2024-12-03 18:30:00 | 100.0000 | 0.0000 | 0.0000 | 0.9700 | 0.9500 | 10kV草老线918 | 6.0784 | 国网重庆市电力公司 | 国网重庆合川供电公司 | 国网重庆合川供电公司 | 768C97B4-CDF8-4D17-BC7A-570DF9A8D28D-43822 | AFCF251F98C352D9E0530253040AFCE8 | 现状态 | 80.0000 | 7.1520 |  | 82.58 | 0.35
2002 |  | 纸厂堡柱上变 | 绿 | 82.1772 | 82.18 | 82.1772 | 2024-12-03 18:30:00 | 100.0000 | 0.0000 | 0.0000 | 0.9700 | 0.9500 | 10kV草老线918 | 6.0784 | 国网重庆市电力公司 | 国网重庆合川供电公司 | 国网重庆合川供电公司 | b556f449-f050-46f7-a7cb-af339d0a4a52 | 1AD1F3DB753F10BFE0630153040AB217 | 现状态 | 80.0000 | 6.0340 |  | 82.18 | 0.35
2003 |  | 纱帽#9配变 | 绿 | 24.0000 | 24.00 | 24.0000 | 2025-01-08 21:15:00 | 30.0000 | 0.0000 | 0.0000 | 0.9700 | 0.9500 | 10kV安皂线963 | 6.9802 | 国网重庆市电力公司 | 国网重庆合川供电公司 | 国网重庆合川供电公司 | 1D0B771B-B0F6-49E3-B668-92C4B3ECF849-22920 | A1FDC1C1C88C0E9AE055000000000001 | 现状态 | 80.0000 | 0.0000 |  | 24.00 | 0.35
2004 |  | 纱帽#8配变 | 绿 | 68.7180 | 68.72 | 68.7180 | 2025-01-08 21:15:00 | 80.0000 | 0.0000 | 0.0000 | 0.9700 | 0.9500 | 10kV安皂线963 | 6.9802 | 国网重庆市电力公司 | 国网重庆合川供电公司 | 国网重庆合川供电公司 | 527B9FDE-2EC9-4808-BDCD-2DEE6C29DC81-37403 | A1FDC1C149570E9AE055000000000001 | 现状态 | 80.0000 | 13.0755 |  | 68.72 | 0.35
2005 |  | 纱帽#7公变 | 绿 | 80.4557 | 80.46 | 80.4557 | 2025-01-08 21:15:00 | 100.0000 | 0.0000 | 0.0000 | 0.9700 | 0.9500 | 10kV安园线967 | 6.9023 | 国网重庆市电力公司 | 国网重庆合川供电公司 | 国网重庆合川供电公司 | 8dc8bb3a63ff8080817e9ac709017f8dc8b06c0b97 | DCAD61C654BBADDDE0530153040ABA55 | 现状态 | 80.0000 | 1.2630 |  | 80.46 | 0.35
2006 |  | 纱帽#6配变 | 绿 | 67.9391 | 67.94 | 67.9391 | 2025-01-08 21:15:00 | 80.0000 | 0.0000 | 0.0000 | 0.9700 | 0.9500 | 10kV安园线967 | 6.9023 | 国网重庆市电力公司 | 国网重庆合川供电公司 | 国网重庆合川供电公司 | 8CBD0E61-2BE5-46A1-8663-1E1ECF82062E-17643 | A1FDC1C143CB0E9AE055000000000001 | 现状态 | 80.0000 | 10.9170 |  | 67.94 | 0.35
2007 |  | 纱帽#4公变 | 绿 | 95.7760 | 95.78 | 95.7760 | 2025-01-08 21:15:00 | 100.0000 | 0.0000 | 0.0000 | 0.9700 | 0.9500 | 10kV安园线967 | 6.9023 | 国网重庆市电力公司 | 国网重庆合川供电公司 | 国网重庆合川供电公司 | bf33f9d66aff8080817bae8713017bbf33f8ea0106 | CD1F62880DEB2A59E0530153040A30D7 | 现状态 | 80.0000 | 43.7220 |  | 95.78 | 0.35
2008 |  | 纱帽#2配变 | 绿 | 70.0916 | 70.09 | 70.0916 | 2025-01-08 21:15:00 | 80.0000 | 0.0000 | 0.0000 | 0.9700 | 0.9500 | 10kV安皂线963 | 6.9802 | 国网重庆市电力公司 | 国网重庆合川供电公司 | 国网重庆合川供电公司 | 1D0B771B-B0F6-49E3-B668-92C4B3ECF849-22927 | A1FDC1C164CF0E9AE055000000000001 | 现状态 | 80.0000 | 16.8825 |  | 70.09 | 0.35
2009 |  | 纱帽#1配变 | 绿 | 40.0861 | 40.09 | 40.0861 | 2025-01-08 21:15:00 | 50.0000 | 0.0000 | 0.0000 | 0.9700 | 0.9500 | 10kV安皂线963 | 6.9802 | 国网重庆市电力公司 | 国网重庆合川供电公司 | 国网重庆合川供电公司 | 1D0B771B-B0F6-49E3-B668-92C4B3ECF849-22568 | A1FDC1C0AE610E9AE055000000000001 | 现状态 | 80.0000 | 0.2385 |  | 40.09 | 0.35
2010 |  | 纱帽#11公变 | 绿 | 200.6495 | 200.65 | 200.6495 | 2025-01-08 21:15:00 | 250.0000 | 0.0000 | 0.0000 | 0.9700 | 0.9500 | 10kV安园线967 | 6.9023 | 国网重庆市电力公司 | 国网重庆合川供电公司 | 国网重庆合川供电公司 | 6c3bc605-5227-46cb-9ba2-4d471eaede0a | 1BDA3496A4597661E0630153040A3E7A | 现状态 | 80.0000 | 1.8000 |  | 200.65 | 0.35
2011 |  | 纱帽#10配变 | 绿 | 86.1820 | 86.18 | 86.1820 | 2025-01-08 21:15:00 | 100.0000 | 0.0000 | 0.0000 | 0.9700 | 0.9500 | 10kV安皂线963 | 6.9802 | 国网重庆市电力公司 | 国网重庆合川供电公司 | 国网重庆合川供电公司 | 1D0B771B-B0F6-49E3-B668-92C4B3ECF849-23106 | A1FDC1C10DDF0E9AE055000000000001 | 现状态 | 80.0000 | 17.1330 |  | 86.18 | 0.35
2012 |  | 纯阳金沙水岸#2公变 | 绿 | 545.4732 | 545.47 | 545.4732 | 2024-12-29 20:00:00 | 630.0000 | 0.0000 | 0.0000 | 0.9700 | 0.9500 | 10kV思登线980 | 9.8023 | 国网重庆市电力公司 | 国网重庆合川供电公司 | 国网重庆合川供电公司 | DDBB51CD-4434-4557-9A58-CB596830BEB8-78807 | A1FDC1C1B8ED0E9AE055000000000001 | 现状态 | 80.0000 | 114.9400 |  | 545.47 | 0.35
2013 |  | 纯阳金沙水岸#1公变 | 绿 | 533.4289 | 533.43 | 533.4289 | 2024-12-29 20:00:00 | 630.0000 | 0.0000 | 0.0000 | 0.9700 | 0.9500 | 10kV思登线980 | 9.8023 | 国网重庆市电力公司 | 国网重庆合川供电公司 | 国网重庆合川供电公司 | DDBB51CD-4434-4557-9A58-CB596830BEB8-77476 | A1FDC1C1BB640E9AE055000000000001 | 现状态 | 80.0000 | 81.5600 |  | 533.43 | 0.35
2014 |  | 纯阳还迁房(B1)#2公变 | 绿 | 420.5237 | 420.52 | 420.5237 | 2024-12-29 20:00:00 | 500.0000 | 0.0000 | 0.0000 | 0.9700 | 0.9500 | 10kV合登一线968 | 9.5820 | 国网重庆市电力公司 | 国网重庆合川供电公司 | 国网重庆合川供电公司 | 21AE7996-3EFE-4C91-A9E8-4885A013F45C-02874 | A1FDC1C0C6900E9AE055000000000001 | 现状态 | 80.0000 | 56.8800 |  | 420.52 | 0.35
2015 |  | 纯阳还迁房(B1)#1公变 | 绿 | 263.2469 | 263.25 | 263.2469 | 2024-12-29 20:00:00 | 315.0000 | 0.0000 | 0.0000 | 0.9700 | 0.9500 | 10kV合登一线968 | 9.5820 | 国网重庆市电力公司 | 国网重庆合川供电公司 | 国网重庆合川供电公司 | 163062B9-4EF7-4D06-A919-05003FB73F59-15970 | A1FDC1C0ACA90E9AE055000000000001 | 现状态 | 80.0000 | 31.1700 |  | 263.25 | 0.35
2016 |  | 纯阳#1公配#1变 | 绿 | 532.5701 | 532.57 | 532.5701 | 2024-12-29 20:00:00 | 630.0000 | 0.0000 | 0.0000 | 0.9700 | 0.9500 | 10kV思登线980 | 9.8023 | 国网重庆市电力公司 | 国网重庆合川供电公司 | 国网重庆合川供电公司 | C982E7E4-1DE8-4EE7-AF7C-D8BACC135CBA-00889 | A1FDC1C2D6510E9AE055000000000001 | 现状态 | 80.0000 | 79.1800 |  | 532.57 | 0.35
2017 |  | 红豆村#9公变 | 绿 | 44.5643 | 44.56 | 44.5643 | 2024-12-29 20:00:00 | 50.0000 | 0.0000 | 0.0000 | 0.9700 | 0.9500 | 10kV燕合线966 | 7.0829 | 国网重庆市电力公司 | 国网重庆合川供电公司 | 国网重庆合川供电公司 | BAAD072D-6FCE-4578-A053-B5659A485B71-37035 | A1FDC1C18A2A0E9AE055000000000001 | 现状态 | 80.0000 | 12.6495 |  | 44.56 | 0.35
2018 |  | 红豆村#8公变 | 绿 | 85.6722 | 85.67 | 85.6722 | 2024-12-29 20:00:00 | 100.0000 | 0.0000 | 0.0000 | 0.9700 | 0.9500 | 10kV燕合线966 | 7.0829 | 国网重庆市电力公司 | 国网重庆合川供电公司 | 国网重庆合川供电公司 | BAAD072D-6FCE-4578-A053-B5659A485B71-37028 | A1FDC1C0F8E80E9AE055000000000001 | 现状态 | 80.0000 | 15.7200 |  | 85.67 | 0.35
2019 |  | 红豆村#7公变 | 绿 | 42.4637 | 42.46 | 42.4637 | 2024-12-29 20:00:00 | 50.0000 | 0.0000 | 0.0000 | 0.9700 | 0.9500 | 10kV燕合线966 | 7.0829 | 国网重庆市电力公司 | 国网重庆合川供电公司 | 国网重庆合川供电公司 | BAAD072D-6FCE-4578-A053-B5659A485B71-37014 | A1FDC1C1B5010E9AE055000000000001 | 现状态 | 80.0000 | 6.8280 |  | 42.46 | 0.35
2020 |  | 红豆村#6公变 | 绿 | 43.0861 | 43.09 | 43.0861 | 2024-12-29 20:00:00 | 50.0000 | 0.0000 | 0.0000 | 0.9700 | 0.9500 | 10kV燕合线966 | 7.0829 | 国网重庆市电力公司 | 国网重庆合川供电公司 | 国网重庆合川供电公司 | 61521941-7985-4206-BFBC-3E9093A70521-27999 | A1FDC1C2D63B0E9AE055000000000001 | 现状态 | 80.0000 | 8.5530 |  | 43.09 | 0.35
2021 |  | 红豆村#5公变 | 绿 | 83.5916 | 83.59 | 83.5916 | 2024-12-29 20:00:00 | 100.0000 | 0.0000 | 0.0000 | 0.9700 | 0.9500 | 10kV燕合线966 | 7.0829 | 国网重庆市电力公司 | 国网重庆合川供电公司 | 国网重庆合川供电公司 | BAAD072D-6FCE-4578-A053-B5659A485B71-37007 | A1FDC1C19B060E9AE055000000000001 | 现状态 | 80.0000 | 9.9540 |  | 83.59 | 0.35
2022 |  | 红豆村#4公变 | 绿 | 47.9746 | 47.97 | 47.9746 | 2024-12-29 20:00:00 | 50.0000 | 0.0000 | 0.0000 | 0.9700 | 0.9500 | 10kV燕合线966 | 7.0829 | 国网重庆市电力公司 | 国网重庆合川供电公司 | 国网重庆合川供电公司 | BAAD072D-6FCE-4578-A053-B5659A485B71-37000 | A1FDC1C10A910E9AE055000000000001 | 现状态 | 80.0000 | 22.1010 |  | 47.97 | 0.35
2023 |  | 红豆村#2公变 | 绿 | 41.3796 | 41.38 | 41.3796 | 2024-12-29 20:00:00 | 50.0000 | 0.0000 | 0.0000 | 0.9700 | 0.9500 | 10kV燕合线966 | 7.0829 | 国网重庆市电力公司 | 国网重庆合川供电公司 | 国网重庆合川供电公司 | CE404E7B-E3E9-49DD-860D-15ECF4F10197-40262 | A1FDC1C17D8B0E9AE055000000000001 | 现状态 | 80.0000 | 3.8235 |  | 41.38 | 0.35
2024 |  | 红豆村#1公变 | 绿 | 51.0282 | 51.03 | 51.0282 | 2024-12-29 20:00:00 | 50.0000 | 0.0000 | 0.0000 | 0.9700 | 0.9500 | 10kV燕合线966 | 7.0829 | 国网重庆市电力公司 | 国网重庆合川供电公司 | 国网重庆合川供电公司 | 92252214-5C01-478A-9D36-F33636E47DFD-46114 | A1FDC1C2102D0E9AE055000000000001 | 现状态 | 80.0000 | 30.5640 |  | 51.03 | 0.35
2025 |  | 红豆村#13公变 | 绿 | 163.3925 | 163.39 | 163.3925 | 2024-12-29 20:00:00 | 200.0000 | 0.0000 | 0.0000 | 0.9700 | 0.9500 | 10kV燕合线966 | 7.0829 | 国网重庆市电力公司 | 国网重庆合川供电公司 | 国网重庆合川供电公司 | 896ac7d98a8a398aa1627811b20162896aa81b2cab | A1FDC1C2A6DF0E9AE055000000000001 | 现状态 | 80.0000 | 9.4020 |  | 163.39 | 0.35
2026 |  | 红豆村#12公变 | 绿 | 165.6668 | 165.67 | 165.6668 | 2024-12-29 20:00:00 | 200.0000 | 0.0000 | 0.0000 | 0.9700 | 0.9500 | 10kV燕合线966 | 7.0829 | 国网重庆市电力公司 | 国网重庆合川供电公司 | 国网重庆合川供电公司 | c47e2e39f18a398aa35637e7060156c47cd6664e3a | A1FDC1C104C40E9AE055000000000001 | 现状态 | 80.0000 | 15.7050 |  | 165.67 | 0.35
2027 |  | 红豆村#11公变 | 绿 | 162.8404 | 162.84 | 162.8404 | 2024-12-29 20:00:00 | 200.0000 | 0.0000 | 0.0000 | 0.9700 | 0.9500 | 10kV燕合线966 | 7.0829 | 国网重庆市电力公司 | 国网重庆合川供电公司 | 国网重庆合川供电公司 | d26231dfc88a398aa2589c9b990158d261a3a15aec | A1FDC1C2D33A0E9AE055000000000001 | 现状态 | 80.0000 | 7.8720 |  | 162.84 | 0.35
2028 |  | 红豆村#10公变 | 绿 | 177.9929 | 177.99 | 177.9929 | 2024-12-29 20:00:00 | 200.0000 | 0.0000 | 0.0000 | 0.9700 | 0.9500 | 10kV燕合线966 | 7.0829 | 国网重庆市电力公司 | 国网重庆合川供电公司 | 国网重庆合川供电公司 | BAAD072D-6FCE-4578-A053-B5659A485B71-37021 | A1FDC1C0F8E70E9AE055000000000001 | 现状态 | 80.0000 | 49.8660 |  | 177.99 | 0.35
2029 |  | 红豆#3公变 | 绿 | 170.3939 | 170.39 | 170.3939 | 2024-12-29 20:00:00 | 200.0000 | 0.0000 | 0.0000 | 0.9700 | 0.9500 | 10kV燕合线966 | 7.0829 | 国网重庆市电力公司 | 国网重庆合川供电公司 | 国网重庆合川供电公司 | 0ac17b4266ff80808173ca79a301740ac171710a37 | AFCF251F996652D9E0530253040AFCE8 | 现状态 | 80.0000 | 28.8060 |  | 170.39 | 0.35
2030 |  | 红花村#4公变 | 绿 | 82.6860 | 82.69 | 82.6860 | 2025-01-08 21:15:00 | 100.0000 | 0.0000 | 0.0000 | 0.9700 | 0.9500 | 10kV龙肖线967 | 6.6388 | 国网重庆市电力公司 | 国网重庆合川供电公司 | 国网重庆合川供电公司 | 39CF981E-B7A0-4466-B36F-86EE6B831674-85550 | A1FDC1C238BC0E9AE055000000000001 | 现状态 | 80.0000 | 7.4440 |  | 82.69 | 0.35
2031 |  | 红花村#3公变 | 绿 | 44.7786 | 44.78 | 44.7786 | 2025-01-08 21:15:00 | 50.0000 | 0.0000 | 0.0000 | 0.9700 | 0.9500 | 10kV龙肖线967 | 6.6388 | 国网重庆市电力公司 | 国网重庆合川供电公司 | 国网重庆合川供电公司 | E5EFB01B-624C-4B33-891D-8296BD6A78CF-12497 | A1FDC1C11B630E9AE055000000000001 | 现状态 | 80.0000 | 13.2435 |  | 44.78 | 0.35
2032 |  | 红花村#2公变 | 绿 | 82.9638 | 82.96 | 82.9638 | 2025-01-08 21:15:00 | 100.0000 | 0.0000 | 0.0000 | 0.9700 | 0.9500 | 10kV龙肖线967 | 6.6388 | 国网重庆市电力公司 | 国网重庆合川供电公司 | 国网重庆合川供电公司 | E5EFB01B-624C-4B33-891D-8296BD6A78CF-12472 | A1FDC1C155090E9AE055000000000001 | 现状态 | 80.0000 | 8.2140 |  | 82.96 | 0.35
2033 |  | 红石#3配变 | 绿 | 88.7767 | 88.78 | 88.7767 | 2024-12-29 20:00:00 | 100.0000 | 0.0000 | 0.0000 | 0.9700 | 0.9500 | 10kV太永线961 | 6.4589 | 国网重庆市电力公司 | 国网重庆合川供电公司 | 国网重庆合川供电公司 | 2CDCD528-C86E-4B21-A09F-3711AE11F773-91038 | A1FDC1C2D2810E9AE055000000000001 | 现状态 | 80.0000 | 24.3240 |  | 88.78 | 0.35
2034 |  | 红石#2公变 | 绿 | 81.7698 | 81.77 | 81.7698 | 2024-12-29 20:00:00 | 100.0000 | 0.0000 | 0.0000 | 0.9700 | 0.9500 | 10kV太永线961 | 6.4589 | 国网重庆市电力公司 | 国网重庆合川供电公司 | 国网重庆合川供电公司 | c1f2588a-b459-4e2b-ae93-0cdefb0e7981 | 1DCDB5CC3D540ACCE0630153040AB0E9 | 现状态 | 80.0000 | 4.9050 |  | 81.77 | 0.35
2035 |  | 红石#1配变 | 绿 | 42.2851 | 42.29 | 42.2851 | 2024-12-29 20:00:00 | 50.0000 | 0.0000 | 0.0000 | 0.9700 | 0.9500 | 10kV太永线961 | 6.4589 | 国网重庆市电力公司 | 国网重庆合川供电公司 | 国网重庆合川供电公司 | 52BAB517-FCEB-4813-8EFD-931482E2F1C3-14957 | A1FDC1C185120E9AE055000000000001 | 现状态 | 80.0000 | 6.3330 |  | 42.29 | 0.35
2036 |  | 红灯梁子柱上公变 | 绿 | 81.6887 | 81.69 | 81.6887 | 2025-01-08 21:15:00 | 100.0000 | 0.0000 | 0.0000 | 0.9700 | 0.9500 | 10kV小长线921 | 5.1813 | 国网重庆市电力公司 | 国网重庆合川供电公司 | 国网重庆合川供电公司 | f043089e28ff80808180933d960180f04302b007dd | DFF47CF0E261D16CE0530253040A0847 | 现状态 | 80.0000 | 4.6800 |  | 81.69 | 0.35
2037 |  | 红庙村#8公变 S11-M-50kVA | 绿 | 81.7872 | 81.79 | 81.7872 | 2025-01-08 21:15:00 | 100.0000 | 0.0000 | 0.0000 | 0.9700 | 0.9500 | 10kV香肖线972 | 6.5098 | 国网重庆市电力公司 | 国网重庆合川供电公司 | 国网重庆合川供电公司 | 3e522722-fc41-4b6a-a66d-4ba7c69753e3 | FC04C641CC32FD3FE0530253040A6537 | 现状态 | 80.0000 | 4.9530 |  | 81.79 | 0.35
2038 |  | 红庙村#7配变（光伏2户） | 绿 | 27.2997 | 82.30 | 27.2997 | 2025-01-08 21:15:00 | 100.0000 | 55.0000 | 0.0000 | 0.9700 | 0.9500 | 10kV香肖线972 | 6.5098 | 国网重庆市电力公司 | 国网重庆合川供电公司 | 国网重庆合川供电公司 | 4034E338-50B3-4C7D-8743-7B9408E92DDD-95138 | A1FDC1C18F210E9AE055000000000001 | 现状态 | 80.0000 | 6.3735 |  | 82.30 | 0.35
2039 |  | 红庙村#6配变 | 绿 | 92.2208 | 167.22 | 92.2208 | 2025-01-08 21:15:00 | 200.0000 | 75.0000 | 0.0000 | 0.9700 | 0.9500 | 10kV香肖线972 | 6.5098 | 国网重庆市电力公司 | 国网重庆合川供电公司 | 国网重庆合川供电公司 | 4034E338-50B3-4C7D-8743-7B9408E92DDD-95159 | A1FDC1C1CEF20E9AE055000000000001 | 现状态 | 80.0000 | 20.0120 |  | 167.22 | 0.35
2040 |  | 红庙村#5配变 | 绿 | 129.9382 | 129.94 | 129.9382 | 2025-01-08 21:15:00 | 160.0000 | 0.0000 | 0.0000 | 0.9700 | 0.9500 | 10kV香肖线972 | 6.5098 | 国网重庆市电力公司 | 国网重庆合川供电公司 | 国网重庆合川供电公司 | 4034E338-50B3-4C7D-8743-7B9408E92DDD-95166 | A1FDC1C277DF0E9AE055000000000001 | 现状态 | 80.0000 | 5.3715 |  | 129.94 | 0.35
2041 |  | 红庙村#3配变 | 绿 | 84.4728 | 84.47 | 84.4728 | 2025-01-08 21:15:00 | 100.0000 | 0.0000 | 0.0000 | 0.9700 | 0.9500 | 10kV香肖线972 | 6.5098 | 国网重庆市电力公司 | 国网重庆合川供电公司 | 国网重庆合川供电公司 | d6cdc5cb-0b78-4544-8e7d-4b9be9ccdbd2 | 1DCDB5CC3D020ACCE0630153040AB0E9 | 现状态 | 80.0000 | 12.3960 |  | 84.47 | 0.35
2042 |  | 红庙子柱上变 | 绿 | 84.3716 | 84.37 | 84.3716 | 2025-01-08 21:15:00 | 100.0000 | 0.0000 | 0.0000 | 0.9700 | 0.9500 | 10kV小宝线914 | 3.9322 | 国网重庆市电力公司 | 国网重庆合川供电公司 | 国网重庆合川供电公司 | cf79506540ff8080816767dac80167cf763027282e | A1FDC1C0CD990E9AE055000000000001 | 现状态 | 80.0000 | 12.1155 |  | 84.37 | 0.35
2043 |  | 红庙#4配变 | 绿 | 25.2005 | 25.20 | 25.2005 | 2025-01-08 21:15:00 | 30.0000 | 0.0000 | 0.0000 | 0.9700 | 0.9500 | 10kV香肖线972 | 6.5098 | 国网重庆市电力公司 | 国网重庆合川供电公司 | 国网重庆合川供电公司 | 4034E338-50B3-4C7D-8743-7B9408E92DDD-94893 | A1FDC1C180400E9AE055000000000001 | 现状态 | 80.0000 | 3.3270 |  | 25.20 | 0.35
2044 |  | 红庙#2配变 | 绿 | 7.7524 | 43.75 | 7.7524 | 2025-01-08 21:15:00 | 50.0000 | 36.0000 | 0.0000 | 0.9700 | 0.9500 | 10kV香肖线972 | 6.5098 | 国网重庆市电力公司 | 国网重庆合川供电公司 | 国网重庆合川供电公司 | 4034E338-50B3-4C7D-8743-7B9408E92DDD-94907 | A1FDC1C1994A0E9AE055000000000001 | 现状态 | 80.0000 | 10.3995 |  | 43.75 | 0.35
2045 |  | 红庙#1配变 | 绿 | 61.6193 | 86.62 | 61.6193 | 2025-01-08 21:15:00 | 100.0000 | 25.0000 | 0.0000 | 0.9700 | 0.9500 | 10kV香肖线972 | 6.5098 | 国网重庆市电力公司 | 国网重庆合川供电公司 | 国网重庆合川供电公司 | 4034E338-50B3-4C7D-8743-7B9408E92DDD-94914 | 0CECE2D27475FFC0E0630253040A7380 | 现状态 | 80.0000 | 18.3450 |  | 86.62 | 0.35
2046 |  | 红岩村#8公变 | 绿 | 82.4583 | 82.46 | 82.4583 | 2024-12-29 20:00:00 | 100.0000 | 0.0000 | 0.0000 | 0.9700 | 0.9500 | 10kV铜罗线983 | 6.0957 | 国网重庆市电力公司 | 国网重庆合川供电公司 | 国网重庆合川供电公司 | a12ebdea488a398aa05637e10f0156a12d1b55564b | A1FDC1C1D6D70E9AE055000000000001 | 现状态 | 80.0000 | 6.8130 |  | 82.46 | 0.35
2047 |  | 红岩子(光伏1户） | 绿 | 68.1238 | 129.49 | 68.1238 | 2025-01-08 21:15:00 | 160.0000 | 61.3700 | 0.0000 | 0.9700 | 0.9500 | 10kV合华线974 | 4.7360 | 国网重庆市电力公司 | 国网重庆合川供电公司 | 国网重庆合川供电公司 | 7B0045EC-DD04-C468-E043-0AB90240C468-00001 | A1FDC1C125FC0E9AE055000000000001 | 现状态 | 80.0000 | 4.1400 |  | 129.49 | 0.35
2048 |  | 红岩2#公变 | 绿 | 80.5434 | 80.54 | 80.5434 | 2024-12-29 20:00:00 | 100.0000 | 0.0000 | 0.0000 | 0.9700 | 0.9500 | 10kV铜罗线983 | 6.0957 | 国网重庆市电力公司 | 国网重庆合川供电公司 | 国网重庆合川供电公司 | 96e69f1bb0ff8080817fc07384018096e6907d128b | DEB3EA29C1ABE891E0530153040A280B | 现状态 | 80.0000 | 1.5060 |  | 80.54 | 0.35
2049 |  | 红岩#9公变 | 绿 | 81.1225 | 81.12 | 81.1225 | 2024-12-29 20:00:00 | 100.0000 | 0.0000 | 0.0000 | 0.9700 | 0.9500 | 10kV铜罗线983 | 6.0957 | 国网重庆市电力公司 | 国网重庆合川供电公司 | 国网重庆合川供电公司 | a130ac50c18a398aa05637e10f0156a12f09b75652 | A1FDC1C222830E9AE055000000000001 | 现状态 | 80.0000 | 3.1110 |  | 81.12 | 0.35
2050 |  | 红岩#7公变 | 绿 | 81.5490 | 81.55 | 81.5490 | 2024-12-29 20:00:00 | 100.0000 | 0.0000 | 0.0000 | 0.9700 | 0.9500 | 10kV铜岭线981 | 5.6780 | 国网重庆市电力公司 | 国网重庆合川供电公司 | 国网重庆合川供电公司 | a1088395ae8a398aa05637e10f0156a106e2365501 | A1FDC1C21EEF0E9AE055000000000001 | 现状态 | 80.0000 | 4.2930 |  | 81.55 | 0.35
2051 |  | 红岩#6公变 | 绿 | 82.2635 | 82.26 | 82.2635 | 2024-12-29 20:00:00 | 100.0000 | 0.0000 | 0.0000 | 0.9700 | 0.9500 | 10kV铜罗线983 | 6.0957 | 国网重庆市电力公司 | 国网重庆合川供电公司 | 国网重庆合川供电公司 | 7A77DCC9-AEB2-4D12-9950-D923FAF4337C-53748 | A1FDC1C238BF0E9AE055000000000001 | 现状态 | 80.0000 | 6.2730 |  | 82.26 | 0.35
2052 |  | 红岩#5公变 | 绿 | 42.6753 | 42.68 | 42.6753 | 2024-12-29 20:00:00 | 50.0000 | 0.0000 | 0.0000 | 0.9700 | 0.9500 | 10kV铜罗线983 | 6.0957 | 国网重庆市电力公司 | 国网重庆合川供电公司 | 国网重庆合川供电公司 | CBAD7FE8-6BEA-4309-A860-3D75E4895BEB-99418 | A1FDC1C21F070E9AE055000000000001 | 现状态 | 80.0000 | 7.4145 |  | 42.68 | 0.35
2053 |  | 红岩#4配变 | 绿 | 81.4051 | 81.41 | 81.4051 | 2024-12-29 20:00:00 | 100.0000 | 0.0000 | 0.0000 | 0.9700 | 0.9500 | 10kV铜岭线981 | 5.6780 | 国网重庆市电力公司 | 国网重庆合川供电公司 | 国网重庆合川供电公司 | 527B9FDE-2EC9-4808-BDCD-2DEE6C29DC81-37487 | A1FDC1C14B020E9AE055000000000001 | 现状态 | 80.0000 | 3.8940 |  | 81.41 | 0.35
2054 |  | 红岩#3配变 | 绿 | 80.2787 | 80.28 | 80.2787 | 2024-12-29 20:00:00 | 100.0000 | 0.0000 | 0.0000 | 0.9700 | 0.9500 | 10kV铜岭线981 | 5.6780 | 国网重庆市电力公司 | 国网重庆合川供电公司 | 国网重庆合川供电公司 | 1D0B771B-B0F6-49E3-B668-92C4B3ECF849-23078 | A1FDC1C11FC70E9AE055000000000001 | 现状态 | 80.0000 | 0.7725 |  | 80.28 | 0.35
2055 |  | 红岩#1公变 | 绿 | 80.7783 | 80.78 | 80.7783 | 2024-12-29 20:00:00 | 100.0000 | 0.0000 | 0.0000 | 0.9700 | 0.9500 | 10kV铜罗线983 | 6.0957 | 国网重庆市电力公司 | 国网重庆合川供电公司 | 国网重庆合川供电公司 | 91baef4963ff8080817fc07384018091bae11411f3 | DECC77E0DA5C7783E0530153040A08CD | 现状态 | 80.0000 | 2.1570 |  | 80.78 | 0.35
2056 |  | 红岗源#4公变 | 绿 | 530.5856 | 530.59 | 530.5856 | 2024-12-29 20:00:00 | 630.0000 | 0.0000 | 0.0000 | 0.9700 | 0.9500 | 10kV合红线962 | 9.3540 | 国网重庆市电力公司 | 国网重庆合川供电公司 | 国网重庆合川供电公司 | DCC7397F-BD90-4B76-957D-7FDA32C6D6F1-20804 | A1FDC1C19AD70E9AE055000000000001 | 现状态 | 80.0000 | 73.6800 |  | 530.59 | 0.35
2057 |  | 红岗山龙口田#4公变-高程：213.75 | 绿 | 439.9476 | 439.95 | 439.9476 | 2024-12-29 20:00:00 | 500.0000 | 0.0000 | 0.0000 | 0.9700 | 0.9500 | 10kV合红线962 | 9.3540 | 国网重庆市电力公司 | 国网重庆合川供电公司 | 国网重庆合川供电公司 | C5E8EC63-6B40-441E-BB85-8CE60A3A6B3E-29170 | A1FDC1C1B4850E9AE055000000000001 | 现状态 | 80.0000 | 110.7120 |  | 439.95 | 0.35
2058 |  | 红岗山长天物业#6公变-高程：214.17 | 绿 | 336.9515 | 336.95 | 336.9515 | 2024-12-29 20:00:00 | 400.0000 | 0.0000 | 0.0000 | 0.9700 | 0.9500 | 10kV合红线962 | 9.3540 | 国网重庆市电力公司 | 国网重庆合川供电公司 | 国网重庆合川供电公司 | CF96798A-D810-4A0C-A291-792B1F926D5A-30789 | A1FDC1C196EE0E9AE055000000000001 | 现状态 | 80.0000 | 46.9800 |  | 336.95 | 0.35
2059 |  | 红岗山环卫所#2公变-高程：215.75 | 绿 | 265.5165 | 265.52 | 265.5165 | 2024-12-29 20:00:00 | 315.0000 | 0.0000 | 0.0000 | 0.9700 | 0.9500 | 10kV合红线962 | 9.3540 | 国网重庆市电力公司 | 国网重庆合川供电公司 | 国网重庆合川供电公司 | 3DF7A757-70F5-4275-8585-D24A64CEA6DC-00969 | A1FDC1C1A0890E9AE055000000000001 | 现状态 | 80.0000 | 37.4600 |  | 265.52 | 0.35
2060 |  | 红岗山将军坟#5公变 | 绿 | 273.5196 | 273.52 | 273.5196 | 2024-12-29 20:00:00 | 315.0000 | 0.0000 | 0.0000 | 0.9700 | 0.9500 | 10kV合红线962 | 9.3540 | 国网重庆市电力公司 | 国网重庆合川供电公司 | 国网重庆合川供电公司 | FBC2645F-F73D-4471-B7B0-48EDE8FBDF98-00520 | A1FDC1C1B4840E9AE055000000000001 | 现状态 | 80.0000 | 59.6400 |  | 273.52 | 0.35
2061 |  | 红岗山二级车站#1公变 | 绿 | 459.2546 | 459.25 | 459.2546 | 2024-12-29 20:00:00 | 500.0000 | 0.0000 | 0.0000 | 0.9700 | 0.9500 | 10kV合红线962 | 9.3540 | 国网重庆市电力公司 | 国网重庆合川供电公司 | 国网重庆合川供电公司 | C5E8EC63-6B40-441E-BB85-8CE60A3A6B3E-31491 | A1FDC1C173C30E9AE055000000000001 | 现状态 | 80.0000 | 164.2200 |  | 459.25 | 0.35
2062 |  | 红堡#6公变 | 绿 | 43.4264 | 43.43 | 43.4264 | 2024-12-29 20:00:00 | 50.0000 | 0.0000 | 0.0000 | 0.9700 | 0.9500 | 10kV太佛线968 | 3.6015 | 国网重庆市电力公司 | 国网重庆合川供电公司 | 国网重庆合川供电公司 | 53ef85e4d08a398aa3794b7f95017953ef7c610ecc | C21DB8564B30574EE0530253040A13F0 | 现状态 | 80.0000 | 9.4960 |  | 43.43 | 0.35
2063 |  | 红堡#5柱上公变 | 绿 | 80.3269 | 80.33 | 80.3269 | 2024-12-29 20:00:00 | 100.0000 | 0.0000 | 0.0000 | 0.9700 | 0.9500 | 10kV太佛线968 | 3.6015 | 国网重庆市电力公司 | 国网重庆合川供电公司 | 国网重庆合川供电公司 | 8b4a553a5e8a398aa1526b6bcb01528b49fe621565 | A1FDC1C19F310E9AE055000000000001 | 现状态 | 80.0000 | 0.9060 |  | 80.33 | 0.35
2064 |  | 红堡#4柱上公变 | 绿 | 82.5752 | 82.58 | 82.5752 | 2024-12-29 20:00:00 | 100.0000 | 0.0000 | 0.0000 | 0.9700 | 0.9500 | 10kV太佛线968 | 3.6015 | 国网重庆市电力公司 | 国网重庆合川供电公司 | 国网重庆合川供电公司 | 8b48d7b0c38a398aa1526b6bcb01528b4880de155d | A1FDC1C26C820E9AE055000000000001 | 现状态 | 80.0000 | 7.1370 |  | 82.58 | 0.35
2065 |  | 红堡#3配变 | 绿 | 42.4453 | 42.45 | 42.4453 | 2024-12-29 20:00:00 | 50.0000 | 0.0000 | 0.0000 | 0.9700 | 0.9500 | 10kV太佛线968 | 3.6015 | 国网重庆市电力公司 | 国网重庆合川供电公司 | 国网重庆合川供电公司 | 1B707315-6B00-4DB9-AFD1-BA9F4D8A186A-17657 | A1FDC1C1BDEF0E9AE055000000000001 | 现状态 | 80.0000 | 6.7770 |  | 42.45 | 0.35
2066 |  | 红堡#2公变 | 绿 | 42.3717 | 42.37 | 42.3717 | 2024-12-29 20:00:00 | 50.0000 | 0.0000 | 0.0000 | 0.9700 | 0.9500 | 10kV太佛线968 | 3.6015 | 国网重庆市电力公司 | 国网重庆合川供电公司 | 国网重庆合川供电公司 | EBD576D0-3010-4DA4-8E4F-922F4DBF40F8-65139 | A1FDC1C18D060E9AE055000000000001 | 现状态 | 80.0000 | 6.5730 |  | 42.37 | 0.35
2067 |  | 红堡#1配变 | 绿 | 40.5174 | 40.52 | 40.5174 | 2024-12-29 20:00:00 | 50.0000 | 0.0000 | 0.0000 | 0.9700 | 0.9500 | 10kV太佛线968 | 3.6015 | 国网重庆市电力公司 | 国网重庆合川供电公司 | 国网重庆合川供电公司 | A77F0C41-45D8-471A-AAF0-A762B24E2119-53937 | A1FDC1C15BD40E9AE055000000000001 | 现状态 | 80.0000 | 1.4340 |  | 40.52 | 0.35
2068 |  | 红土梁子公变 | 绿 | 163.2048 | 163.20 | 163.2048 | 2025-01-08 21:15:00 | 200.0000 | 0.0000 | 0.0000 | 0.9700 | 0.9500 | 10kV小长线921 | 5.1813 | 国网重庆市电力公司 | 国网重庆合川供电公司 | 国网重庆合川供电公司 | 248771a8f28a398a5b7deec7b4017e24872e4b613f | D549DEFE3C99B115E0530253040A31E7 | 现状态 | 80.0000 | 8.8820 |  | 163.20 | 0.35
2069 |  | 红土地柱上变 | 绿 | 82.0123 | 82.01 | 82.0123 | 2025-01-08 21:15:00 | 100.0000 | 0.0000 | 0.0000 | 0.9700 | 0.9500 | 10kV小长线921 | 5.1813 | 国网重庆市电力公司 | 国网重庆合川供电公司 | 国网重庆合川供电公司 | 76AD2033-BEB5-426B-B9FF-C4831BB08360-45870 | A1FDC1C2358F0E9AE055000000000001 | 现状态 | 80.0000 | 5.5770 |  | 82.01 | 0.35
2070 |  | 紫荆翰林苑#2公配#1变 | 绿 | 525.1155 | 525.12 | 525.1155 | 2025-01-08 21:15:00 | 630.0000 | 0.0000 | 0.0000 | 0.9700 | 0.9500 | 10kV东广一线966 | 9.6003 | 国网重庆市电力公司 | 国网重庆合川供电公司 | 国网重庆合川供电公司 | 4e95d767108a398aa0530dc29501534e94be04750c | A1FDC1C1FFF90E9AE055000000000001 | 现状态 | 80.0000 | 58.5200 |  | 525.12 | 0.35
2071 |  | 紫荆翰林苑#1公配#1变 | 绿 | 540.5371 | 540.54 | 540.5371 | 2025-01-08 21:15:00 | 630.0000 | 0.0000 | 0.0000 | 0.9700 | 0.9500 | 10kV东广一线966 | 9.6003 | 国网重庆市电力公司 | 国网重庆合川供电公司 | 国网重庆合川供电公司 | 7E9E076A-0029-4794-9C3C-7EAD9B26652E-35770 | A1FDC1C19D3B0E9AE055000000000001 | 现状态 | 80.0000 | 101.2600 |  | 540.54 | 0.35
2072 |  | 紫苑三江明珠#1公配#2变 | 绿 | 1043.9160 | 1043.92 | 1043.9160 | 2025-01-08 21:15:00 | 1250.0000 | 0.0000 | 0.0000 | 0.9700 | 0.9500 | 10kV花洛二线965 | 9.7387 | 国网重庆市电力公司 | 国网重庆合川供电公司 | 国网重庆合川供电公司 | DD8C88DF-7A7D-4B37-A8F4-28487CB3928F-43144 | AFCF251F9A1C52D9E0530253040AFCE8 | 现状态 | 80.0000 | 121.7100 |  | 1043.92 | 0.35
2073 |  | 紫苑三江明珠#1公配#1变 | 绿 | 848.3505 | 848.35 | 848.3505 | 2025-01-08 21:15:00 | 1000.0000 | 0.0000 | 0.0000 | 0.9700 | 0.9500 | 10kV花洛二线965 | 9.7387 | 国网重庆市电力公司 | 国网重庆合川供电公司 | 国网重庆合川供电公司 | DD8C88DF-7A7D-4B37-A8F4-28487CB3928F-42354 | A1FDC1C1B8EB0E9AE055000000000001 | 现状态 | 80.0000 | 134.0000 |  | 848.35 | 0.35
2074 |  | 紫月小区#1公变 | 绿 | 328.3221 | 328.32 | 328.3221 | 2025-01-08 21:15:00 | 400.0000 | 0.0000 | 0.0000 | 0.9700 | 0.9500 | 10kV合上线964 | 8.5170 | 国网重庆市电力公司 | 国网重庆合川供电公司 | 国网重庆合川供电公司 | 1C7BC621-5264-4EC5-8D3F-646B319CA5C0-23116 | A1FDC1C22CD00E9AE055000000000001 | 现状态 | 80.0000 | 23.0640 |  | 328.32 | 0.35
2075 |  | 紫云岭#1公配#1变 | 绿 | 533.6598 | 533.66 | 533.6598 | 2024-12-29 20:00:00 | 630.0000 | 0.0000 | 0.0000 | 0.9700 | 0.9500 | 10kV合溪线977 | 8.8852 | 国网重庆市电力公司 | 国网重庆合川供电公司 | 国网重庆合川供电公司 | 7f015703ed8a398aa15b010a71015b7f003d6a1b34 | AFCF251F99F252D9E0530253040AFCE8 | 现状态 | 80.0000 | 82.2000 |  | 533.66 | 0.35
2076 |  | 糖厂柱上变 | 绿 | 82.5925 | 82.59 | 82.5925 | 2025-01-08 21:15:00 | 100.0000 | 0.0000 | 0.0000 | 0.9700 | 0.9500 | 10kV小华线922 | 5.2722 | 国网重庆市电力公司 | 国网重庆合川供电公司 | 国网重庆合川供电公司 | 87542110a88a398aa1530dc9a6015387524b2b1920 | A1FDC1C1CF3B0E9AE055000000000001 | 现状态 | 80.0000 | 7.1850 |  | 82.59 | 0.35
2077 |  | 精砖厂 | 绿 | 320.0000 | 320.00 | 320.0000 | 2024-12-03 18:30:00 | 400.0000 | 0.0000 | 0.0000 | 0.9700 | 0.9500 | 10kV井镇二线911 | 5.5537 | 国网重庆市电力公司 | 国网重庆合川供电公司 | 国网重庆合川供电公司 | 1d83a3bfa48a398aa064d78f4101651d8317c155df | A1FDC1C294FB0E9AE055000000000001 | 现状态 | 80.0000 | 0.0000 |  | 320.00 | 0.35
2078 |  | 精制茶厂柱上变（坝康二线） | 绿 | 323.5202 | 323.52 | 323.5202 | 2025-01-08 21:15:00 | 400.0000 | 0.0000 | 0.0000 | 0.9700 | 0.9500 | 10kV坝康二线976 | 5.7797 | 国网重庆市电力公司 | 国网重庆合川供电公司 | 国网重庆合川供电公司 | 91a255e8-50b4-4bae-8b7a-2b9cc6774f50 | 1DCDB5CC3CCC0ACCE0630153040AB0E9 | 现状态 | 80.0000 | 9.7560 |  | 323.52 | 0.35
2079 |  | 粮站配变 | 绿 | 446.1296 | 446.13 | 446.1296 | 2024-12-29 20:00:00 | 500.0000 | 0.0000 | 0.0000 | 0.9700 | 0.9500 | 10kV太镇一线963 | 8.6053 | 国网重庆市电力公司 | 国网重庆合川供电公司 | 国网重庆合川供电公司 | 768C97B4-CDF8-4D17-BC7A-570DF9A8D28D-43745 | A1FDC1C1761B0E9AE055000000000001 | 现状态 | 80.0000 | 127.8450 |  | 446.13 | 0.35
2080 |  | 粮站柱上变 | 绿 | 340.3563 | 340.36 | 340.3563 | 2025-01-08 21:15:00 | 400.0000 | 0.0000 | 0.0000 | 0.9700 | 0.9500 | 10kV双镇线972 | 6.7666 | 国网重庆市电力公司 | 国网重庆合川供电公司 | 国网重庆合川供电公司 | fbcf99edf6ff80808169cae7620169fbcee4f10a49 | A1FDC1C2E8A80E9AE055000000000001 | 现状态 | 80.0000 | 56.4160 |  | 340.36 | 0.35
2081 |  | 粟家湾柱上变(光伏1户) | 绿 | 139.8123 | 162.81 | 139.8123 | 2025-01-08 21:15:00 | 200.0000 | 23.0000 | 0.0000 | 0.9700 | 0.9500 | 10kV钓渠线613 | 4.1317 | 国网重庆市电力公司 | 国网重庆合川供电公司 | 国网重庆合川供电公司 | bba72c93cd8a398a5b809f70ca0180bba6f3d85255 | DF30D49514F80658E0530153040A4D57 | 现状态 | 80.0000 | 7.7940 |  | 162.81 | 0.35
2082 |  | 粟坪村#4公变 | 绿 | 80.9645 | 80.96 | 80.9645 | 2025-01-08 21:15:00 | 100.0000 | 0.0000 | 0.0000 | 0.9700 | 0.9500 | 10kV龙佛线971 | 3.5047 | 国网重庆市电力公司 | 国网重庆合川供电公司 | 国网重庆合川供电公司 | ac2b5522-cdfa-421a-82f6-55d37091ea28 | 00E6C48FDC44F1F0E0630153040A3A4E | 现状态 | 80.0000 | 2.6730 |  | 80.96 | 0.35
2083 |  | 粟坪村#3配变 | 绿 | 84.7488 | 84.75 | 84.7488 | 2025-01-08 21:15:00 | 100.0000 | 0.0000 | 0.0000 | 0.9700 | 0.9500 | 10kV龙佛线971 | 3.5047 | 国网重庆市电力公司 | 国网重庆合川供电公司 | 国网重庆合川供电公司 | c83c872e948a398aa1558323d30155c83a7ffc621d | A1FDC1C273690E9AE055000000000001 | 现状态 | 80.0000 | 13.1610 |  | 84.75 | 0.35
2084 |  | 粟坪村#2配变 | 绿 | 68.5808 | 83.58 | 68.5808 | 2025-01-08 21:15:00 | 100.0000 | 15.0000 | 0.0000 | 0.9700 | 0.9500 | 10kV龙佛线971 | 3.5047 | 国网重庆市电力公司 | 国网重庆合川供电公司 | 国网重庆合川供电公司 | F341A007-2134-4906-B0B0-D234B44D8B8F-33716 | 1BDA3496A4407661E0630153040A3E7A | 现状态 | 80.0000 | 9.9240 |  | 83.58 | 0.35
2085 |  | 粟坪村#1公变 | 绿 | 42.4951 | 42.50 | 42.4951 | 2025-01-08 21:15:00 | 50.0000 | 0.0000 | 0.0000 | 0.9700 | 0.9500 | 10kV龙佛线971 | 3.5047 | 国网重庆市电力公司 | 国网重庆合川供电公司 | 国网重庆合川供电公司 | F341A007-2134-4906-B0B0-D234B44D8B8F-33695 | A1FDC1C18C770E9AE055000000000001 | 现状态 | 80.0000 | 6.9150 |  | 42.50 | 0.35
2086 |  | 粉磨院公变 | 绿 | 82.9021 | 82.90 | 82.9021 | 2025-01-08 21:15:00 | 100.0000 | 0.0000 | 0.0000 | 0.9700 | 0.9500 | 10kV小长线921 | 5.1813 | 国网重庆市电力公司 | 国网重庆合川供电公司 | 国网重庆合川供电公司 | 9437b7d4fe8a398aa354405c0801549436fb047d7a | A1FDC1C26CD70E9AE055000000000001 | 现状态 | 80.0000 | 8.0430 |  | 82.90 | 0.35
2087 |  | 米房公变 | 绿 | 80.3280 | 80.33 | 80.3280 | 2024-12-03 18:30:00 | 100.0000 | 0.0000 | 0.0000 | 0.9700 | 0.9500 | 10kV井镇线926 | 5.1618 | 国网重庆市电力公司 | 国网重庆合川供电公司 | 国网重庆合川供电公司 | f0614287-67c9-43cf-aa8a-6b6a9fe9f8ab | 1BDA3496A41C7661E0630153040A3E7A | 现状态 | 80.0000 | 0.9090 |  | 80.33 | 0.35
2088 |  | 米市#9配变 | 绿 | 88.4895 | 88.49 | 88.4895 | 2024-12-29 20:00:00 | 100.0000 | 0.0000 | 0.0000 | 0.9700 | 0.9500 | 10kV太小线962 | 6.8285 | 国网重庆市电力公司 | 国网重庆合川供电公司 | 国网重庆合川供电公司 | C3A7211F-A92D-445C-9DB0-05F3FE483F8D-46613 | A1FDC1C15F3B0E9AE055000000000001 | 现状态 | 80.0000 | 23.5280 |  | 88.49 | 0.35
2089 |  | 米市#8配变 | 绿 | 84.7683 | 84.77 | 84.7683 | 2024-12-29 20:00:00 | 100.0000 | 0.0000 | 0.0000 | 0.9700 | 0.9500 | 10kV太小线962 | 6.8285 | 国网重庆市电力公司 | 国网重庆合川供电公司 | 国网重庆合川供电公司 | 539D8BE1-9ECF-437A-8C2C-C735315E1B06-87704 | A1FDC1C178AA0E9AE055000000000001 | 现状态 | 80.0000 | 13.2150 |  | 84.77 | 0.35
2090 |  | 米市#7配变 | 绿 | 68.0008 | 68.00 | 68.0008 | 2024-12-29 20:00:00 | 80.0000 | 0.0000 | 0.0000 | 0.9700 | 0.9500 | 10kV太小线962 | 6.8285 | 国网重庆市电力公司 | 国网重庆合川供电公司 | 国网重庆合川供电公司 | C3A7211F-A92D-445C-9DB0-05F3FE483F8D-46641 | A1FDC1C175EC0E9AE055000000000001 | 现状态 | 80.0000 | 11.0880 |  | 68.00 | 0.35
2091 |  | 米市#6配变 | 绿 | 41.4927 | 41.49 | 41.4927 | 2024-12-29 20:00:00 | 50.0000 | 0.0000 | 0.0000 | 0.9700 | 0.9500 | 10kV太小线962 | 6.8285 | 国网重庆市电力公司 | 国网重庆合川供电公司 | 国网重庆合川供电公司 | C3A7211F-A92D-445C-9DB0-05F3FE483F8D-46550 | A1FDC1C278480E9AE055000000000001 | 现状态 | 80.0000 | 4.1370 |  | 41.49 | 0.35
2092 |  | 米市#5配变 | 绿 | 41.2286 | 41.23 | 41.2286 | 2024-12-29 20:00:00 | 50.0000 | 0.0000 | 0.0000 | 0.9700 | 0.9500 | 10kV太小线962 | 6.8285 | 国网重庆市电力公司 | 国网重庆合川供电公司 | 国网重庆合川供电公司 | C3A7211F-A92D-445C-9DB0-05F3FE483F8D-46543 | A1FDC1C148570E9AE055000000000001 | 现状态 | 80.0000 | 3.4050 |  | 41.23 | 0.35
2093 |  | 米市#4配变 | 绿 | 81.4419 | 81.44 | 81.4419 | 2024-12-29 20:00:00 | 100.0000 | 0.0000 | 0.0000 | 0.9700 | 0.9500 | 10kV太小线962 | 6.8285 | 国网重庆市电力公司 | 国网重庆合川供电公司 | 国网重庆合川供电公司 | 52CF3A90-5A35-4AEB-B87D-98A7C46AA729-76285 | A1FDC1C187BD0E9AE055000000000001 | 现状态 | 80.0000 | 3.9960 |  | 81.44 | 0.35
2094 |  | 米市#3配变 | 绿 | 41.4754 | 41.48 | 41.4754 | 2024-12-29 20:00:00 | 50.0000 | 0.0000 | 0.0000 | 0.9700 | 0.9500 | 10kV太小线962 | 6.8285 | 国网重庆市电力公司 | 国网重庆合川供电公司 | 国网重庆合川供电公司 | C3A7211F-A92D-445C-9DB0-05F3FE483F8D-46536 | A1FDC1C193E40E9AE055000000000001 | 现状态 | 80.0000 | 4.0890 |  | 41.48 | 0.35
2095 |  | 米市#2配变 | 绿 | 43.1522 | 43.15 | 43.1522 | 2024-12-29 20:00:00 | 50.0000 | 0.0000 | 0.0000 | 0.9700 | 0.9500 | 10kV太小线962 | 6.8285 | 国网重庆市电力公司 | 国网重庆合川供电公司 | 国网重庆合川供电公司 | C3A7211F-A92D-445C-9DB0-05F3FE483F8D-46529 | A1FDC1C1CB9A0E9AE055000000000001 | 现状态 | 80.0000 | 8.7360 |  | 43.15 | 0.35
2096 |  | 米市#1公变 | 绿 | 81.5631 | 81.56 | 81.5631 | 2024-12-29 20:00:00 | 100.0000 | 0.0000 | 0.0000 | 0.9700 | 0.9500 | 10kV太小线962 | 6.8285 | 国网重庆市电力公司 | 国网重庆合川供电公司 | 国网重庆合川供电公司 | aa4966fb67ff8080817f96e116017faa4965fd010e | DCAD61C654CCADDDE0530153040ABA55 | 现状态 | 80.0000 | 4.3320 |  | 81.56 | 0.35
2097 |  | 米市#17公变 | 绿 | 81.2611 | 81.26 | 81.2611 | 2024-12-29 20:00:00 | 100.0000 | 0.0000 | 0.0000 | 0.9700 | 0.9500 | 10kV太小线962 | 6.8285 | 国网重庆市电力公司 | 国网重庆合川供电公司 | 国网重庆合川供电公司 | e2e46752-0363-49af-a044-4639417bd086 | 0BBF1817F755D68AE0630253040AC94F | 现状态 | 80.0000 | 3.4950 |  | 81.26 | 0.35
2098 |  | 米市#16公变 | 绿 | 81.8164 | 81.82 | 81.8164 | 2024-12-29 20:00:00 | 100.0000 | 0.0000 | 0.0000 | 0.9700 | 0.9500 | 10kV太小线962 | 6.8285 | 国网重庆市电力公司 | 国网重庆合川供电公司 | 国网重庆合川供电公司 | d4638a2f-a2c3-4971-8bd9-a57cd5a512a6 | 0BBF1817F753D68AE0630253040AC94F | 现状态 | 80.0000 | 5.0340 |  | 81.82 | 0.35
2099 |  | 米市#15配变 | 绿 | 82.3771 | 82.38 | 82.3771 | 2024-12-29 20:00:00 | 100.0000 | 0.0000 | 0.0000 | 0.9700 | 0.9500 | 10kV太小线962 | 6.8285 | 国网重庆市电力公司 | 国网重庆合川供电公司 | 国网重庆合川供电公司 | C3A7211F-A92D-445C-9DB0-05F3FE483F8D-46578 | A1FDC1C281F20E9AE055000000000001 | 现状态 | 80.0000 | 6.5880 |  | 82.38 | 0.35
2100 |  | 米市#14配变 | 绿 | 82.4237 | 82.42 | 82.4237 | 2024-12-29 20:00:00 | 100.0000 | 0.0000 | 0.0000 | 0.9700 | 0.9500 | 10kV太小线962 | 6.8285 | 国网重庆市电力公司 | 国网重庆合川供电公司 | 国网重庆合川供电公司 | C3A7211F-A92D-445C-9DB0-05F3FE483F8D-46585 | A1FDC1C16E640E9AE055000000000001 | 现状态 | 80.0000 | 6.7170 |  | 82.42 | 0.35
2101 |  | 米市#13配变 | 绿 | 42.9920 | 42.99 | 42.9920 | 2024-12-29 20:00:00 | 50.0000 | 0.0000 | 0.0000 | 0.9700 | 0.9500 | 10kV太小线962 | 6.8285 | 国网重庆市电力公司 | 国网重庆合川供电公司 | 国网重庆合川供电公司 | C3A7211F-A92D-445C-9DB0-05F3FE483F8D-46599 | A1FDC1C1692F0E9AE055000000000001 | 现状态 | 80.0000 | 8.2920 |  | 42.99 | 0.35
2102 |  | 米市#12配变 | 绿 | 84.3732 | 84.37 | 84.3732 | 2024-12-29 20:00:00 | 100.0000 | 0.0000 | 0.0000 | 0.9700 | 0.9500 | 10kV太小线962 | 6.8285 | 国网重庆市电力公司 | 国网重庆合川供电公司 | 国网重庆合川供电公司 | C3A7211F-A92D-445C-9DB0-05F3FE483F8D-46592 | A1FDC1C189F00E9AE055000000000001 | 现状态 | 80.0000 | 12.1200 |  | 84.37 | 0.35
2103 |  | 米市#11配变 | 绿 | 87.6152 | 87.62 | 87.6152 | 2024-12-29 20:00:00 | 100.0000 | 0.0000 | 0.0000 | 0.9700 | 0.9500 | 10kV太小线962 | 6.8285 | 国网重庆市电力公司 | 国网重庆合川供电公司 | 国网重庆合川供电公司 | C3A7211F-A92D-445C-9DB0-05F3FE483F8D-46620 | A1FDC1C1552D0E9AE055000000000001 | 现状态 | 80.0000 | 21.1050 |  | 87.62 | 0.35
2104 |  | 米市#10配变 | 绿 | 86.3274 | 86.33 | 86.3274 | 2024-12-29 20:00:00 | 100.0000 | 0.0000 | 0.0000 | 0.9700 | 0.9500 | 10kV太小线962 | 6.8285 | 国网重庆市电力公司 | 国网重庆合川供电公司 | 国网重庆合川供电公司 | C3A7211F-A92D-445C-9DB0-05F3FE483F8D-46606 | A1FDC1C14DA60E9AE055000000000001 | 现状态 | 80.0000 | 17.5360 |  | 86.33 | 0.35
2105 |  | 米坊开闭所米同973断路器米坊#2柱上公变 | 绿 | 84.5697 | 84.57 | 84.5697 | 2025-01-08 21:15:00 | 100.0000 | 0.0000 | 0.0000 | 0.9700 | 0.9500 | 10kV南米二线986 | 10.0723 | 国网重庆市电力公司 | 国网重庆合川供电公司 | 国网重庆合川供电公司 | 28F1D0E2-50B8-44E1-AE7C-FC0C633A5171-31985 | A1FDC1C182800E9AE055000000000001 | 现状态 | 80.0000 | 12.6645 |  | 84.57 | 0.35
2106 |  | 米坊开闭所米同973断路器同心#2柱上公变 | 绿 | 41.3668 | 41.37 | 41.3668 | 2025-01-08 21:15:00 | 50.0000 | 0.0000 | 0.0000 | 0.9700 | 0.9500 | 10kV南米二线986 | 10.0723 | 国网重庆市电力公司 | 国网重庆合川供电公司 | 国网重庆合川供电公司 | ED8F4557-2093-4CDF-AD80-AA3621F7E0AB-24232 | AFCF251F97DA52D9E0530253040AFCE8 | 现状态 | 80.0000 | 3.7880 |  | 41.37 | 0.35
2107 |  | 米坊5#公变 | 绿 | 160.4741 | 160.47 | 160.4741 | 2025-01-08 21:15:00 | 200.0000 | 0.0000 | 0.0000 | 0.9700 | 0.9500 | 10kV南米二线986 | 10.0723 | 国网重庆市电力公司 | 国网重庆合川供电公司 | 国网重庆合川供电公司 | 90b655f0-fdc2-4f27-86e4-c040dfead01f | 1BDA3496A4857661E0630153040A3E7A | 现状态 | 80.0000 | 1.3140 |  | 160.47 | 0.35
2108 |  | 米坊#6公变 | 绿 | 161.4852 | 161.49 | 161.4852 | 2025-01-08 21:15:00 | 200.0000 | 0.0000 | 0.0000 | 0.9700 | 0.9500 | 10kV南米二线986 | 10.0723 | 国网重庆市电力公司 | 国网重庆合川供电公司 | 国网重庆合川供电公司 | 6a66561e-9ba8-4a78-898a-0b8e6f4bcc18 | 1BDA3496A43F7661E0630153040A3E7A | 现状态 | 80.0000 | 4.1160 |  | 161.49 | 0.35
2109 |  | 米坊#4柱上公变 | 绿 | 42.2391 | 42.24 | 42.2391 | 2025-01-08 21:15:00 | 50.0000 | 0.0000 | 0.0000 | 0.9700 | 0.9500 | 10kV南米二线986 | 10.0723 | 国网重庆市电力公司 | 国网重庆合川供电公司 | 国网重庆合川供电公司 | F8EBEC0B-90F9-4DC7-92AE-A6088FC2ADAF-29891 | A1FDC1C157920E9AE055000000000001 | 现状态 | 80.0000 | 6.2055 |  | 42.24 | 0.35
2110 |  | 米坊#3公变 | 绿 | 164.6048 | 164.60 | 164.6048 | 2025-01-08 21:15:00 | 200.0000 | 0.0000 | 0.0000 | 0.9700 | 0.9500 | 10kV南米二线986 | 10.0723 | 国网重庆市电力公司 | 国网重庆合川供电公司 | 国网重庆合川供电公司 | 2eb42726-bdc1-450f-9373-cdd59db1e24b | 1BDA3496A4587661E0630153040A3E7A | 现状态 | 80.0000 | 12.7620 |  | 164.60 | 0.35
2111 |  | 米坊#1公变 | 绿 | 164.1177 | 164.12 | 164.1177 | 2025-01-08 21:15:00 | 200.0000 | 0.0000 | 0.0000 | 0.9700 | 0.9500 | 10kV南米二线986 | 10.0723 | 国网重庆市电力公司 | 国网重庆合川供电公司 | 国网重庆合川供电公司 | 1249ba1d-0c55-4db8-bd07-9ec3c3a09ae2 | 1BDA3496A44B7661E0630153040A3E7A | 现状态 | 80.0000 | 11.4120 |  | 164.12 | 0.35
2112 |  | 米口村#1柱上公变 | 绿 | 41.4933 | 41.49 | 41.4933 | 2024-12-29 20:00:00 | 50.0000 | 0.0000 | 0.0000 | 0.9700 | 0.9500 | 10kV钱金线984 | 6.0531 | 国网重庆市电力公司 | 国网重庆合川供电公司 | 国网重庆合川供电公司 | 349955AC-B377-42BB-AEF0-C9D9357B8250-84170 | A1FDC1C22EB00E9AE055000000000001 | 现状态 | 80.0000 | 4.1385 |  | 41.49 | 0.35
2113 |  | 米口#9柱上公变 | 绿 | 41.3520 | 41.35 | 41.3520 | 2024-12-29 20:00:00 | 50.0000 | 0.0000 | 0.0000 | 0.9700 | 0.9500 | 10kV钱金线984 | 6.0531 | 国网重庆市电力公司 | 国网重庆合川供电公司 | 国网重庆合川供电公司 | 349955AC-B377-42BB-AEF0-C9D9357B8250-84226 | A1FDC1C22EB20E9AE055000000000001 | 现状态 | 80.0000 | 3.7470 |  | 41.35 | 0.35
2114 |  | 米口#8柱上公变 | 绿 | 67.5126 | 67.51 | 67.5126 | 2024-12-29 20:00:00 | 80.0000 | 0.0000 | 0.0000 | 0.9700 | 0.9500 | 10kV钱金线984 | 6.0531 | 国网重庆市电力公司 | 国网重庆合川供电公司 | 国网重庆合川供电公司 | 349955AC-B377-42BB-AEF0-C9D9357B8250-84219 | A1FDC1C295F50E9AE055000000000001 | 现状态 | 80.0000 | 9.7350 |  | 67.51 | 0.35
2115 |  | 米口#7柱上公变 | 绿 | 86.0824 | 86.08 | 86.0824 | 2024-12-29 20:00:00 | 100.0000 | 0.0000 | 0.0000 | 0.9700 | 0.9500 | 10kV钱金线984 | 6.0531 | 国网重庆市电力公司 | 国网重庆合川供电公司 | 国网重庆合川供电公司 | 349955AC-B377-42BB-AEF0-C9D9357B8250-84212 | A1FDC1C22E190E9AE055000000000001 | 现状态 | 80.0000 | 16.8570 |  | 86.08 | 0.35
2116 |  | 米口#6柱上公变 | 绿 | 25.7726 | 25.77 | 25.7726 | 2024-12-29 20:00:00 | 30.0000 | 0.0000 | 0.0000 | 0.9700 | 0.9500 | 10kV钱金线984 | 6.0531 | 国网重庆市电力公司 | 国网重庆合川供电公司 | 国网重庆合川供电公司 | 349955AC-B377-42BB-AEF0-C9D9357B8250-84205 | A1FDC1C22EB10E9AE055000000000001 | 现状态 | 80.0000 | 4.9125 |  | 25.77 | 0.35
2117 |  | 米口#5柱上公变 | 绿 | 25.0175 | 25.02 | 25.0175 | 2024-12-29 20:00:00 | 30.0000 | 0.0000 | 0.0000 | 0.9700 | 0.9500 | 10kV钱金线984 | 6.0531 | 国网重庆市电力公司 | 国网重庆合川供电公司 | 国网重庆合川供电公司 | 349955AC-B377-42BB-AEF0-C9D9357B8250-84198 | A1FDC1C22E180E9AE055000000000001 | 现状态 | 80.0000 | 2.8200 |  | 25.02 | 0.35
2118 |  | 米口#4柱上公变 | 绿 | 41.2806 | 41.28 | 41.2806 | 2024-12-29 20:00:00 | 50.0000 | 0.0000 | 0.0000 | 0.9700 | 0.9500 | 10kV钱金线984 | 6.0531 | 国网重庆市电力公司 | 国网重庆合川供电公司 | 国网重庆合川供电公司 | 349955AC-B377-42BB-AEF0-C9D9357B8250-84191 | A1FDC1C22F0D0E9AE055000000000001 | 现状态 | 80.0000 | 3.5490 |  | 41.28 | 0.35
2119 |  | 米口#3柱上公变 | 绿 | 24.4936 | 24.49 | 24.4936 | 2024-12-29 20:00:00 | 30.0000 | 0.0000 | 0.0000 | 0.9700 | 0.9500 | 10kV钱金线984 | 6.0531 | 国网重庆市电力公司 | 国网重庆合川供电公司 | 国网重庆合川供电公司 | 349955AC-B377-42BB-AEF0-C9D9357B8250-84184 | A1FDC1C238FF0E9AE055000000000001 | 现状态 | 80.0000 | 1.3680 |  | 24.49 | 0.35
2120 |  | 米口#2柱上公变 | 绿 | 27.2355 | 27.24 | 27.2355 | 2024-12-29 20:00:00 | 30.0000 | 0.0000 | 0.0000 | 0.9700 | 0.9500 | 10kV钱金线984 | 6.0531 | 国网重庆市电力公司 | 国网重庆合川供电公司 | 国网重庆合川供电公司 | 349955AC-B377-42BB-AEF0-C9D9357B8250-84177 | A1FDC1C238FE0E9AE055000000000001 | 现状态 | 80.0000 | 8.9670 |  | 27.24 | 0.35
2121 |  | 米口#14公变(光伏1户) | 绿 | 326.9423 | 326.94 | 326.9423 | 2024-12-29 20:00:00 | 400.0000 | 0.0000 | 0.0000 | 0.9700 | 0.9500 | 10kV钱金线984 | 6.0531 | 国网重庆市电力公司 | 国网重庆合川供电公司 | 国网重庆合川供电公司 | e91d1654-c298-448d-abb5-e5839e650804 | 0BBF1817F757D68AE0630253040AC94F | 现状态 | 80.0000 | 19.2400 |  | 326.94 | 0.35
2122 |  | 米口#13公变 | 绿 | 161.7579 | 161.76 | 161.7579 | 2024-12-29 20:00:00 | 200.0000 | 0.0000 | 0.0000 | 0.9700 | 0.9500 | 10kV钱金线984 | 6.0531 | 国网重庆市电力公司 | 国网重庆合川供电公司 | 国网重庆合川供电公司 | 4f517829-e7dd-4236-b9f2-d30524a863cd | EE7E2FA717480985E0530153040A01FC | 现状态 | 80.0000 | 4.8720 |  | 161.76 | 0.35
2123 |  | 米口#12柱上公变 | 绿 | 24.9380 | 24.94 | 24.9380 | 2024-12-29 20:00:00 | 30.0000 | 0.0000 | 0.0000 | 0.9700 | 0.9500 | 10kV钱金线984 | 6.0531 | 国网重庆市电力公司 | 国网重庆合川供电公司 | 国网重庆合川供电公司 | 349955AC-B377-42BB-AEF0-C9D9357B8250-84247 | A1FDC1C2CB4E0E9AE055000000000001 | 现状态 | 80.0000 | 2.5995 |  | 24.94 | 0.35
2124 |  | 米口#11柱上公变 | 绿 | 46.4191 | 46.42 | 46.4191 | 2024-12-29 20:00:00 | 50.0000 | 0.0000 | 0.0000 | 0.9700 | 0.9500 | 10kV钱金线984 | 6.0531 | 国网重庆市电力公司 | 国网重庆合川供电公司 | 国网重庆合川供电公司 | 349955AC-B377-42BB-AEF0-C9D9357B8250-83888 | A1FDC1C1CD220E9AE055000000000001 | 现状态 | 80.0000 | 17.7900 |  | 46.42 | 0.35
2125 |  | 米口#10柱上公变 | 绿 | 43.9770 | 43.98 | 43.9770 | 2024-12-29 20:00:00 | 50.0000 | 0.0000 | 0.0000 | 0.9700 | 0.9500 | 10kV钱金线984 | 6.0531 | 国网重庆市电力公司 | 国网重庆合川供电公司 | 国网重庆合川供电公司 | 349955AC-B377-42BB-AEF0-C9D9357B8250-84233 | A1FDC1C21AC50E9AE055000000000001 | 现状态 | 80.0000 | 11.0220 |  | 43.98 | 0.35
2126 |  | 米兰村#2公变 | 绿 | 45.1558 | 45.16 | 45.1558 | 2024-12-29 20:00:00 | 50.0000 | 0.0000 | 0.0000 | 0.9700 | 0.9500 | 10kV燕赤线975 | 4.9681 | 国网重庆市电力公司 | 国网重庆合川供电公司 | 国网重庆合川供电公司 | 7A199062-8CFE-441B-8071-E72029F4E5D2-26105 | A1FDC1C2A0CF0E9AE055000000000001 | 现状态 | 80.0000 | 14.2890 |  | 45.16 | 0.35
2127 |  | 米兰村#1公变 | 绿 | 89.4219 | 89.42 | 89.4219 | 2024-12-29 20:00:00 | 100.0000 | 0.0000 | 0.0000 | 0.9700 | 0.9500 | 10kV燕赤线975 | 4.9681 | 国网重庆市电力公司 | 国网重庆合川供电公司 | 国网重庆合川供电公司 | 2ff521af-29e1-4680-ac67-71dd61ab400e | 1BDA3496A4557661E0630153040A3E7A | 现状态 | 80.0000 | 26.1120 |  | 89.42 | 0.35
2128 |  | 箭头#5柱上公变 | 绿 | 82.1292 | 82.13 | 82.1292 | 2024-12-29 20:00:00 | 100.0000 | 0.0000 | 0.0000 | 0.9700 | 0.9500 | 10kV官蒲线971 | 4.2911 | 国网重庆市电力公司 | 国网重庆合川供电公司 | 国网重庆合川供电公司 | 3e13db36868a398aa35239379a01523e13cd7c1294 | A1FDC1C270F60E9AE055000000000001 | 现状态 | 80.0000 | 5.9010 |  | 82.13 | 0.35
2129 |  | 箭头#4配变 | 绿 | 82.7040 | 82.70 | 82.7040 | 2024-12-29 20:00:00 | 100.0000 | 0.0000 | 0.0000 | 0.9700 | 0.9500 | 10kV官蒲线971 | 4.2911 | 国网重庆市电力公司 | 国网重庆合川供电公司 | 国网重庆合川供电公司 | 0C7C676F-8643-4069-A129-FCFDC95981FE-95695 | A1FDC1C2819F0E9AE055000000000001 | 现状态 | 80.0000 | 7.4940 |  | 82.70 | 0.35
2130 |  | 箭头#3配变 | 绿 | 82.7008 | 82.70 | 82.7008 | 2024-12-29 20:00:00 | 100.0000 | 0.0000 | 0.0000 | 0.9700 | 0.9500 | 10kV官蒲线971 | 4.2911 | 国网重庆市电力公司 | 国网重庆合川供电公司 | 国网重庆合川供电公司 | 0C7C676F-8643-4069-A129-FCFDC95981FE-95702 | A1FDC1C228600E9AE055000000000001 | 现状态 | 80.0000 | 7.4850 |  | 82.70 | 0.35
2131 |  | 箭头#1公变(新) | 绿 | 163.6068 | 163.61 | 163.6068 | 2024-12-29 20:00:00 | 200.0000 | 0.0000 | 0.0000 | 0.9700 | 0.9500 | 10kV官蒲线971 | 4.2911 | 国网重庆市电力公司 | 国网重庆合川供电公司 | 国网重庆合川供电公司 | 981ba1e2-3590-4128-82d6-ac931910969c | 1DCDB5CC3D4F0ACCE0630153040AB0E9 | 现状态 | 80.0000 | 9.9960 |  | 163.61 | 0.35
2132 |  | 竹山#8柱上变 | 绿 | 171.1625 | 171.16 | 171.1625 | 2024-12-29 20:00:00 | 200.0000 | 0.0000 | 0.0000 | 0.9700 | 0.9500 | 10kV古山线972 | 6.7871 | 国网重庆市电力公司 | 国网重庆合川供电公司 | 国网重庆合川供电公司 | 9429f9e9b68a398aa15eaaf66f015f94278b652192 | A1FDC1C2D3A60E9AE055000000000001 | 现状态 | 80.0000 | 30.9360 |  | 171.16 | 0.35
2133 |  | 竹山#7配变 | 绿 | 82.9108 | 82.91 | 82.9108 | 2024-12-29 20:00:00 | 100.0000 | 0.0000 | 0.0000 | 0.9700 | 0.9500 | 10kV古山线972 | 6.7871 | 国网重庆市电力公司 | 国网重庆合川供电公司 | 国网重庆合川供电公司 | 94280734e48a398aa15eaaf66f015f942598bc2182 | A1FDC1C27AAD0E9AE055000000000001 | 现状态 | 80.0000 | 8.0670 |  | 82.91 | 0.35
2134 |  | 竹山#6配变 | 绿 | 84.7575 | 84.76 | 84.7575 | 2024-12-29 20:00:00 | 100.0000 | 0.0000 | 0.0000 | 0.9700 | 0.9500 | 10kV古山线972 | 6.7871 | 国网重庆市电力公司 | 国网重庆合川供电公司 | 国网重庆合川供电公司 | 9424c453958a398aa15eaaf66f015f9422560e212a | A1FDC1C2A5A90E9AE055000000000001 | 现状态 | 80.0000 | 13.1850 |  | 84.76 | 0.35
2135 |  | 竹山#5配变 | 绿 | 40.8205 | 40.82 | 40.8205 | 2024-12-29 20:00:00 | 50.0000 | 0.0000 | 0.0000 | 0.9700 | 0.9500 | 10kV古山线972 | 6.7871 | 国网重庆市电力公司 | 国网重庆合川供电公司 | 国网重庆合川供电公司 | 4E596E8A-EC7D-4F67-BC64-77A0BC70D920-29857 | A1FDC1C2CB930E9AE055000000000001 | 现状态 | 80.0000 | 2.2740 |  | 40.82 | 0.35
2136 |  | 竹山#4配变 | 绿 | 84.3678 | 84.37 | 84.3678 | 2024-12-29 20:00:00 | 100.0000 | 0.0000 | 0.0000 | 0.9700 | 0.9500 | 10kV古山线972 | 6.7871 | 国网重庆市电力公司 | 国网重庆合川供电公司 | 国网重庆合川供电公司 | D91A37E1-2E63-45E6-ADB6-C54B64F5D616-76265 | A1FDC1C158310E9AE055000000000001 | 现状态 | 80.0000 | 12.1050 |  | 84.37 | 0.35
2137 |  | 竹山#3配变 | 绿 | 41.2968 | 41.30 | 41.2968 | 2024-12-29 20:00:00 | 50.0000 | 0.0000 | 0.0000 | 0.9700 | 0.9500 | 10kV古山线972 | 6.7871 | 国网重庆市电力公司 | 国网重庆合川供电公司 | 国网重庆合川供电公司 | E82F4A0E-2311-46F6-BE90-B1A51CD5DB5F-20835 | A1FDC1C17F910E9AE055000000000001 | 现状态 | 80.0000 | 3.5940 |  | 41.30 | 0.35
2138 |  | 竹山#2配变（光伏1户） | 绿 | 69.5258 | 169.53 | 69.5258 | 2024-12-29 20:00:00 | 200.0000 | 100.0000 | 0.0000 | 0.9700 | 0.9500 | 10kV古山线972 | 6.7871 | 国网重庆市电力公司 | 国网重庆合川供电公司 | 国网重庆合川供电公司 | 627de855838a398aa35fe430120160627c761910bc | A1FDC1C29A7E0E9AE055000000000001 | 现状态 | 80.0000 | 26.4000 |  | 169.53 | 0.35
2139 |  | 竹山#1配变 | 绿 | 166.0532 | 166.05 | 166.0532 | 2024-12-29 20:00:00 | 200.0000 | 0.0000 | 0.0000 | 0.9700 | 0.9500 | 10kV古山线972 | 6.7871 | 国网重庆市电力公司 | 国网重庆合川供电公司 | 国网重庆合川供电公司 | 69D2C822-3966-4ADE-9267-AC6C9A9AAC8A-86372 | A1FDC1C0C22C0E9AE055000000000001 | 现状态 | 80.0000 | 16.7760 |  | 166.05 | 0.35
2140 |  | 童车院子柱上变 | 绿 | 43.0179 | 43.02 | 43.0179 | 2025-01-08 21:15:00 | 50.0000 | 0.0000 | 0.0000 | 0.9700 | 0.9500 | 10kV小华线922 | 5.2722 | 国网重庆市电力公司 | 国网重庆合川供电公司 | 国网重庆合川供电公司 | 7B0045EC-EF9C-C468-E043-0AB90240C468-00001 | A1FDC1C1300F0E9AE055000000000001 | 现状态 | 80.0000 | 8.3640 |  | 43.02 | 0.35
2141 |  | 童家#4柱上公变 | 绿 | 81.4776 | 81.48 | 81.4776 | 2024-12-29 20:00:00 | 100.0000 | 0.0000 | 0.0000 | 0.9700 | 0.9500 | 10kV铜油线976 | 6.1850 | 国网重庆市电力公司 | 国网重庆合川供电公司 | 国网重庆合川供电公司 | b0424c61e68a398aa15637ebc30156b0409d6e26a5 | A1FDC1C2234A0E9AE055000000000001 | 现状态 | 80.0000 | 4.0950 |  | 81.48 | 0.35
2142 |  | 童家#3柱上公变 | 绿 | 81.7904 | 81.79 | 81.7904 | 2024-12-29 20:00:00 | 100.0000 | 0.0000 | 0.0000 | 0.9700 | 0.9500 | 10kV铜油线976 | 6.1850 | 国网重庆市电力公司 | 国网重庆合川供电公司 | 国网重庆合川供电公司 | b03f0a51b08a398aa15637ebc30156b03d5b6b2694 | A1FDC1C22B760E9AE055000000000001 | 现状态 | 80.0000 | 4.9620 |  | 81.79 | 0.35
2143 |  | 童家#2柱上公变 | 绿 | 81.7612 | 81.76 | 81.7612 | 2024-12-29 20:00:00 | 100.0000 | 0.0000 | 0.0000 | 0.9700 | 0.9500 | 10kV铜油线976 | 6.1850 | 国网重庆市电力公司 | 国网重庆合川供电公司 | 国网重庆合川供电公司 | 0CAC023A-8C16-44C5-ADBD-58695C21B1A9-58674 | A1FDC1C189C80E9AE055000000000001 | 现状态 | 80.0000 | 4.8810 |  | 81.76 | 0.35
2144 |  | 童家#1柱上公变 | 绿 | 84.7856 | 84.79 | 84.7856 | 2024-12-29 20:00:00 | 100.0000 | 0.0000 | 0.0000 | 0.9700 | 0.9500 | 10kV铜油线976 | 6.1850 | 国网重庆市电力公司 | 国网重庆合川供电公司 | 国网重庆合川供电公司 | 0CAC023A-8C16-44C5-ADBD-58695C21B1A9-52862 | A1FDC1C193BF0E9AE055000000000001 | 现状态 | 80.0000 | 13.2630 |  | 84.79 | 0.35
2145 |  | 立石坪柱上公变 | 绿 | 80.5239 | 80.52 | 80.5239 | 2025-01-08 21:15:00 | 100.0000 | 0.0000 | 0.0000 | 0.9700 | 0.9500 | 10kV清陵线622 | 6.8184 | 国网重庆市电力公司 | 国网重庆合川供电公司 | 国网重庆合川供电公司 | 53C2A659-61E7-48E8-AD5F-D37678C34B61-22383 | A1FDC1C261DF0E9AE055000000000001 | 现状态 | 80.0000 | 1.4520 |  | 80.52 | 0.35
2146 |  | 立石#4公变 | 绿 | 83.2875 | 83.29 | 83.2875 | 2024-12-29 20:00:00 | 100.0000 | 0.0000 | 0.0000 | 0.9700 | 0.9500 | 10kV尊望线964 | 7.4000 | 国网重庆市电力公司 | 国网重庆合川供电公司 | 国网重庆合川供电公司 | BBAE4589-A8D1-4F2E-BDF4-D701E6409376-58075 | A1FDC1C240350E9AE055000000000001 | 现状态 | 80.0000 | 9.1110 |  | 83.29 | 0.35
2147 |  | 立石#3配变 | 绿 | 86.4927 | 86.49 | 86.4927 | 2024-12-29 20:00:00 | 100.0000 | 0.0000 | 0.0000 | 0.9700 | 0.9500 | 10kV尊竹二线967 | 7.4426 | 国网重庆市电力公司 | 国网重庆合川供电公司 | 国网重庆合川供电公司 | DFD436BA-2F1E-4331-B0B8-8900E7CF9A03-45434 | A1FDC1C13DFD0E9AE055000000000001 | 现状态 | 80.0000 | 17.9940 |  | 86.49 | 0.35
2148 |  | 立石#2公变 | 绿 | 40.0000 | 40.00 | 40.0000 | 2024-12-29 20:00:00 | 50.0000 | 0.0000 | 0.0000 | 0.9700 | 0.9500 | 10kV尊望线964 | 7.4000 | 国网重庆市电力公司 | 国网重庆合川供电公司 | 国网重庆合川供电公司 | 0DC71B23-8BF9-481E-B3D0-3B80AE745209-11582 | A1FDC1C1DAFB0E9AE055000000000001 | 现状态 | 80.0000 | 0.0000 |  | 40.00 | 0.35
2149 |  | 立石#1公变 | 绿 | 84.1524 | 84.15 | 84.1524 | 2024-12-29 20:00:00 | 100.0000 | 0.0000 | 0.0000 | 0.9700 | 0.9500 | 10kV尊望线964 | 7.4000 | 国网重庆市电力公司 | 国网重庆合川供电公司 | 国网重庆合川供电公司 | 0DC71B23-8BF9-481E-B3D0-3B80AE745209-11540 | F93397D29735035FE0530153040AC6EE | 现状态 | 80.0000 | 11.5080 |  | 84.15 | 0.35
2150 |  | 立家沟柱上公变 | 绿 | 70.0792 | 70.08 | 70.0792 | 2025-01-08 21:15:00 | 80.0000 | 0.0000 | 0.0000 | 0.9700 | 0.9500 | 10kV钓渠线613 | 4.1317 | 国网重庆市电力公司 | 国网重庆合川供电公司 | 国网重庆合川供电公司 | EC3B0E49-E810-4E05-9670-26915117BDD6-22769 | A1FDC1C276A10E9AE055000000000001 | 现状态 | 80.0000 | 16.8480 |  | 70.08 | 0.35
2151 |  | 窝沱柱上变 | 绿 | 220.7402 | 220.74 | 220.7402 | 2024-12-03 18:30:00 | 250.0000 | 0.0000 | 0.0000 | 0.9700 | 0.9500 | 10kV草老线918 | 6.0784 | 国网重庆市电力公司 | 国网重庆合川供电公司 | 国网重庆合川供电公司 | 7B0045EC-8856-C468-E043-0AB90240C468-00001 | A1FDC1C120230E9AE055000000000001 | 现状态 | 80.0000 | 57.4800 |  | 220.74 | 0.35
2152 |  | 穿石村#1公变 S11-50kVA | 绿 | 41.3682 | 41.37 | 41.3682 | 2025-01-08 21:15:00 | 50.0000 | 0.0000 | 0.0000 | 0.9700 | 0.9500 | 10kV龙孙线974 | 5.7718 | 国网重庆市电力公司 | 国网重庆合川供电公司 | 国网重庆合川供电公司 | 27F01236-9859-45AE-ADD4-0A928AD0E90F-35316 | A1FDC1C1AFD40E9AE055000000000001 | 现状态 | 80.0000 | 3.7920 |  | 41.37 | 0.35
2153 |  | 空顶村#5柱上公变 | 绿 | 45.9065 | 45.91 | 45.9065 | 2024-12-29 20:00:00 | 50.0000 | 0.0000 | 0.0000 | 0.9700 | 0.9500 | 10kV钱园线982 | 6.5672 | 国网重庆市电力公司 | 国网重庆合川供电公司 | 国网重庆合川供电公司 | 789ECF16-614A-4F2A-8C3B-A3CF84529B1A-86366 | A1FDC1C224D40E9AE055000000000001 | 现状态 | 80.0000 | 16.3695 |  | 45.91 | 0.35
2154 |  | 空顶村#3柱上公变 | 绿 | 83.7372 | 83.74 | 83.7372 | 2024-12-29 20:00:00 | 100.0000 | 0.0000 | 0.0000 | 0.9700 | 0.9500 | 10kV钱金线984 | 6.0531 | 国网重庆市电力公司 | 国网重庆合川供电公司 | 国网重庆合川供电公司 | 349955AC-B377-42BB-AEF0-C9D9357B8250-83860 | A1FDC1C218370E9AE055000000000001 | 现状态 | 80.0000 | 10.3575 |  | 83.74 | 0.35
2155 |  | 空顶村#2柱上公变 | 绿 | 42.7733 | 42.77 | 42.7733 | 2024-12-29 20:00:00 | 50.0000 | 0.0000 | 0.0000 | 0.9700 | 0.9500 | 10kV钱金线984 | 6.0531 | 国网重庆市电力公司 | 国网重庆合川供电公司 | 国网重庆合川供电公司 | 349955AC-B377-42BB-AEF0-C9D9357B8250-83867 | A1FDC1C2C49E0E9AE055000000000001 | 现状态 | 80.0000 | 7.6860 |  | 42.77 | 0.35
2156 |  | 空顶村#1柱上公变 | 绿 | 26.5341 | 26.53 | 26.5341 | 2024-12-29 20:00:00 | 30.0000 | 0.0000 | 0.0000 | 0.9700 | 0.9500 | 10kV钱金线984 | 6.0531 | 国网重庆市电力公司 | 国网重庆合川供电公司 | 国网重庆合川供电公司 | 349955AC-B377-42BB-AEF0-C9D9357B8250-83874 | A1FDC1C21CB40E9AE055000000000001 | 现状态 | 80.0000 | 7.0230 |  | 26.53 | 0.35
2157 |  | 空顶6#柱上公变 | 绿 | 86.6334 | 86.63 | 86.6334 | 2024-12-29 20:00:00 | 100.0000 | 0.0000 | 0.0000 | 0.9700 | 0.9500 | 10kV钱金线984 | 6.0531 | 国网重庆市电力公司 | 国网重庆合川供电公司 | 国网重庆合川供电公司 | a9a6ddb1628a398aa15199980b0151a9a6becf2aaf | A1FDC1C1B5530E9AE055000000000001 | 现状态 | 80.0000 | 18.3840 |  | 86.63 | 0.35
2158 |  | 空顶#8公变（光伏发电1户） | 绿 | 53.8337 | 86.83 | 53.8337 | 2024-12-29 20:00:00 | 100.0000 | 33.0000 | 0.0000 | 0.9700 | 0.9500 | 10kV钱金线984 | 6.0531 | 国网重庆市电力公司 | 国网重庆合川供电公司 | 国网重庆合川供电公司 | f9b39ba7028a398a5b76e352f50176f9b380132809 | B9DF41430022D602E0530253040AA85B | 现状态 | 80.0000 | 18.9390 |  | 86.83 | 0.35
2159 |  | 空顶#7公变 | 绿 | 162.2905 | 162.29 | 162.2905 | 2024-12-29 20:00:00 | 200.0000 | 0.0000 | 0.0000 | 0.9700 | 0.9500 | 10kV钱金线984 | 6.0531 | 国网重庆市电力公司 | 国网重庆合川供电公司 | 国网重庆合川供电公司 | 46cd4a53b18a398aa0802e13bb018046cd1feb3e45 | DD24F95CBB2B531FE0530153040AB67F | 现状态 | 80.0000 | 6.3480 |  | 162.29 | 0.35
2160 |  | 空顶#4公变 | 绿 | 320.0000 | 320.00 | 320.0000 | 2024-12-29 20:00:00 | 400.0000 | 0.0000 | 0.0000 | 0.9700 | 0.9500 | 10kV钱园线982 | 6.5672 | 国网重庆市电力公司 | 国网重庆合川供电公司 | 国网重庆合川供电公司 | 8180d6f6-e725-4486-ab66-358d804d451d | 0D9FB128CB50B7EDE0630253040A0649 | 现状态 | 80.0000 | 0.0000 |  | 320.00 | 0.35
2161 |  | 空梯子柱上变 | 绿 | 83.7042 | 83.70 | 83.7042 | 2025-01-08 21:15:00 | 100.0000 | 0.0000 | 0.0000 | 0.9700 | 0.9500 | 10kV小长线921 | 5.1813 | 国网重庆市电力公司 | 国网重庆合川供电公司 | 国网重庆合川供电公司 | 90CC3419-5146-4D33-AE9E-4DA12A556CC6-74364 | A1FDC1C2C66C0E9AE055000000000001 | 现状态 | 80.0000 | 10.2660 |  | 83.70 | 0.35
2162 |  | 空桐#7公变 | 黄 | 81.1875 | 81.19 | 81.1875 | 2025-01-08 21:15:00 | 100.0000 | 0.0000 | 0.0000 | 0.9700 | 0.9500 | 10kV游沔线977 | 6.9636 | 国网重庆市电力公司 | 国网重庆合川供电公司 | 国网重庆合川供电公司 | C700B300-CC75-472D-B20E-86B11F95A870-16298 | A1FDC1C232A10E9AE055000000000001 | 现状态 | 80.0000 | 3.2910 |  | 81.19 | 0.35
2163 |  | 空桐#6公变 | 黄 | 82.5276 | 82.53 | 82.5276 | 2025-01-08 21:15:00 | 100.0000 | 0.0000 | 0.0000 | 0.9700 | 0.9500 | 10kV游沔线977 | 6.9636 | 国网重庆市电力公司 | 国网重庆合川供电公司 | 国网重庆合川供电公司 | C700B300-CC75-472D-B20E-86B11F95A870-12062 | A1FDC1C223FC0E9AE055000000000001 | 现状态 | 80.0000 | 7.0050 |  | 82.53 | 0.35
2164 |  | 空桐#5公变 | 黄 | 24.9915 | 24.99 | 24.9915 | 2025-01-08 21:15:00 | 30.0000 | 0.0000 | 0.0000 | 0.9700 | 0.9500 | 10kV游沔线977 | 6.9636 | 国网重庆市电力公司 | 国网重庆合川供电公司 | 国网重庆合川供电公司 | C700B300-CC75-472D-B20E-86B11F95A870-16529 | A1FDC1C212A80E9AE055000000000001 | 现状态 | 80.0000 | 2.7480 |  | 24.99 | 0.35
2165 |  | 空桐#4公变 | 黄 | 43.0771 | 43.08 | 43.0771 | 2025-01-08 21:15:00 | 50.0000 | 0.0000 | 0.0000 | 0.9700 | 0.9500 | 10kV游沔线977 | 6.9636 | 国网重庆市电力公司 | 国网重庆合川供电公司 | 国网重庆合川供电公司 | E61B585E-C3A0-4E30-971C-06F8FE5BEA1A-69272 | A1FDC1C1DCD80E9AE055000000000001 | 现状态 | 80.0000 | 8.5280 |  | 43.08 | 0.35
2166 |  | 空桐#3公变 | 黄 | 40.2068 | 40.21 | 40.2068 | 2025-01-08 21:15:00 | 50.0000 | 0.0000 | 0.0000 | 0.9700 | 0.9500 | 10kV游沔线977 | 6.9636 | 国网重庆市电力公司 | 国网重庆合川供电公司 | 国网重庆合川供电公司 | 01B991B1-AE05-4626-A0CA-E7643411D920-66627 | A1FDC1C1CEFC0E9AE055000000000001 | 现状态 | 80.0000 | 0.5730 |  | 40.21 | 0.35
2167 |  | 空桐#2公变（光伏1户） | 黄 | 66.9960 | 87.00 | 66.9960 | 2025-01-08 21:15:00 | 100.0000 | 20.0000 | 0.0000 | 0.9700 | 0.9500 | 10kV游沔线977 | 6.9636 | 国网重庆市电力公司 | 国网重庆合川供电公司 | 国网重庆合川供电公司 | c11515dc658a398aa35637e7060156c113c3de4565 | A1FDC1C27C4D0E9AE055000000000001 | 现状态 | 80.0000 | 19.3890 |  | 87.00 | 0.35
2168 |  | 空桐#1公变 | 黄 | 87.8155 | 87.82 | 87.8155 | 2025-01-08 21:15:00 | 100.0000 | 0.0000 | 0.0000 | 0.9700 | 0.9500 | 10kV游沔线977 | 6.9636 | 国网重庆市电力公司 | 国网重庆合川供电公司 | 国网重庆合川供电公司 | c0f7e31dbd8a398aa35637e7060156c0f69254433b | A1FDC1C22C1F0E9AE055000000000001 | 现状态 | 80.0000 | 21.6600 |  | 87.82 | 0.35
2169 |  | 稽征所#1公变 | 绿 | 216.1649 | 216.16 | 216.1649 | 2025-01-08 21:15:00 | 250.0000 | 0.0000 | 0.0000 | 0.9700 | 0.9500 | 10kV安南线964 | 10.2227 | 国网重庆市电力公司 | 国网重庆合川供电公司 | 国网重庆合川供电公司 | 2468BE51-EF63-4CCD-B1B8-F3B479D6E40D-22685 | A1FDC1C221570E9AE055000000000001 | 现状态 | 80.0000 | 44.8000 |  | 216.16 | 0.35
2170 |  | 移动公司家属院#1公变 | 绿 | 173.4920 | 173.49 | 173.4920 | 2025-01-08 21:15:00 | 200.0000 | 0.0000 | 0.0000 | 0.9700 | 0.9500 | 10kV合中线966 | 8.8709 | 国网重庆市电力公司 | 国网重庆合川供电公司 | 国网重庆合川供电公司 | f4d1ad7f828a398aa0652e16240165f4cf768c3902 | A1FDC1C29C920E9AE055000000000001 | 现状态 | 80.0000 | 37.3920 |  | 173.49 | 0.35
2171 |  | 称山村#7公变 | 绿 | 40.0000 | 40.00 | 40.0000 | 2024-12-29 20:00:00 | 50.0000 | 0.0000 | 0.0000 | 0.9700 | 0.9500 | 10kV骑楼线965 | 6.7526 | 国网重庆市电力公司 | 国网重庆合川供电公司 | 国网重庆合川供电公司 | 79b7397f-9c22-4329-8f16-9f974bf8c13d | e9f550f8eb8e48debfbd4b66a02162fd | 现状态 | 80.0000 | 0.0000 |  | 40.00 | 0.35
2172 |  | 称山村#6配变 | 绿 | 80.4092 | 80.41 | 80.4092 | 2024-12-29 20:00:00 | 100.0000 | 0.0000 | 0.0000 | 0.9700 | 0.9500 | 10kV骑塘线968 | 6.7198 | 国网重庆市电力公司 | 国网重庆合川供电公司 | 国网重庆合川供电公司 | d1e7baff9e8a398aa351c7a49d0151d1e7a8e817cf | A1FDC1C215240E9AE055000000000001 | 现状态 | 80.0000 | 1.1340 |  | 80.41 | 0.35
2173 |  | 称山村#5配变（光伏1户） | 绿 | 53.8081 | 82.72 | 53.8081 | 2024-12-29 20:00:00 | 100.0000 | 28.9100 | 0.0000 | 0.9700 | 0.9500 | 10kV骑楼线965 | 6.7526 | 国网重庆市电力公司 | 国网重庆合川供电公司 | 国网重庆合川供电公司 | BB41435C-8366-4963-AF3C-72DACFEC857E-71142 | A1FDC1C2B9D80E9AE055000000000001 | 现状态 | 80.0000 | 7.5330 |  | 82.72 | 0.35
2174 |  | 称山村#4配变 | 绿 | 43.3957 | 43.40 | 43.3957 | 2024-12-29 20:00:00 | 50.0000 | 0.0000 | 0.0000 | 0.9700 | 0.9500 | 10kV骑楼线965 | 6.7526 | 国网重庆市电力公司 | 国网重庆合川供电公司 | 国网重庆合川供电公司 | B6F51FC7-262B-4AD8-9208-BEF80188877A-41643 | A1FDC1C1789E0E9AE055000000000001 | 现状态 | 80.0000 | 9.4110 |  | 43.40 | 0.35
2175 |  | 称山村#3配变 | 绿 | 82.2212 | 82.22 | 82.2212 | 2024-12-29 20:00:00 | 100.0000 | 0.0000 | 0.0000 | 0.9700 | 0.9500 | 10kV骑塘线968 | 6.7198 | 国网重庆市电力公司 | 国网重庆合川供电公司 | 国网重庆合川供电公司 | B6F51FC7-262B-4AD8-9208-BEF80188877A-42118 | A1FDC1C223230E9AE055000000000001 | 现状态 | 80.0000 | 6.1560 |  | 82.22 | 0.35
2176 |  | 称山村#2配变 | 绿 | 84.2173 | 84.22 | 84.2173 | 2024-12-29 20:00:00 | 100.0000 | 0.0000 | 0.0000 | 0.9700 | 0.9500 | 10kV骑塘线968 | 6.7198 | 国网重庆市电力公司 | 国网重庆合川供电公司 | 国网重庆合川供电公司 | 29e68faf40ff80808166f86bf9016729e55a4d40f1 | A1FDC1C28B510E9AE055000000000001 | 现状态 | 80.0000 | 11.6880 |  | 84.22 | 0.35
2177 |  | 称山村#1配变 | 绿 | 44.0863 | 44.09 | 44.0863 | 2024-12-29 20:00:00 | 50.0000 | 0.0000 | 0.0000 | 0.9700 | 0.9500 | 10kV骑楼线965 | 6.7526 | 国网重庆市电力公司 | 国网重庆合川供电公司 | 国网重庆合川供电公司 | B6F51FC7-262B-4AD8-9208-BEF80188877A-41696 | A1FDC1C1789F0E9AE055000000000001 | 现状态 | 80.0000 | 11.3250 |  | 44.09 | 0.35
2178 |  | 秦家湾柱上变 | 绿 | 81.3087 | 81.31 | 81.3087 | 2025-01-08 21:15:00 | 100.0000 | 0.0000 | 0.0000 | 0.9700 | 0.9500 | 10kV双塘线979 | 7.1568 | 国网重庆市电力公司 | 国网重庆合川供电公司 | 国网重庆合川供电公司 | 7B0045ED-4C28-C468-E043-0AB90240C468-00001 | A1FDC1C2D3EC0E9AE055000000000001 | 现状态 | 80.0000 | 3.6270 |  | 81.31 | 0.35
2179 |  | 秦家场柱上变（坝康二线） | 绿 | 200.5454 | 272.55 | 200.5454 | 2025-01-08 21:15:00 | 315.0000 | 72.0000 | 0.0000 | 0.9700 | 0.9500 | 10kV坝康二线976 | 5.7797 | 国网重庆市电力公司 | 国网重庆合川供电公司 | 国网重庆合川供电公司 | 7B0045EC-C052-C468-E043-0AB90240C468-00001 | A1FDC1C108170E9AE055000000000001 | 现状态 | 80.0000 | 56.9400 |  | 272.55 | 0.35
2180 |  | 秋雨园（配） | 绿 | 536.4396 | 536.44 | 536.4396 | 2025-01-08 21:15:00 | 630.0000 | 0.0000 | 0.0000 | 0.9700 | 0.9500 | 10kV坝康一线962 | 5.3722 | 国网重庆市电力公司 | 国网重庆合川供电公司 | 国网重庆合川供电公司 | 5bd08fb0-f918-4338-b6eb-4edb335baaa6 | 1DCD9F524CE7A53AE0630253040AB9C0 | 现状态 | 80.0000 | 89.9040 |  | 536.44 | 0.35
2181 |  | 秀锦苑#1公变 | 绿 | 265.9812 | 265.98 | 265.9812 | 2025-01-08 21:15:00 | 315.0000 | 0.0000 | 0.0000 | 0.9700 | 0.9500 | 10kV合上线964 | 8.5170 | 国网重庆市电力公司 | 国网重庆合川供电公司 | 国网重庆合川供电公司 | EE8CB14C-D5C3-4D57-A683-ED09C1796701-86601 | A1FDC1C2359B0E9AE055000000000001 | 现状态 | 80.0000 | 38.7480 |  | 265.98 | 0.35
2182 |  | 福果村#3柱上变 | 绿 | 82.6748 | 82.67 | 82.6748 | 2024-12-29 20:00:00 | 100.0000 | 0.0000 | 0.0000 | 0.9700 | 0.9500 | 10kV燕赤线975 | 4.9681 | 国网重庆市电力公司 | 国网重庆合川供电公司 | 国网重庆合川供电公司 | e850cad0cb8a398aa3558325d30155e84f67595672 | A1FDC1C1DBE70E9AE055000000000001 | 现状态 | 80.0000 | 7.4130 |  | 82.67 | 0.35
2183 |  | 福果村#2配变 | 绿 | 40.9721 | 40.97 | 40.9721 | 2024-12-29 20:00:00 | 50.0000 | 0.0000 | 0.0000 | 0.9700 | 0.9500 | 10kV燕月线963 | 7.0950 | 国网重庆市电力公司 | 国网重庆合川供电公司 | 国网重庆合川供电公司 | 639432EC-C868-4886-9184-386A9D4247E9-71898 | A1FDC1C182A40E9AE055000000000001 | 现状态 | 80.0000 | 2.6940 |  | 40.97 | 0.35
2184 |  | 福果村#1配变 | 绿 | 94.7714 | 94.77 | 94.7714 | 2024-12-29 20:00:00 | 100.0000 | 0.0000 | 0.0000 | 0.9700 | 0.9500 | 10kV燕月线963 | 7.0950 | 国网重庆市电力公司 | 国网重庆合川供电公司 | 国网重庆合川供电公司 | 0338AA1A-3F79-4534-9C59-3C554AB7A769-34219 | A1FDC1C24F170E9AE055000000000001 | 现状态 | 80.0000 | 40.9380 |  | 94.77 | 0.35
2185 |  | 福林村#1公变 | 绿 | 348.7722 | 348.77 | 348.7722 | 2025-01-08 21:15:00 | 400.0000 | 0.0000 | 0.0000 | 0.9700 | 0.9500 | 10kV清水线614 |  | 国网重庆市电力公司 | 国网重庆合川供电公司 | 国网重庆合川供电公司 | b83e1170378a398a5a6cc0de0a016db83cd5c96ef9 | A1FDC1C247D30E9AE055000000000001 | 现状态 | 80.0000 | 79.7400 |  | 348.77 | 0.35
2186 |  | 福林小学柱上变 | 绿 | 81.1983 | 81.20 | 81.1983 | 2025-01-08 21:15:00 | 100.0000 | 0.0000 | 0.0000 | 0.9700 | 0.9500 | 10kV清土线625 | 7.1645 | 国网重庆市电力公司 | 国网重庆合川供电公司 | 国网重庆合川供电公司 | 7B0045EC-92A5-C468-E043-0AB90240C468-00001 | A1FDC1C122D50E9AE055000000000001 | 现状态 | 80.0000 | 3.3210 |  | 81.20 | 0.35
2187 |  | 福新街柱上变 | 绿 | 165.3626 | 165.36 | 165.3626 | 2025-01-08 21:15:00 | 200.0000 | 0.0000 | 0.0000 | 0.9700 | 0.9500 | 10kV双镇线972 | 6.7666 | 国网重庆市电力公司 | 国网重庆合川供电公司 | 国网重庆合川供电公司 | 042949B7-3287-4630-9679-AC989D437B5A-10524 | A1FDC1C191A50E9AE055000000000001 | 现状态 | 80.0000 | 14.8620 |  | 165.36 | 0.35
2188 |  | 福新小区公变 | 绿 | 168.1633 | 168.16 | 168.1633 | 2025-01-08 21:15:00 | 200.0000 | 0.0000 | 0.0000 | 0.9700 | 0.9500 | 10kV双镇线972 | 6.7666 | 国网重庆市电力公司 | 国网重庆合川供电公司 | 国网重庆合川供电公司 | 18D03172-8ED6-40B4-983C-EDC9125FE6EF-26200 | A1FDC1C168E10E9AE055000000000001 | 现状态 | 80.0000 | 22.6240 |  | 168.16 | 0.35
2189 |  | 福寿新村#1配变（光伏1户） | 绿 | 302.3359 | 332.34 | 302.3359 | 2024-12-29 20:00:00 | 400.0000 | 30.0000 | 0.0000 | 0.9700 | 0.9500 | 10kV官寿线982 | 6.5603 | 国网重庆市电力公司 | 国网重庆合川供电公司 | 国网重庆合川供电公司 | a9a6171ec18a398aa15199980b0151a9a5f8432aa6 | A1FDC1C1EDC10E9AE055000000000001 | 现状态 | 80.0000 | 34.1880 |  | 332.34 | 0.35
2190 |  | 福寿场镇#3配变 | 绿 | 85.5845 | 85.58 | 85.5845 | 2024-12-29 20:00:00 | 100.0000 | 0.0000 | 0.0000 | 0.9700 | 0.9500 | 10kV官寿线982 | 6.5603 | 国网重庆市电力公司 | 国网重庆合川供电公司 | 国网重庆合川供电公司 | F2662CFE-B0A0-4223-A948-9FB3CA0AA845-20415 | A1FDC1C220E70E9AE055000000000001 | 现状态 | 80.0000 | 15.4770 |  | 85.58 | 0.35
2191 |  | 福寿场镇#2配变(光伏发电1户) | 绿 | 152.5069 | 172.51 | 152.5069 | 2024-12-29 20:00:00 | 200.0000 | 20.0000 | 0.0000 | 0.9700 | 0.9500 | 10kV官寿线982 | 6.5603 | 国网重庆市电力公司 | 国网重庆合川供电公司 | 国网重庆合川供电公司 | 50D8B119-6036-4117-98B7-B2DFD98628A7-91428 | A1FDC1C18A550E9AE055000000000001 | 现状态 | 80.0000 | 34.6620 |  | 172.51 | 0.35
2192 |  | 福寿场镇#1配变(光伏发电1户) | 绿 | 312.5376 | 348.75 | 312.5376 | 2024-12-29 20:00:00 | 400.0000 | 36.2100 | 0.0000 | 0.9700 | 0.9500 | 10kV官寿线982 | 6.5603 | 国网重庆市电力公司 | 国网重庆合川供电公司 | 国网重庆合川供电公司 | FD80221C-173D-40CC-AA36-36F482D74CF5-36907 | A1FDC1C182840E9AE055000000000001 | 现状态 | 80.0000 | 79.6720 |  | 348.75 | 0.35
2193 |  | 福寺村#6配变 | 绿 | 80.3875 | 80.39 | 80.3875 | 2024-12-29 20:00:00 | 100.0000 | 0.0000 | 0.0000 | 0.9700 | 0.9500 | 10kV青炉线976 | 7.0056 | 国网重庆市电力公司 | 国网重庆合川供电公司 | 国网重庆合川供电公司 | bddee01f308a398aa1558323d30155bdde572c3ead | A1FDC1C1FF220E9AE055000000000001 | 现状态 | 80.0000 | 1.0740 |  | 80.39 | 0.35
2194 |  | 福寺村#4配变 | 绿 | 43.5743 | 43.57 | 43.5743 | 2024-12-29 20:00:00 | 50.0000 | 0.0000 | 0.0000 | 0.9700 | 0.9500 | 10kV青炉线976 | 7.0056 | 国网重庆市电力公司 | 国网重庆合川供电公司 | 国网重庆合川供电公司 | 3CE23DC5-737E-4A90-926F-6B6B7CC55810-04182 | A1FDC1C16FCF0E9AE055000000000001 | 现状态 | 80.0000 | 9.9060 |  | 43.57 | 0.35
2195 |  | 福寺村#3配变 | 绿 | 42.2775 | 42.28 | 42.2775 | 2024-12-29 20:00:00 | 50.0000 | 0.0000 | 0.0000 | 0.9700 | 0.9500 | 10kV青炉线976 | 7.0056 | 国网重庆市电力公司 | 国网重庆合川供电公司 | 国网重庆合川供电公司 | 3CE23DC5-737E-4A90-926F-6B6B7CC55810-04076 | A1FDC1C267D50E9AE055000000000001 | 现状态 | 80.0000 | 6.3120 |  | 42.28 | 0.35
2196 |  | 福寺#8柱上变（光伏1户） | 绿 | 54.1687 | 82.57 | 54.1687 | 2024-12-29 20:00:00 | 100.0000 | 28.4000 | 0.0000 | 0.9700 | 0.9500 | 10kV青古线973 | 3.7994 | 国网重庆市电力公司 | 国网重庆合川供电公司 | 国网重庆合川供电公司 | 89b1335b86ff808081692efe67016989afb90f2554 | A1FDC1C2DE470E9AE055000000000001 | 现状态 | 80.0000 | 7.1190 |  | 82.57 | 0.35
2197 |  | 福寺#7公变 | 绿 | 81.2936 | 81.29 | 81.2936 | 2024-12-29 20:00:00 | 100.0000 | 0.0000 | 0.0000 | 0.9700 | 0.9500 | 10kV青炉线976 | 7.0056 | 国网重庆市电力公司 | 国网重庆合川供电公司 | 国网重庆合川供电公司 | 5c02203200ff808081692efe7701695c00f3bc5e59 | A1FDC1C2DA7F0E9AE055000000000001 | 现状态 | 80.0000 | 3.5850 |  | 81.29 | 0.35
2198 |  | 福寺#5配变 | 绿 | 84.6774 | 84.68 | 84.6774 | 2024-12-29 20:00:00 | 100.0000 | 0.0000 | 0.0000 | 0.9700 | 0.9500 | 10kV青炉线976 | 7.0056 | 国网重庆市电力公司 | 国网重庆合川供电公司 | 国网重庆合川供电公司 | 154e15b9838a398aa251f112930152154dc8740145 | A1FDC1C280B10E9AE055000000000001 | 现状态 | 80.0000 | 12.9630 |  | 84.68 | 0.35
2199 |  | 福利院#1公变 | 绿 | 218.7485 | 218.75 | 218.7485 | 2025-01-08 21:15:00 | 250.0000 | 0.0000 | 0.0000 | 0.9700 | 0.9500 | 10kV东亭二线979 | 9.9583 | 国网重庆市电力公司 | 国网重庆合川供电公司 | 国网重庆合川供电公司 | c8b1ba2f4f8a398aa251c7942c0151c8b1b6a904ad | A1FDC1C1A2870E9AE055000000000001 | 现状态 | 80.0000 | 51.9600 |  | 218.75 | 0.35
2200 |  | 祥龙四季花都#3柱上变 | 绿 | 264.0768 | 264.08 | 264.0768 | 2024-12-29 20:00:00 | 315.0000 | 0.0000 | 0.0000 | 0.9700 | 0.9500 | 10kV太小线962 | 6.8285 | 国网重庆市电力公司 | 国网重庆合川供电公司 | 国网重庆合川供电公司 | d9058743c18a398a5b6e94c2e1016ed90512933220 | A1FDC1C2DF090E9AE055000000000001 | 现状态 | 80.0000 | 33.4700 |  | 264.08 | 0.35
2201 |  | 祥龙四季花都#2公变 | 绿 | 338.2981 | 338.30 | 338.2981 | 2024-12-29 20:00:00 | 400.0000 | 0.0000 | 0.0000 | 0.9700 | 0.9500 | 10kV太永线961 | 6.4589 | 国网重庆市电力公司 | 国网重庆合川供电公司 | 国网重庆合川供电公司 | 7284F19E-563E-4067-989A-FE126163DB31-05322 | A1FDC1C1A6030E9AE055000000000001 | 现状态 | 80.0000 | 50.7120 |  | 338.30 | 0.35
2202 |  | 祥龙四季花都#1公变 | 绿 | 343.5200 | 343.52 | 343.5200 | 2024-12-29 20:00:00 | 400.0000 | 0.0000 | 0.0000 | 0.9700 | 0.9500 | 10kV太永线961 | 6.4589 | 国网重庆市电力公司 | 国网重庆合川供电公司 | 国网重庆合川供电公司 | EA5415F7-2FC5-4AD6-8462-319CE103D340-37928 | A1FDC1C289840E9AE055000000000001 | 现状态 | 80.0000 | 65.1840 |  | 343.52 | 0.35
2203 |  | 祥太联建房#1公变 | 绿 | 333.3751 | 333.38 | 333.3751 | 2024-12-29 20:00:00 | 400.0000 | 0.0000 | 0.0000 | 0.9700 | 0.9500 | 10kV高溪线962 | 7.0561 | 国网重庆市电力公司 | 国网重庆合川供电公司 | 国网重庆合川供电公司 | daaf5571eaff80808150d81ac50150daaf51f704d7 | A1FDC1C1244F0E9AE055000000000001 | 现状态 | 80.0000 | 37.0680 |  | 333.38 | 0.35
2204 |  | 祥兴佳苑#1公变 | 绿 | 345.8603 | 345.86 | 345.8603 | 2024-12-29 20:00:00 | 400.0000 | 0.0000 | 0.0000 | 0.9700 | 0.9500 | 10kV高溪线962 | 7.0561 | 国网重庆市电力公司 | 国网重庆合川供电公司 | 国网重庆合川供电公司 | 13196DF8-84EC-4AA4-BDB4-954E50D1F1E4-36304 | A1FDC1C1548E0E9AE055000000000001 | 现状态 | 80.0000 | 71.6700 |  | 345.86 | 0.35
2205 |  | 祥云小区#1公配室#3变 | 绿 | 515.6979 | 515.70 | 515.6979 | 2024-12-29 20:00:00 | 630.0000 | 0.0000 | 0.0000 | 0.9700 | 0.9500 | 10kV云镇二线970 | 5.4582 | 国网重庆市电力公司 | 国网重庆合川供电公司 | 国网重庆合川供电公司 | a9e2e6474b8a398aa0589cd1090158a9e2d7dd156b | A1FDC1C2C5440E9AE055000000000001 | 现状态 | 80.0000 | 32.4200 |  | 515.70 | 0.35
2206 |  | 祥云小区#1公配室#2变 | 绿 | 522.6907 | 522.69 | 522.6907 | 2024-12-29 20:00:00 | 630.0000 | 0.0000 | 0.0000 | 0.9700 | 0.9500 | 10kV云镇二线970 | 5.4582 | 国网重庆市电力公司 | 国网重庆合川供电公司 | 国网重庆合川供电公司 | a9e28a28238a398aa0589cd1090158a9e27bc31564 | A1FDC1C2C5460E9AE055000000000001 | 现状态 | 80.0000 | 51.8000 |  | 522.69 | 0.35
2207 |  | 祥云小区#1公配室#1变 | 绿 | 402.9552 | 402.96 | 402.9552 | 2024-12-29 20:00:00 | 500.0000 | 0.0000 | 0.0000 | 0.9700 | 0.9500 | 10kV云镇二线970 | 5.4582 | 国网重庆市电力公司 | 国网重庆合川供电公司 | 国网重庆合川供电公司 | a9e233281b8a398aa0589cd1090158a9e224c6155f | A1FDC1C2C5450E9AE055000000000001 | 现状态 | 80.0000 | 8.1900 |  | 402.96 | 0.35
2208 |  | 祠塘村#2配变 | 绿 | 11.9290 | 41.93 | 11.9290 | 2025-01-08 21:15:00 | 50.0000 | 30.0000 | 0.0000 | 0.9700 | 0.9500 | 10kV龙佛线971 | 3.5047 | 国网重庆市电力公司 | 国网重庆合川供电公司 | 国网重庆合川供电公司 | F341A007-2134-4906-B0B0-D234B44D8B8F-33823 | A1FDC1C137C10E9AE055000000000001 | 现状态 | 80.0000 | 5.3460 |  | 41.93 | 0.35
2209 |  | 祠塘村#1配变 | 绿 | 80.8476 | 80.85 | 80.8476 | 2025-01-08 21:15:00 | 100.0000 | 0.0000 | 0.0000 | 0.9700 | 0.9500 | 10kV龙佛线971 | 3.5047 | 国网重庆市电力公司 | 国网重庆合川供电公司 | 国网重庆合川供电公司 | F341A007-2134-4906-B0B0-D234B44D8B8F-33774 | A1FDC1C17BD90E9AE055000000000001 | 现状态 | 80.0000 | 2.3490 |  | 80.85 | 0.35
2210 |  | 祠堂柱上公变（小宝） | 绿 | 82.2158 | 82.22 | 82.2158 | 2025-01-08 21:15:00 | 100.0000 | 0.0000 | 0.0000 | 0.9700 | 0.9500 | 10kV小宝线914 | 3.9322 | 国网重庆市电力公司 | 国网重庆合川供电公司 | 国网重庆合川供电公司 | 7330dafd508a398aa0530db8ce0153732f506030d3 | A1FDC1C1A8C70E9AE055000000000001 | 现状态 | 80.0000 | 6.1410 |  | 82.22 | 0.35
2211 |  | 祠堂村#5配变 | 绿 | 81.3726 | 81.37 | 81.3726 | 2025-01-08 21:15:00 | 100.0000 | 0.0000 | 0.0000 | 0.9700 | 0.9500 | 10kV龙佛线971 | 3.5047 | 国网重庆市电力公司 | 国网重庆合川供电公司 | 国网重庆合川供电公司 | bfa2f37a028a398aa1558323d30155bfa253c66692 | A1FDC1C20E800E9AE055000000000001 | 现状态 | 80.0000 | 3.8040 |  | 81.37 | 0.35
2212 |  | 祠堂村#4配变 | 绿 | 81.6865 | 81.69 | 81.6865 | 2025-01-08 21:15:00 | 100.0000 | 0.0000 | 0.0000 | 0.9700 | 0.9500 | 10kV龙佛线971 | 3.5047 | 国网重庆市电力公司 | 国网重庆合川供电公司 | 国网重庆合川供电公司 | bf70611d998a398aa1558323d30155bf6fc4fe60d1 | A1FDC1C1E0B40E9AE055000000000001 | 现状态 | 80.0000 | 4.6740 |  | 81.69 | 0.35
2213 |  | 祠堂村#3配变 | 绿 | 85.3139 | 85.31 | 85.3139 | 2025-01-08 21:15:00 | 100.0000 | 0.0000 | 0.0000 | 0.9700 | 0.9500 | 10kV龙佛线971 | 3.5047 | 国网重庆市电力公司 | 国网重庆合川供电公司 | 国网重庆合川供电公司 | bf6351307e8a398aa1558323d30155bf62b68c5df9 | A1FDC1C1C4BF0E9AE055000000000001 | 现状态 | 80.0000 | 14.7270 |  | 85.31 | 0.35
2214 |  | 神农沟柱上变 | 绿 | 85.0232 | 85.02 | 85.0232 | 2025-01-08 21:15:00 | 100.0000 | 0.0000 | 0.0000 | 0.9700 | 0.9500 | 10kV双莲线973 | 7.5493 | 国网重庆市电力公司 | 国网重庆合川供电公司 | 国网重庆合川供电公司 | 303e1c0e488a398a5a6f17601b016f303dfab7333d | A1FDC1C2EA860E9AE055000000000001 | 现状态 | 80.0000 | 13.9215 |  | 85.02 | 0.35
2215 |  | 祖坟沟柱上公变 | 绿 | 80.9677 | 80.97 | 80.9677 | 2025-01-08 21:15:00 | 100.0000 | 0.0000 | 0.0000 | 0.9700 | 0.9500 | 10kV小宝线914 | 3.9322 | 国网重庆市电力公司 | 国网重庆合川供电公司 | 国网重庆合川供电公司 | d4a28158948a398aa2526b6b4a0152d4a213c225d2 | A1FDC1C2363C0E9AE055000000000001 | 现状态 | 80.0000 | 2.6820 |  | 80.97 | 0.35
2216 |  | 磺岩村#8配变 | 绿 | 82.1953 | 82.20 | 82.1953 | 2024-12-29 20:00:00 | 100.0000 | 0.0000 | 0.0000 | 0.9700 | 0.9500 | 10kV青古线973 | 3.7994 | 国网重庆市电力公司 | 国网重庆合川供电公司 | 国网重庆合川供电公司 | a8bb81a1df8a398aa15199980b0151a8bb66952642 | A1FDC1C215160E9AE055000000000001 | 现状态 | 80.0000 | 6.0840 |  | 82.20 | 0.35
2217 |  | 磺岩村#7公变 | 绿 | 81.6183 | 81.62 | 81.6183 | 2024-12-29 20:00:00 | 100.0000 | 0.0000 | 0.0000 | 0.9700 | 0.9500 | 10kV青古线973 | 3.7994 | 国网重庆市电力公司 | 国网重庆合川供电公司 | 国网重庆合川供电公司 | a8a6380b128a398aa15199980b0151a8a61d952597 | A1FDC1C233170E9AE055000000000001 | 现状态 | 80.0000 | 4.4850 |  | 81.62 | 0.35
2218 |  | 磺岩村#6公变 | 绿 | 85.3983 | 85.40 | 85.3983 | 2024-12-29 20:00:00 | 100.0000 | 0.0000 | 0.0000 | 0.9700 | 0.9500 | 10kV青古线973 | 3.7994 | 国网重庆市电力公司 | 国网重庆合川供电公司 | 国网重庆合川供电公司 | FD80221C-173D-40CC-AA36-36F482D74CF5-32658 | A1FDC1C178E40E9AE055000000000001 | 现状态 | 80.0000 | 14.9610 |  | 85.40 | 0.35
2219 |  | 磺岩村#5公变（光伏1户） | 绿 | 38.0743 | 67.99 | 38.0743 | 2024-12-29 20:00:00 | 80.0000 | 29.9200 | 0.0000 | 0.9700 | 0.9500 | 10kV青古线973 | 3.7994 | 国网重庆市电力公司 | 国网重庆合川供电公司 | 国网重庆合川供电公司 | 23F1939C-E145-4537-9E8E-8D0FFD1BFE99-80512 | A1FDC1C164C20E9AE055000000000001 | 现状态 | 80.0000 | 11.0700 |  | 67.99 | 0.35
2220 |  | 磺岩村#4配变 | 绿 | 83.9142 | 83.91 | 83.9142 | 2024-12-29 20:00:00 | 100.0000 | 0.0000 | 0.0000 | 0.9700 | 0.9500 | 10kV青古线973 | 3.7994 | 国网重庆市电力公司 | 国网重庆合川供电公司 | 国网重庆合川供电公司 | 99c037d4e7ff808081692efe67016999be716f1300 | A1FDC1C23BDB0E9AE055000000000001 | 现状态 | 80.0000 | 10.8480 |  | 83.91 | 0.35
2221 |  | 磺岩村#3配变 | 绿 | 43.5083 | 43.51 | 43.5083 | 2024-12-29 20:00:00 | 50.0000 | 0.0000 | 0.0000 | 0.9700 | 0.9500 | 10kV青古线973 | 3.7994 | 国网重庆市电力公司 | 国网重庆合川供电公司 | 国网重庆合川供电公司 | 3E4E7AFA-AB4A-47E7-AB7A-9919DD22B728-48676 | A1FDC1C18A570E9AE055000000000001 | 现状态 | 80.0000 | 9.7230 |  | 43.51 | 0.35
2222 |  | 磺岩村#2柱上公变（光伏1户） | 绿 | 54.6579 | 84.66 | 54.6579 | 2024-12-29 20:00:00 | 100.0000 | 30.0000 | 0.0000 | 0.9700 | 0.9500 | 10kV青古线973 | 3.7994 | 国网重庆市电力公司 | 国网重庆合川供电公司 | 国网重庆合川供电公司 | 9377a9642aff808081692efe77016993755af05de4 | A1FDC1C25C1B0E9AE055000000000001 | 现状态 | 80.0000 | 12.9090 |  | 84.66 | 0.35
2223 |  | 磺岩村#1配变 | 绿 | 88.6771 | 88.68 | 88.6771 | 2024-12-29 20:00:00 | 100.0000 | 0.0000 | 0.0000 | 0.9700 | 0.9500 | 10kV青古线973 | 3.7994 | 国网重庆市电力公司 | 国网重庆合川供电公司 | 国网重庆合川供电公司 | FD80221C-173D-40CC-AA36-36F482D74CF5-17493 | A1FDC1C2BEF00E9AE055000000000001 | 现状态 | 80.0000 | 24.0480 |  | 88.68 | 0.35
2224 |  | 磺岩村#10配变 | 绿 | 81.9268 | 81.93 | 81.9268 | 2024-12-29 20:00:00 | 100.0000 | 0.0000 | 0.0000 | 0.9700 | 0.9500 | 10kV青古线973 | 3.7994 | 国网重庆市电力公司 | 国网重庆合川供电公司 | 国网重庆合川供电公司 | 158d8167e88a398aa251f112930152158d3361025c | A1FDC1C27B3A0E9AE055000000000001 | 现状态 | 80.0000 | 5.3400 |  | 81.93 | 0.35
2225 |  | 磨盘田柱上变 | 绿 | 69.4860 | 69.49 | 69.4860 | 2024-12-03 18:30:00 | 80.0000 | 0.0000 | 0.0000 | 0.9700 | 0.9500 | 10kV场清线938 | 3.0586 | 国网重庆市电力公司 | 国网重庆合川供电公司 | 国网重庆合川供电公司 | FCB71546-1384-4107-9816-35BB61CD8007-84694 | A1FDC1C16F000E9AE055000000000001 | 现状态 | 80.0000 | 15.2040 |  | 69.49 | 0.35
2226 |  | 磨儿沱柱上变 | 绿 | 40.0000 | 40.00 | 40.0000 | 2024-12-03 18:30:00 | 50.0000 | 0.0000 | 0.0000 | 0.9700 | 0.9500 | 10kV井材线925 | 5.5537 | 国网重庆市电力公司 | 国网重庆合川供电公司 | 国网重庆合川供电公司 | 7B0045EC-F3E7-C468-E043-0AB90240C468-00001 | A1FDC1C1C8340E9AE055000000000001 | 现状态 | 80.0000 | 0.0000 |  | 40.00 | 0.35
2227 |  | 碾盘村#9公变 | 绿 | 80.0000 | 80.00 | 80.0000 | 2025-01-08 21:15:00 | 100.0000 | 0.0000 | 0.0000 | 0.9700 | 0.9500 | 10kV龙涞线966 | 4.2739 | 国网重庆市电力公司 | 国网重庆合川供电公司 | 国网重庆合川供电公司 | 72C87A6E-8421-426F-BC2B-E1BFCBB39D99-50769 | A1FDC1C17B190E9AE055000000000001 | 现状态 | 80.0000 | 0.0000 |  | 80.00 | 0.35
2228 |  | 碾盘村#8配变 | 绿 | 84.2260 | 84.23 | 84.2260 | 2025-01-08 21:15:00 | 100.0000 | 0.0000 | 0.0000 | 0.9700 | 0.9500 | 10kV龙涞线966 | 4.2739 | 国网重庆市电力公司 | 国网重庆合川供电公司 | 国网重庆合川供电公司 | d0f52642-d8ee-4400-9c5a-b0718da03b1a | 1DCDB5CC3D290ACCE0630153040AB0E9 | 现状态 | 80.0000 | 11.7120 |  | 84.23 | 0.35
2229 |  | 碾盘村#7配变 | 绿 | 7.3721 | 43.28 | 7.3721 | 2025-01-08 21:15:00 | 50.0000 | 35.9100 | 0.0000 | 0.9700 | 0.9500 | 10kV龙涞线966 | 4.2739 | 国网重庆市电力公司 | 国网重庆合川供电公司 | 国网重庆合川供电公司 | 72C87A6E-8421-426F-BC2B-E1BFCBB39D99-50762 | A1FDC1C171F40E9AE055000000000001 | 现状态 | 80.0000 | 9.0960 |  | 43.28 | 0.35
2230 |  | 碾盘村#5配变 | 绿 | 111.1732 | 136.17 | 111.1732 | 2025-01-08 21:15:00 | 160.0000 | 0.0000 | 25.0000 | 0.9700 | 0.9500 | 10kV龙涞线966 | 4.2739 | 国网重庆市电力公司 | 国网重庆合川供电公司 | 国网重庆合川供电公司 | D992ED2F-5AF4-4AE1-899D-A0A726337FF0-92245 | A1FDC1C178950E9AE055000000000001 | 现状态 | 80.0000 | 22.6515 |  | 136.17 | 0.35
2231 |  | 碾盘村#4配变 | 绿 | 42.0020 | 42.00 | 42.0020 | 2025-01-08 21:15:00 | 50.0000 | 0.0000 | 0.0000 | 0.9700 | 0.9500 | 10kV龙涞线966 | 4.2739 | 国网重庆市电力公司 | 国网重庆合川供电公司 | 国网重庆合川供电公司 | D992ED2F-5AF4-4AE1-899D-A0A726337FF0-91509 | A1FDC1C17D9A0E9AE055000000000001 | 现状态 | 80.0000 | 5.5485 |  | 42.00 | 0.35
2232 |  | 碾盘村#3配变 | 绿 | 82.6456 | 82.65 | 82.6456 | 2025-01-08 21:15:00 | 100.0000 | 0.0000 | 0.0000 | 0.9700 | 0.9500 | 10kV龙涞线966 | 4.2739 | 国网重庆市电力公司 | 国网重庆合川供电公司 | 国网重庆合川供电公司 | D992ED2F-5AF4-4AE1-899D-A0A726337FF0-90910 | A1FDC1C17D990E9AE055000000000001 | 现状态 | 80.0000 | 7.3320 |  | 82.65 | 0.35
2233 |  | 碾盘村#2配变 | 绿 | 42.8577 | 42.86 | 42.8577 | 2025-01-08 21:15:00 | 50.0000 | 0.0000 | 0.0000 | 0.9700 | 0.9500 | 10kV龙涞线966 | 4.2739 | 国网重庆市电力公司 | 国网重庆合川供电公司 | 国网重庆合川供电公司 | 3039AD17-032E-43DE-836F-4730583F634B-49880 | A1FDC1C173880E9AE055000000000001 | 现状态 | 80.0000 | 7.9200 |  | 42.86 | 0.35
2234 |  | 碾盘村#1配变 | 绿 | 86.2654 | 86.27 | 86.2654 | 2025-01-08 21:15:00 | 100.0000 | 0.0000 | 0.0000 | 0.9700 | 0.9500 | 10kV龙涞线966 | 4.2739 | 国网重庆市电力公司 | 国网重庆合川供电公司 | 国网重庆合川供电公司 | 825A00BB-7720-4AAC-A73E-26EDC60DAB89-25708 | A1FDC1C1CC910E9AE055000000000001 | 现状态 | 80.0000 | 17.3640 |  | 86.27 | 0.35
2235 |  | 碾盘村#14配变（光伏1户） | 绿 | 9.9806 | 42.98 | 9.9806 | 2025-01-08 21:15:00 | 50.0000 | 33.0000 | 0.0000 | 0.9700 | 0.9500 | 10kV龙涞线966 | 4.2739 | 国网重庆市电力公司 | 国网重庆合川供电公司 | 国网重庆合川供电公司 | 9557abfd-439e-43f7-a48c-3b1fefd6289f | A1FDC1C2BECC0E9AE055000000000001 | 现状态 | 80.0000 | 8.2605 |  | 42.98 | 0.35
2236 |  | 碾盘村#13公变 | 绿 | 81.8045 | 81.80 | 81.8045 | 2025-01-08 21:15:00 | 100.0000 | 0.0000 | 0.0000 | 0.9700 | 0.9500 | 10kV龙涞线966 | 4.2739 | 国网重庆市电力公司 | 国网重庆合川供电公司 | 国网重庆合川供电公司 | 29ec7cf0f78a398aa17efe3efa017f29ec40dc53e8 | DCAD61C654D2ADDDE0530153040ABA55 | 现状态 | 80.0000 | 5.0010 |  | 81.80 | 0.35
2237 |  | 碾盘村#12配变 | 绿 | 83.9792 | 83.98 | 83.9792 | 2025-01-08 21:15:00 | 100.0000 | 0.0000 | 0.0000 | 0.9700 | 0.9500 | 10kV龙涞线966 | 4.2739 | 国网重庆市电力公司 | 国网重庆合川供电公司 | 国网重庆合川供电公司 | b326d2300d8a398aa251aa64510151b326c8460c98 | A1FDC1C283560E9AE055000000000001 | 现状态 | 80.0000 | 11.0280 |  | 83.98 | 0.35
2238 |  | 碾盘村#11配变 | 绿 | 42.9081 | 42.91 | 42.9081 | 2025-01-08 21:15:00 | 50.0000 | 0.0000 | 0.0000 | 0.9700 | 0.9500 | 10kV龙涞线966 | 4.2739 | 国网重庆市电力公司 | 国网重庆合川供电公司 | 国网重庆合川供电公司 | 7A77DCC9-AEB2-4D12-9950-D923FAF4337C-58886 | AFCF251F98B552D9E0530253040AFCE8 | 现状态 | 80.0000 | 8.0595 |  | 42.91 | 0.35
2239 |  | 碾盘村#10配变 | 绿 | 84.5080 | 84.51 | 84.5080 | 2025-01-08 21:15:00 | 100.0000 | 0.0000 | 0.0000 | 0.9700 | 0.9500 | 10kV龙涞线966 | 4.2739 | 国网重庆市电力公司 | 国网重庆合川供电公司 | 国网重庆合川供电公司 | 825A00BB-7720-4AAC-A73E-26EDC60DAB89-27167 | A1FDC1C1944A0E9AE055000000000001 | 现状态 | 80.0000 | 12.4935 |  | 84.51 | 0.35
2240 |  | 碾盘#7公变 | 绿 | 85.0205 | 85.02 | 85.0205 | 2024-12-29 20:00:00 | 100.0000 | 0.0000 | 0.0000 | 0.9700 | 0.9500 | 10kV官寿线982 | 6.5603 | 国网重庆市电力公司 | 国网重庆合川供电公司 | 国网重庆合川供电公司 | 114d9d157fff80808166b217be0167114bd5787901 | A1FDC1C23C800E9AE055000000000001 | 现状态 | 80.0000 | 13.9140 |  | 85.02 | 0.35
2241 |  | 碾盘#6公变 | 绿 | 42.4475 | 42.45 | 42.4475 | 2024-12-29 20:00:00 | 50.0000 | 0.0000 | 0.0000 | 0.9700 | 0.9500 | 10kV官寿线982 | 6.5603 | 国网重庆市电力公司 | 国网重庆合川供电公司 | 国网重庆合川供电公司 | 11470d5725ff80808166b217be01671145460f7890 | A1FDC1C257E20E9AE055000000000001 | 现状态 | 80.0000 | 6.7830 |  | 42.45 | 0.35
2242 |  | 碾盘#1配变 | 绿 | 82.7722 | 82.77 | 82.7722 | 2024-12-29 20:00:00 | 100.0000 | 0.0000 | 0.0000 | 0.9700 | 0.9500 | 10kV官寿线982 | 6.5603 | 国网重庆市电力公司 | 国网重庆合川供电公司 | 国网重庆合川供电公司 | 0ab76e4e65ff80808166f86bf901670ab70c5d04d0 | A1FDC1C2AB580E9AE055000000000001 | 现状态 | 80.0000 | 7.6830 |  | 82.77 | 0.35
2243 |  | 碾桥村#5配变 | 绿 | 82.1195 | 82.12 | 82.1195 | 2024-12-29 20:00:00 | 100.0000 | 0.0000 | 0.0000 | 0.9700 | 0.9500 | 10kV青炉线976 | 7.0056 | 国网重庆市电力公司 | 国网重庆合川供电公司 | 国网重庆合川供电公司 | 15aa9443e58a398aa251f11293015215aa43d506bf | A1FDC1C1BA540E9AE055000000000001 | 现状态 | 80.0000 | 5.8740 |  | 82.12 | 0.35
2244 |  | 碾桥村#4配变 | 绿 | 83.8579 | 83.86 | 83.8579 | 2024-12-29 20:00:00 | 100.0000 | 0.0000 | 0.0000 | 0.9700 | 0.9500 | 10kV青炉线976 | 7.0056 | 国网重庆市电力公司 | 国网重庆合川供电公司 | 国网重庆合川供电公司 | adec85ecc88a398aa251a9c1550151adec7efb08da | A1FDC1C280AF0E9AE055000000000001 | 现状态 | 80.0000 | 10.6920 |  | 83.86 | 0.35
2245 |  | 碾桥村#3配变 | 绿 | 81.0846 | 81.08 | 81.0846 | 2024-12-29 20:00:00 | 100.0000 | 0.0000 | 0.0000 | 0.9700 | 0.9500 | 10kV青炉线976 | 7.0056 | 国网重庆市电力公司 | 国网重庆合川供电公司 | 国网重庆合川供电公司 | adead9be7a8a398aa251a9c1550151adead2db08c5 | A1FDC1C280AE0E9AE055000000000001 | 现状态 | 80.0000 | 3.0060 |  | 81.08 | 0.35
2246 |  | 碾桥村#2配变 | 绿 | 41.7244 | 41.72 | 41.7244 | 2024-12-29 20:00:00 | 50.0000 | 0.0000 | 0.0000 | 0.9700 | 0.9500 | 10kV青炉线976 | 7.0056 | 国网重庆市电力公司 | 国网重庆合川供电公司 | 国网重庆合川供电公司 | EA719D5D-87F2-4C10-9DC5-68E49E329023-21893 | A1FDC1C267D90E9AE055000000000001 | 现状态 | 80.0000 | 4.7790 |  | 41.72 | 0.35
2247 |  | 碾桥村#1配变（光伏2户） | 绿 | 12.3316 | 82.33 | 12.3316 | 2024-12-29 20:00:00 | 100.0000 | 70.0000 | 0.0000 | 0.9700 | 0.9500 | 10kV青炉线976 | 7.0056 | 国网重庆市电力公司 | 国网重庆合川供电公司 | 国网重庆合川供电公司 | 1ee77886cfff80808166e308c801671ee5f42622bc | A1FDC1C299790E9AE055000000000001 | 现状态 | 80.0000 | 6.4620 |  | 82.33 | 0.35
2248 |  | 碾桥#6公变（光伏1户） | 绿 | 83.1576 | 83.16 | 83.1576 | 2024-12-29 20:00:00 | 100.0000 | 0.0000 | 0.0000 | 0.9700 | 0.9500 | 10kV青炉线976 | 7.0056 | 国网重庆市电力公司 | 国网重庆合川供电公司 | 国网重庆合川供电公司 | 1eebd045baff80808166e308c801671eea4bdc22cb | A1FDC1C295060E9AE055000000000001 | 现状态 | 80.0000 | 8.7510 |  | 83.16 | 0.35
2249 |  | 碾子磅公变（光伏1户） | 绿 | 135.1489 | 168.15 | 135.1489 | 2025-01-08 21:15:00 | 200.0000 | 33.0000 | 0.0000 | 0.9700 | 0.9500 | 10kV合华线974 | 4.7360 | 国网重庆市电力公司 | 国网重庆合川供电公司 | 国网重庆合川供电公司 | 1c4bdb88f78a398aa164d78f6601651c4b66ad3264 | A1FDC1C25F980E9AE055000000000001 | 现状态 | 80.0000 | 22.5840 |  | 168.15 | 0.35
2250 |  | 碾子坪 | 绿 | 80.8422 | 80.84 | 80.8422 | 2024-12-03 18:30:00 | 100.0000 | 0.0000 | 0.0000 | 0.9700 | 0.9500 | 10kV井镇二线911 | 5.5537 | 国网重庆市电力公司 | 国网重庆合川供电公司 | 国网重庆合川供电公司 | e6729d9b-3818-4f32-b2e8-142cbed83b33 | DCAD61C654D0ADDDE0530153040ABA55 | 现状态 | 80.0000 | 2.3340 |  | 80.84 | 0.35
2251 |  | 碧水康桥#1公配#2变 | 绿 | 557.1134 | 557.11 | 557.1134 | 2024-12-29 20:00:00 | 630.0000 | 0.0000 | 0.0000 | 0.9700 | 0.9500 | 10kV合登一线968 | 9.5820 | 国网重庆市电力公司 | 国网重庆合川供电公司 | 国网重庆合川供电公司 | 650ABC74-29F5-4C85-AF68-65384A466519-97053 | A1FDC1C19D340E9AE055000000000001 | 现状态 | 80.0000 | 147.2000 |  | 557.11 | 0.35
2252 |  | 碧水云天#1公配室#4变 | 绿 | 335.8637 | 335.86 | 335.8637 | 2024-12-29 20:00:00 | 400.0000 | 0.0000 | 0.0000 | 0.9700 | 0.9500 | 10kV云镇二线970 | 5.4582 | 国网重庆市电力公司 | 国网重庆合川供电公司 | 国网重庆合川供电公司 | 1D0B771B-B0F6-49E3-B668-92C4B3ECF849-01911 | A1FDC1C1F1F00E9AE055000000000001 | 现状态 | 80.0000 | 43.9650 |  | 335.86 | 0.35
2253 |  | 碧水云天#1公配室#3变 | 绿 | 330.2186 | 330.22 | 330.2186 | 2024-12-29 20:00:00 | 400.0000 | 0.0000 | 0.0000 | 0.9700 | 0.9500 | 10kV云镇二线970 | 5.4582 | 国网重庆市电力公司 | 国网重庆合川供电公司 | 国网重庆合川供电公司 | 1D0B771B-B0F6-49E3-B668-92C4B3ECF849-01904 | A1FDC1C1FE350E9AE055000000000001 | 现状态 | 80.0000 | 28.3200 |  | 330.22 | 0.35
2254 |  | 碧水云天#1公配室#2变 | 绿 | 409.6286 | 409.63 | 409.6286 | 2024-12-29 20:00:00 | 500.0000 | 0.0000 | 0.0000 | 0.9700 | 0.9500 | 10kV云镇二线970 | 5.4582 | 国网重庆市电力公司 | 国网重庆合川供电公司 | 国网重庆合川供电公司 | 1D0B771B-B0F6-49E3-B668-92C4B3ECF849-01897 | A1FDC1C1EA6D0E9AE055000000000001 | 现状态 | 80.0000 | 26.6850 |  | 409.63 | 0.35
2255 |  | 碧水云天#1公配室#1变 | 绿 | 415.2412 | 415.24 | 415.2412 | 2024-12-29 20:00:00 | 500.0000 | 0.0000 | 0.0000 | 0.9700 | 0.9500 | 10kV云镇二线970 | 5.4582 | 国网重庆市电力公司 | 国网重庆合川供电公司 | 国网重庆合川供电公司 | 1D0B771B-B0F6-49E3-B668-92C4B3ECF849-01890 | A1FDC1C192A30E9AE055000000000001 | 现状态 | 80.0000 | 42.2400 |  | 415.24 | 0.35
2256 |  | 碧桂园#5公配#1变 | 绿 | 515.3227 | 515.32 | 515.3227 | 2024-12-29 20:00:00 | 630.0000 | 0.0000 | 0.0000 | 0.9700 | 0.9500 | 10kV尊简线953 | 10.2087 | 国网重庆市电力公司 | 国网重庆合川供电公司 | 国网重庆合川供电公司 | a0cdd7c4c58a398a5a7c21d753017ca0cd2bdb71f7 | CF2931566D7E6178E0530153040A3F0B | 现状态 | 80.0000 | 31.3800 |  | 515.32 | 0.35
2257 |  | 碧桂园#4公配#2变 | 绿 | 710.3175 | 710.32 | 710.3175 | 2024-12-29 20:00:00 | 800.0000 | 0.0000 | 0.0000 | 0.9700 | 0.9500 | 10kV尊简线953 | 10.2087 | 国网重庆市电力公司 | 国网重庆合川供电公司 | 国网重庆合川供电公司 | a05d3cd41a8a398a5a7c21d753017ca05c93a66e1e | CF2931566D816178E0530153040A3F0B | 现状态 | 80.0000 | 194.8800 |  | 710.32 | 0.35
2258 |  | 碧桂园#3公配#2变 | 绿 | 423.1433 | 423.14 | 423.1433 | 2024-12-29 20:00:00 | 500.0000 | 0.0000 | 0.0000 | 0.9700 | 0.9500 | 10kV尊简线953 | 10.2087 | 国网重庆市电力公司 | 国网重庆合川供电公司 | 国网重庆合川供电公司 | c0a5715ce28a398a5a7c21d725017cc0a3f68e4ed3 | CFDF1A093D708B80E0530253040A73B2 | 现状态 | 80.0000 | 64.1400 |  | 423.14 | 0.35
2259 |  | 碧桂园#2公配#2变 | 绿 | 657.4170 | 657.42 | 657.4170 | 2024-12-29 20:00:00 | 800.0000 | 0.0000 | 0.0000 | 0.9700 | 0.9500 | 10kV尊简线953 | 10.2087 | 国网重庆市电力公司 | 国网重庆合川供电公司 | 国网重庆合川供电公司 | dfc21e770c8a398a5b75c1935d0175dfc1d9e27102 | B57629E7F838DF86E0530153040AB70A | 现状态 | 80.0000 | 48.2700 |  | 657.42 | 0.35
2260 |  | 碧桂园#2公配#1变 | 绿 | 455.8394 | 455.84 | 455.8394 | 2024-12-29 20:00:00 | 500.0000 | 0.0000 | 0.0000 | 0.9700 | 0.9500 | 10kV尊简线953 | 10.2087 | 国网重庆市电力公司 | 国网重庆合川供电公司 | 国网重庆合川供电公司 | dfc21b43c48a398a5b75c1935d0175dfc1d6b870ee | B57629E7F837DF86E0530153040AB70A | 现状态 | 80.0000 | 154.7550 |  | 455.84 | 0.35
2261 |  | 碧桂园#1公配#2变 | 绿 | 549.2979 | 549.30 | 549.2979 | 2024-12-29 20:00:00 | 630.0000 | 0.0000 | 0.0000 | 0.9700 | 0.9500 | 10kV尊简线953 | 10.2087 | 国网重庆市电力公司 | 国网重庆合川供电公司 | 国网重庆合川供电公司 | daa5367cc88a398a5a75c190ac0175daa50f3a3b3a | B57629E7F842DF86E0530153040AB70A | 现状态 | 80.0000 | 125.5400 |  | 549.30 | 0.35
2262 |  | 碗厂柱上变压器 | 绿 | 81.2384 | 81.24 | 81.2384 | 2025-01-08 21:15:00 | 100.0000 | 0.0000 | 0.0000 | 0.9700 | 0.9500 | 10kV小长线921 | 5.1813 | 国网重庆市电力公司 | 国网重庆合川供电公司 | 国网重庆合川供电公司 | 7fb7131e178a398aa054405db101547fb5c2147aab | A1FDC1C217E10E9AE055000000000001 | 现状态 | 80.0000 | 3.4320 |  | 81.24 | 0.35
2263 |  | 碑岩#8公变 | 绿 | 42.4204 | 42.42 | 42.4204 | 2025-01-08 21:15:00 | 50.0000 | 0.0000 | 0.0000 | 0.9700 | 0.9500 | 10kV安皂线963 | 6.9802 | 国网重庆市电力公司 | 国网重庆合川供电公司 | 国网重庆合川供电公司 | 6A753838-5BFC-496C-8258-ABBD0D11A687-45628 | AFCF251F98D052D9E0530253040AFCE8 | 现状态 | 80.0000 | 6.7080 |  | 42.42 | 0.35
2264 |  | 碑岩#7配变 | 绿 | 82.3879 | 82.39 | 82.3879 | 2025-01-08 21:15:00 | 100.0000 | 0.0000 | 0.0000 | 0.9700 | 0.9500 | 10kV安皂线963 | 6.9802 | 国网重庆市电力公司 | 国网重庆合川供电公司 | 国网重庆合川供电公司 | 527B9FDE-2EC9-4808-BDCD-2DEE6C29DC81-37536 | A1FDC1C1D69A0E9AE055000000000001 | 现状态 | 80.0000 | 6.6180 |  | 82.39 | 0.35
2265 |  | 碑岩#6配变 | 绿 | 81.9712 | 81.97 | 81.9712 | 2025-01-08 21:15:00 | 100.0000 | 0.0000 | 0.0000 | 0.9700 | 0.9500 | 10kV安皂线963 | 6.9802 | 国网重庆市电力公司 | 国网重庆合川供电公司 | 国网重庆合川供电公司 | 527B9FDE-2EC9-4808-BDCD-2DEE6C29DC81-37340 | A1FDC1C15F570E9AE055000000000001 | 现状态 | 80.0000 | 5.4630 |  | 81.97 | 0.35
2266 |  | 碑岩#4配变 | 绿 | 46.3739 | 66.37 | 46.3739 | 2025-01-08 21:15:00 | 80.0000 | 0.0000 | 20.0000 | 0.9700 | 0.9500 | 10kV安皂线963 | 6.9802 | 国网重庆市电力公司 | 国网重庆合川供电公司 | 国网重庆合川供电公司 | 1D0B771B-B0F6-49E3-B668-92C4B3ECF849-22869 | A1FDC1C27E540E9AE055000000000001 | 现状态 | 80.0000 | 6.5790 |  | 66.37 | 0.35
2267 |  | 碑岩#3配变 | 绿 | 81.5425 | 81.54 | 81.5425 | 2025-01-08 21:15:00 | 100.0000 | 0.0000 | 0.0000 | 0.9700 | 0.9500 | 10kV安皂线963 | 6.9802 | 国网重庆市电力公司 | 国网重庆合川供电公司 | 国网重庆合川供电公司 | 2EE98AFE-2E28-467B-ABEC-F9D67464C7C0-13935 | A1FDC1C27E550E9AE055000000000001 | 现状态 | 80.0000 | 4.2750 |  | 81.54 | 0.35
2268 |  | 碑岩#2配变 | 绿 | 44.3548 | 44.35 | 44.3548 | 2025-01-08 21:15:00 | 50.0000 | 0.0000 | 0.0000 | 0.9700 | 0.9500 | 10kV安皂线963 | 6.9802 | 国网重庆市电力公司 | 国网重庆合川供电公司 | 国网重庆合川供电公司 | 1D0B771B-B0F6-49E3-B668-92C4B3ECF849-22994 | A1FDC1C280AA0E9AE055000000000001 | 现状态 | 80.0000 | 12.0690 |  | 44.35 | 0.35
2269 |  | 碑岩#1公变 | 绿 | 65.4243 | 85.42 | 65.4243 | 2025-01-08 21:15:00 | 100.0000 | 0.0000 | 20.0000 | 0.9700 | 0.9500 | 10kV安皂线963 | 6.9802 | 国网重庆市电力公司 | 国网重庆合川供电公司 | 国网重庆合川供电公司 | b8d55ccc-176f-438e-ac7c-b2350df7f4da | 1BDA3496A4817661E0630153040A3E7A | 现状态 | 80.0000 | 15.0330 |  | 85.42 | 0.35
2270 |  | 碑岚垭柱上变 | 绿 | 107.6298 | 107.63 | 107.6298 | 2024-12-03 18:30:00 | 125.0000 | 0.0000 | 0.0000 | 0.9700 | 0.9500 | 10kV场清线938 | 3.0586 | 国网重庆市电力公司 | 国网重庆合川供电公司 | 国网重庆合川供电公司 | 7B0045EC-952B-C468-E043-0AB90240C468-00001 | A1FDC1C174310E9AE055000000000001 | 现状态 | 80.0000 | 21.1455 |  | 107.63 | 0.35
2271 |  | 碎石厂柱上变（坝大） | 绿 | 80.0000 | 80.00 | 80.0000 | 2025-01-08 21:15:00 | 100.0000 | 0.0000 | 0.0000 | 0.9700 | 0.9500 | 10kV坝大线964 | 5.4194 | 国网重庆市电力公司 | 国网重庆合川供电公司 | 国网重庆合川供电公司 | b8962a16-fa34-4a3c-8c2e-d70156ba3d53 | 1DCDB5CC3D6B0ACCE0630153040AB0E9 | 现状态 | 80.0000 | 0.0000 |  | 80.00 | 0.35
2272 |  | 硝硐#7公变 | 黄 | 82.2137 | 82.21 | 82.2137 | 2025-01-08 21:15:00 | 100.0000 | 0.0000 | 0.0000 | 0.9700 | 0.9500 | 10kV游沔线977 | 6.9636 | 国网重庆市电力公司 | 国网重庆合川供电公司 | 国网重庆合川供电公司 | 113bd8f4558a398aa05583387a015611398e4d13b5 | A1FDC1C1FAB00E9AE055000000000001 | 现状态 | 80.0000 | 6.1350 |  | 82.21 | 0.35
2273 |  | 硝硐#6公变 | 黄 | 128.7751 | 128.78 | 128.7751 | 2025-01-08 21:15:00 | 160.0000 | 0.0000 | 0.0000 | 0.9700 | 0.9500 | 10kV游沔线977 | 6.9636 | 国网重庆市电力公司 | 国网重庆合川供电公司 | 国网重庆合川供电公司 | B84EDD90-6C6E-4AD7-A6F8-5F8456A909E5-08617 | A1FDC1C13E5E0E9AE055000000000001 | 现状态 | 80.0000 | 2.1480 |  | 128.78 | 0.35
2274 |  | 硝硐#5公变 | 黄 | 25.1025 | 25.10 | 25.1025 | 2025-01-08 21:15:00 | 30.0000 | 0.0000 | 0.0000 | 0.9700 | 0.9500 | 10kV游沔线977 | 6.9636 | 国网重庆市电力公司 | 国网重庆合川供电公司 | 国网重庆合川供电公司 | EF6C7717-469A-4599-9ACC-4E4F253D5E9B-13409 | A1FDC1C2D57A0E9AE055000000000001 | 现状态 | 80.0000 | 3.0555 |  | 25.10 | 0.35
2275 |  | 硝硐#4公变 | 黄 | 41.9041 | 41.90 | 41.9041 | 2025-01-08 21:15:00 | 50.0000 | 0.0000 | 0.0000 | 0.9700 | 0.9500 | 10kV游沔线977 | 6.9636 | 国网重庆市电力公司 | 国网重庆合川供电公司 | 国网重庆合川供电公司 | B84EDD90-6C6E-4AD7-A6F8-5F8456A909E5-08522 | A1FDC1C2AFE40E9AE055000000000001 | 现状态 | 80.0000 | 5.2770 |  | 41.90 | 0.35
2276 |  | 硝硐#3公变 | 黄 | 82.9930 | 82.99 | 82.9930 | 2025-01-08 21:15:00 | 100.0000 | 0.0000 | 0.0000 | 0.9700 | 0.9500 | 10kV游沔线977 | 6.9636 | 国网重庆市电力公司 | 国网重庆合川供电公司 | 国网重庆合川供电公司 | EF6C7717-469A-4599-9ACC-4E4F253D5E9B-12350 | A1FDC1C1A7E70E9AE055000000000001 | 现状态 | 80.0000 | 8.2950 |  | 82.99 | 0.35
2277 |  | 硝硐#2公变 | 黄 | 67.0125 | 67.01 | 67.0125 | 2025-01-08 21:15:00 | 80.0000 | 0.0000 | 0.0000 | 0.9700 | 0.9500 | 10kV游沔线977 | 6.9636 | 国网重庆市电力公司 | 国网重庆合川供电公司 | 国网重庆合川供电公司 | EF6C7717-469A-4599-9ACC-4E4F253D5E9B-07097 | A1FDC1C2B49C0E9AE055000000000001 | 现状态 | 80.0000 | 8.3490 |  | 67.01 | 0.35
2278 |  | 硝硐#1公变 | 黄 | 42.9784 | 42.98 | 42.9784 | 2025-01-08 21:15:00 | 50.0000 | 0.0000 | 0.0000 | 0.9700 | 0.9500 | 10kV游沔线977 | 6.9636 | 国网重庆市电力公司 | 国网重庆合川供电公司 | 国网重庆合川供电公司 | EF6C7717-469A-4599-9ACC-4E4F253D5E9B-06853 | A1FDC1C249770E9AE055000000000001 | 现状态 | 80.0000 | 8.2545 |  | 42.98 | 0.35
2279 |  | 砚林房产配变 | 绿 | 337.0252 | 337.03 | 337.0252 | 2024-12-03 18:30:00 | 400.0000 | 0.0000 | 0.0000 | 0.9700 | 0.9500 | 10kV场清线938 | 3.0586 | 国网重庆市电力公司 | 国网重庆合川供电公司 | 国网重庆合川供电公司 | 7B0045EC-FB2A-C468-E043-0AB90240C468-00001 | A1FDC1C262F20E9AE055000000000001 | 现状态 | 80.0000 | 47.1840 |  | 337.03 | 0.35
2280 |  | 砚台村#2公变 | 绿 | 64.0000 | 64.00 | 64.0000 | 2024-12-29 20:00:00 | 80.0000 | 0.0000 | 0.0000 | 0.9700 | 0.9500 | 10kV燕合线966 | 7.0829 | 国网重庆市电力公司 | 国网重庆合川供电公司 | 国网重庆合川供电公司 | EBD576D0-3010-4DA4-8E4F-922F4DBF40F8-26025 | A1FDC1C265FD0E9AE055000000000001 | 现状态 | 80.0000 | 0.0000 |  | 64.00 | 0.35
2281 |  | 砚台村#1公变 | 绿 | 84.8765 | 84.88 | 84.8765 | 2024-12-29 20:00:00 | 100.0000 | 0.0000 | 0.0000 | 0.9700 | 0.9500 | 10kV燕合线966 | 7.0829 | 国网重庆市电力公司 | 国网重庆合川供电公司 | 国网重庆合川供电公司 | 32CB7397-E22C-42BB-9918-39935FC6A838-40252 | A1FDC1C14DC60E9AE055000000000001 | 现状态 | 80.0000 | 13.5150 |  | 84.88 | 0.35
2282 |  | 砚台#3公变 | 绿 | 83.5419 | 83.54 | 83.5419 | 2024-12-29 20:00:00 | 100.0000 | 0.0000 | 0.0000 | 0.9700 | 0.9500 | 10kV燕合线966 | 7.0829 | 国网重庆市电力公司 | 国网重庆合川供电公司 | 国网重庆合川供电公司 | ad2101502c8a398a5a794bc8720179ad201a434b38 | C50102A2F607BA85E0530253040A2AF6 | 现状态 | 80.0000 | 9.8160 |  | 83.54 | 0.35
2283 |  | 砂石村#7公变 | 绿 | 81.4992 | 81.50 | 81.4992 | 2025-01-08 21:15:00 | 100.0000 | 0.0000 | 0.0000 | 0.9700 | 0.9500 | 10kV龙佛线971 | 3.5047 | 国网重庆市电力公司 | 国网重庆合川供电公司 | 国网重庆合川供电公司 | be85ced4-9174-4b16-aa33-acaae45866ac | 0CECE2D27478FFC0E0630253040A7380 | 现状态 | 80.0000 | 4.1550 |  | 81.50 | 0.35
2284 |  | 砂石村#6公变 | 绿 | 42.2270 | 42.23 | 42.2270 | 2025-01-08 21:15:00 | 50.0000 | 0.0000 | 0.0000 | 0.9700 | 0.9500 | 10kV龙佛线971 | 3.5047 | 国网重庆市电力公司 | 国网重庆合川供电公司 | 国网重庆合川供电公司 | 50acfbf8-3680-4d73-837d-ec4a1046dbe6 | E75D9087FA9B74E8E0530253040A972F | 现状态 | 80.0000 | 6.1720 |  | 42.23 | 0.35
2285 |  | 砂石村#5配变 | 绿 | 42.4832 | 42.48 | 42.4832 | 2025-01-08 21:15:00 | 50.0000 | 0.0000 | 0.0000 | 0.9700 | 0.9500 | 10kV龙佛线971 | 3.5047 | 国网重庆市电力公司 | 国网重庆合川供电公司 | 国网重庆合川供电公司 | B3F8F407-8C69-43DA-AB37-A34B0C1874E9-09325 | A1FDC1C191DA0E9AE055000000000001 | 现状态 | 80.0000 | 6.8820 |  | 42.48 | 0.35
2286 |  | 砂石村#4配变 | 绿 | 41.4278 | 41.43 | 41.4278 | 2025-01-08 21:15:00 | 50.0000 | 0.0000 | 0.0000 | 0.9700 | 0.9500 | 10kV龙佛线971 | 3.5047 | 国网重庆市电力公司 | 国网重庆合川供电公司 | 国网重庆合川供电公司 | F341A007-2134-4906-B0B0-D234B44D8B8F-33809 | A1FDC1C1784D0E9AE055000000000001 | 现状态 | 80.0000 | 3.9570 |  | 41.43 | 0.35
2287 |  | 砂石村#3配变 | 绿 | 84.1015 | 84.10 | 84.1015 | 2025-01-08 21:15:00 | 100.0000 | 0.0000 | 0.0000 | 0.9700 | 0.9500 | 10kV龙佛线971 | 3.5047 | 国网重庆市电力公司 | 国网重庆合川供电公司 | 国网重庆合川供电公司 | 0cb599e9-dff9-44b4-94ce-403cbe1d79b8 | 1BDA3496A4317661E0630153040A3E7A | 现状态 | 80.0000 | 11.3670 |  | 84.10 | 0.35
2288 |  | 砂石村#2配变 | 绿 | 26.2938 | 26.29 | 26.2938 | 2025-01-08 21:15:00 | 30.0000 | 0.0000 | 0.0000 | 0.9700 | 0.9500 | 10kV龙佛线971 | 3.5047 | 国网重庆市电力公司 | 国网重庆合川供电公司 | 国网重庆合川供电公司 | F341A007-2134-4906-B0B0-D234B44D8B8F-33795 | A1FDC1C1784C0E9AE055000000000001 | 现状态 | 80.0000 | 6.3570 |  | 26.29 | 0.35
2289 |  | 砂石村#1配变 | 绿 | 6.4778 | 26.48 | 6.4778 | 2025-01-08 21:15:00 | 30.0000 | 20.0000 | 0.0000 | 0.9700 | 0.9500 | 10kV龙佛线971 | 3.5047 | 国网重庆市电力公司 | 国网重庆合川供电公司 | 国网重庆合川供电公司 | F341A007-2134-4906-B0B0-D234B44D8B8F-33781 | A1FDC1C1784A0E9AE055000000000001 | 现状态 | 80.0000 | 6.8670 |  | 26.48 | 0.35
2290 |  | 砂梁子柱上变 | 绿 | 85.3366 | 85.34 | 85.3366 | 2025-01-08 21:15:00 | 100.0000 | 0.0000 | 0.0000 | 0.9700 | 0.9500 | 10kV小长线921 | 5.1813 | 国网重庆市电力公司 | 国网重庆合川供电公司 | 国网重庆合川供电公司 | 7B0045EC-6BF8-C468-E043-0AB90240C468-00001 | A1FDC1C1D4F50E9AE055000000000001 | 现状态 | 80.0000 | 14.7900 |  | 85.34 | 0.35
2291 |  | 码头场镇配变 | 绿 | 238.8938 | 261.89 | 238.8938 | 2025-01-08 21:15:00 | 315.0000 | 23.0000 | 0.0000 | 0.9700 | 0.9500 | 10kV龙友线973 | 5.1353 | 国网重庆市电力公司 | 国网重庆合川供电公司 | 国网重庆合川供电公司 | AB786E41-3E4A-4047-8892-0B0C77CBED5D-39971 | A1FDC1C17BE70E9AE055000000000001 | 现状态 | 80.0000 | 27.4200 |  | 261.89 | 0.35
2292 |  | 码头场镇#2柱上变 | 绿 | 116.8181 | 166.82 | 116.8181 | 2025-01-08 21:15:00 | 200.0000 | 25.0000 | 25.0000 | 0.9700 | 0.9500 | 10kV龙友线973 | 5.1353 | 国网重庆市电力公司 | 国网重庆合川供电公司 | 国网重庆合川供电公司 | 6f3f09664d8a398a5a6f17632a016f6f3e76457406 | A1FDC1C2E31C0E9AE055000000000001 | 现状态 | 80.0000 | 18.8960 |  | 166.82 | 0.35
2293 |  | 石龙过江#1公配#2变 | 绿 | 344.9445 | 344.94 | 344.9445 | 2024-12-29 20:00:00 | 400.0000 | 0.0000 | 0.0000 | 0.9700 | 0.9500 | 10kV合蟠二线981 | 9.4985 | 国网重庆市电力公司 | 国网重庆合川供电公司 | 国网重庆合川供电公司 | 67B0C87E-E99E-40DC-B3EB-AE3C55E0030B-26417 | A1FDC1C1BDB80E9AE055000000000001 | 现状态 | 80.0000 | 69.1320 |  | 344.94 | 0.35
2294 |  | 石龙过江#1公配#1变 | 绿 | 339.7530 | 339.75 | 339.7530 | 2024-12-29 20:00:00 | 400.0000 | 0.0000 | 0.0000 | 0.9700 | 0.9500 | 10kV合蟠二线981 | 9.4985 | 国网重庆市电力公司 | 国网重庆合川供电公司 | 国网重庆合川供电公司 | FB9B0804-E7CB-484F-8C25-D815E95949C4-19212 | A1FDC1C2CE5C0E9AE055000000000001 | 现状态 | 80.0000 | 54.7440 |  | 339.75 | 0.35
2295 |  | 石鸡公变（光伏1户） | 绿 | 110.7707 | 160.77 | 110.7707 | 2025-01-08 21:15:00 | 200.0000 | 50.0000 | 0.0000 | 0.9700 | 0.9500 | 10kV合华线974 | 4.7360 | 国网重庆市电力公司 | 国网重庆合川供电公司 | 国网重庆合川供电公司 | 7B0045EC-7C1E-C468-E043-0AB90240C468-00001 | A1FDC1C12EB40E9AE055000000000001 | 现状态 | 80.0000 | 2.1360 |  | 160.77 | 0.35
2296 |  | 石马街钓管处#1公变-高程：214.11 | 绿 | 325.4037 | 325.40 | 325.4037 | 2024-12-29 20:00:00 | 400.0000 | 0.0000 | 0.0000 | 0.9700 | 0.9500 | 10kV合凉线969 | 9.2721 | 国网重庆市电力公司 | 国网重庆合川供电公司 | 国网重庆合川供电公司 | DF580909-31C1-4DB0-B5E7-073DE3373D37-10933 | A1FDC1C2CB340E9AE055000000000001 | 现状态 | 80.0000 | 14.9760 |  | 325.40 | 0.35
2297 |  | 石马街街口#1公变-高程：214.71 | 绿 | 341.0487 | 341.05 | 341.0487 | 2024-12-29 20:00:00 | 400.0000 | 0.0000 | 0.0000 | 0.9700 | 0.9500 | 10kV合凉线969 | 9.2721 | 国网重庆市电力公司 | 国网重庆合川供电公司 | 国网重庆合川供电公司 | DF580909-31C1-4DB0-B5E7-073DE3373D37-10926 | A1FDC1C22A880E9AE055000000000001 | 现状态 | 80.0000 | 58.3350 |  | 341.05 | 0.35
2298 |  | 石马街供电公司家属院#1公变-高程:213.02 | 绿 | 268.7957 | 268.80 | 268.7957 | 2025-01-08 21:15:00 | 315.0000 | 0.0000 | 0.0000 | 0.9700 | 0.9500 | 10kV花洛一线953 | 10.0310 | 国网重庆市电力公司 | 国网重庆合川供电公司 | 国网重庆合川供电公司 | E71EBEAB-C389-4DB9-9A51-21105E85AE47-47325 | A1FDC1C21FCE0E9AE055000000000001 | 现状态 | 80.0000 | 46.5480 |  | 268.80 | 0.35
2299 |  | 石马丘柱上变 | 绿 | 69.1461 | 69.15 | 69.1461 | 2024-12-03 18:30:00 | 80.0000 | 0.0000 | 0.0000 | 0.9700 | 0.9500 | 10kV草老线918 | 6.0784 | 国网重庆市电力公司 | 国网重庆合川供电公司 | 国网重庆合川供电公司 | D0476D4A-D589-4436-AC64-BD39133E7005-11818 | A1FDC1C150710E9AE055000000000001 | 现状态 | 80.0000 | 14.2620 |  | 69.15 | 0.35
2300 |  | 石马#8配变 | 绿 | 84.4064 | 84.41 | 84.4064 | 2025-01-08 21:15:00 | 100.0000 | 0.0000 | 0.0000 | 0.9700 | 0.9500 | 10kV南白一线971 | 9.6234 | 国网重庆市电力公司 | 国网重庆合川供电公司 | 国网重庆合川供电公司 | e6ab8f09358a398aa151db1eb60151e6ab865f0c46 | A1FDC1C1FF7C0E9AE055000000000001 | 现状态 | 80.0000 | 12.2120 |  | 84.41 | 0.35
2301 |  | 石马#7配变 | 绿 | 80.6917 | 80.69 | 80.6917 | 2025-01-08 21:15:00 | 100.0000 | 0.0000 | 0.0000 | 0.9700 | 0.9500 | 10kV南白一线971 | 9.6234 | 国网重庆市电力公司 | 国网重庆合川供电公司 | 国网重庆合川供电公司 | C1C26658-00BA-40DC-9809-D5E20165AFFC-98347 | A1FDC1C1E7FE0E9AE055000000000001 | 现状态 | 80.0000 | 1.9170 |  | 80.69 | 0.35
2302 |  | 石马#6配变 | 绿 | 44.2628 | 44.26 | 44.2628 | 2025-01-08 21:15:00 | 50.0000 | 0.0000 | 0.0000 | 0.9700 | 0.9500 | 10kV南白一线971 | 9.6234 | 国网重庆市电力公司 | 国网重庆合川供电公司 | 国网重庆合川供电公司 | F9FB505A-B565-4FDE-A1EA-E287890C93F6-85150 | A1FDC1C17DAA0E9AE055000000000001 | 现状态 | 80.0000 | 11.8140 |  | 44.26 | 0.35
2303 |  | 石马#5配变 | 绿 | 65.6367 | 65.64 | 65.6367 | 2025-01-08 21:15:00 | 80.0000 | 0.0000 | 0.0000 | 0.9700 | 0.9500 | 10kV南白一线971 | 9.6234 | 国网重庆市电力公司 | 国网重庆合川供电公司 | 国网重庆合川供电公司 | F4F05EF4-49F3-4F99-9362-75A0AA8BA818-27296 | A1FDC1C268F30E9AE055000000000001 | 现状态 | 80.0000 | 4.5360 |  | 65.64 | 0.35
2304 |  | 石马#4配变 | 绿 | 163.7811 | 163.78 | 163.7811 | 2025-01-08 21:15:00 | 200.0000 | 0.0000 | 0.0000 | 0.9700 | 0.9500 | 10kV南白一线971 | 9.6234 | 国网重庆市电力公司 | 国网重庆合川供电公司 | 国网重庆合川供电公司 | F9FB505A-B565-4FDE-A1EA-E287890C93F6-80327 | A1FDC1C185480E9AE055000000000001 | 现状态 | 80.0000 | 10.4790 |  | 163.78 | 0.35
2305 |  | 石马#3公变 | 绿 | 40.0503 | 40.05 | 40.0503 | 2025-01-08 21:15:00 | 50.0000 | 0.0000 | 0.0000 | 0.9700 | 0.9500 | 10kV南石二线978 | 9.8034 | 国网重庆市电力公司 | 国网重庆合川供电公司 | 国网重庆合川供电公司 | 69D2C822-3966-4ADE-9267-AC6C9A9AAC8A-90888 | A1FDC1C199B40E9AE055000000000001 | 现状态 | 80.0000 | 0.1395 |  | 40.05 | 0.35
2306 |  | 石马#2配变 | 绿 | 167.7094 | 167.71 | 167.7094 | 2025-01-08 21:15:00 | 200.0000 | 0.0000 | 0.0000 | 0.9700 | 0.9500 | 10kV南白一线971 | 9.6234 | 国网重庆市电力公司 | 国网重庆合川供电公司 | 国网重庆合川供电公司 | F9FB505A-B565-4FDE-A1EA-E287890C93F6-84179 | A1FDC1C2CBAE0E9AE055000000000001 | 现状态 | 80.0000 | 21.3660 |  | 167.71 | 0.35
2307 |  | 石马#1公变(光伏1户） | 绿 | 148.1708 | 148.17 | 148.1708 | 2025-01-08 21:15:00 | 160.0000 | 0.0000 | 0.0000 | 0.9700 | 0.9500 | 10kV南白一线971 | 9.6234 | 国网重庆市电力公司 | 国网重庆合川供电公司 | 国网重庆合川供电公司 | B93EF63F-8DB3-45D5-9F14-FD97199282D1-02922 | A1FDC1C2D1130E9AE055000000000001 | 现状态 | 80.0000 | 55.9020 |  | 148.17 | 0.35
2308 |  | 石院八社还房#1公配#1变 | 绿 | 520.7856 | 520.79 | 520.7856 | 2025-01-08 21:15:00 | 630.0000 | 0.0000 | 0.0000 | 0.9700 | 0.9500 | 10kV花锦线958 | 8.0682 | 国网重庆市电力公司 | 国网重庆合川供电公司 | 国网重庆合川供电公司 | 4B9CC96C-1BC3-46CE-830F-EB4D9FDDBC40-91308 | A1FDC1C19D530E9AE055000000000001 | 现状态 | 80.0000 | 46.5200 |  | 520.79 | 0.35
2309 |  | 石院#2柱上公变 | 绿 | 167.7332 | 167.73 | 167.7332 | 2025-01-08 21:15:00 | 200.0000 | 0.0000 | 0.0000 | 0.9700 | 0.9500 | 10kV花锦线958 | 8.0682 | 国网重庆市电力公司 | 国网重庆合川供电公司 | 国网重庆合川供电公司 | 7A77DCC9-AEB2-4D12-9950-D923FAF4337C-60056 | A1FDC1C26FD30E9AE055000000000001 | 现状态 | 80.0000 | 21.4320 |  | 167.73 | 0.35
2310 |  | 石门#7变 | 绿 | 42.6889 | 42.69 | 42.6889 | 2024-12-29 20:00:00 | 50.0000 | 0.0000 | 0.0000 | 0.9700 | 0.9500 | 10kV云泥线964 | 6.9698 | 国网重庆市电力公司 | 国网重庆合川供电公司 | 国网重庆合川供电公司 | A6E91206-F439-46C6-B250-E9799760F7B2-24660 | A1FDC1C19E290E9AE055000000000001 | 现状态 | 80.0000 | 7.4520 |  | 42.69 | 0.35
2311 |  | 石门#6变 | 绿 | 42.4172 | 42.42 | 42.4172 | 2024-12-29 20:00:00 | 50.0000 | 0.0000 | 0.0000 | 0.9700 | 0.9500 | 10kV云泥线964 | 6.9698 | 国网重庆市电力公司 | 国网重庆合川供电公司 | 国网重庆合川供电公司 | A6E91206-F439-46C6-B250-E9799760F7B2-24632 | A1FDC1C2BFD20E9AE055000000000001 | 现状态 | 80.0000 | 6.6990 |  | 42.42 | 0.35
2312 |  | 石门#5变 | 绿 | 43.6009 | 43.60 | 43.6009 | 2024-12-29 20:00:00 | 50.0000 | 0.0000 | 0.0000 | 0.9700 | 0.9500 | 10kV云泥线964 | 6.9698 | 国网重庆市电力公司 | 国网重庆合川供电公司 | 国网重庆合川供电公司 | A6E91206-F439-46C6-B250-E9799760F7B2-24674 | A1FDC1C263B70E9AE055000000000001 | 现状态 | 80.0000 | 9.9795 |  | 43.60 | 0.35
2313 |  | 石门#4变 | 绿 | 46.2545 | 46.25 | 46.2545 | 2024-12-29 20:00:00 | 50.0000 | 0.0000 | 0.0000 | 0.9700 | 0.9500 | 10kV云泥线964 | 6.9698 | 国网重庆市电力公司 | 国网重庆合川供电公司 | 国网重庆合川供电公司 | A6E91206-F439-46C6-B250-E9799760F7B2-24625 | A1FDC1C1DE060E9AE055000000000001 | 现状态 | 80.0000 | 17.3340 |  | 46.25 | 0.35
2314 |  | 石门#3变 | 绿 | 83.7876 | 83.79 | 83.7876 | 2024-12-29 20:00:00 | 100.0000 | 0.0000 | 0.0000 | 0.9700 | 0.9500 | 10kV云泥线964 | 6.9698 | 国网重庆市电力公司 | 国网重庆合川供电公司 | 国网重庆合川供电公司 | A6E91206-F439-46C6-B250-E9799760F7B2-24681 | A1FDC1C268A40E9AE055000000000001 | 现状态 | 80.0000 | 10.4970 |  | 83.79 | 0.35
2315 |  | 石门#2变(光伏1户) | 绿 | 12.5501 | 44.30 | 12.5501 | 2024-12-29 20:00:00 | 50.0000 | 31.7500 | 0.0000 | 0.9700 | 0.9500 | 10kV云泥线964 | 6.9698 | 国网重庆市电力公司 | 国网重庆合川供电公司 | 国网重庆合川供电公司 | A6E91206-F439-46C6-B250-E9799760F7B2-24527 | A1FDC1C1A59C0E9AE055000000000001 | 现状态 | 80.0000 | 11.9175 |  | 44.30 | 0.35
2316 |  | 石门#1配变 | 绿 | 82.6282 | 82.63 | 82.6282 | 2024-12-29 20:00:00 | 100.0000 | 0.0000 | 0.0000 | 0.9700 | 0.9500 | 10kV云泥线964 | 6.9698 | 国网重庆市电力公司 | 国网重庆合川供电公司 | 国网重庆合川供电公司 | A6E91206-F439-46C6-B250-E9799760F7B2-24667 | F371917FFEF45555E0530153040A2300 | 现状态 | 80.0000 | 7.2840 |  | 82.63 | 0.35
2317 |  | 石观#8公变 | 绿 | 80.9991 | 81.00 | 80.9991 | 2024-12-29 20:00:00 | 100.0000 | 0.0000 | 0.0000 | 0.9700 | 0.9500 | 10kV古山线972 | 6.7871 | 国网重庆市电力公司 | 国网重庆合川供电公司 | 国网重庆合川供电公司 | ce8276ed-c8f1-487f-a697-40651b421e4b | 2bffd9d53f2643858345ffddce103ad4 | 现状态 | 80.0000 | 2.7690 |  | 81.00 | 0.35
2318 |  | 石观#8公变 | 绿 | 80.9991 | 81.00 | 80.9991 | 2024-12-29 20:00:00 | 100.0000 | 0.0000 | 0.0000 | 0.9700 | 0.9500 | 10kV古山线972 | 6.7871 | 国网重庆市电力公司 | 国网重庆合川供电公司 | 国网重庆合川供电公司 | ce8276ed-c8f1-487f-a697-40651b421e4b | 4b7ae8b75a4242c6abde1becf455c379 | 现状态 | 80.0000 | 2.7690 |  | 81.00 | 0.35
2319 |  | 石观#8公变 | 绿 | 80.9991 | 81.00 | 80.9991 | 2024-12-29 20:00:00 | 100.0000 | 0.0000 | 0.0000 | 0.9700 | 0.9500 | 10kV古山线972 | 6.7871 | 国网重庆市电力公司 | 国网重庆市电力公司 | 国网重庆合川供电公司 | ce8276ed-c8f1-487f-a697-40651b421e4b | 27BB4133CB96D04AE0630153040A31C4 | 现状态 | 80.0000 | 2.7690 |  | 81.00 | 0.35
2320 |  | 石观#7公变 | 绿 | 80.3929 | 80.39 | 80.3929 | 2024-12-29 20:00:00 | 100.0000 | 0.0000 | 0.0000 | 0.9700 | 0.9500 | 10kV古山线972 | 6.7871 | 国网重庆市电力公司 | 国网重庆市电力公司 | 国网重庆合川供电公司 | 4a0b8671d78a398aa367d3444801684a0b0617425f | A1FDC1C28B710E9AE055000000000001 | 现状态 | 80.0000 | 1.0890 |  | 80.39 | 0.35
2321 |  | 石观#6公变 | 绿 | 82.0903 | 82.09 | 82.0903 | 2024-12-29 20:00:00 | 100.0000 | 0.0000 | 0.0000 | 0.9700 | 0.9500 | 10kV古山线972 | 6.7871 | 国网重庆市电力公司 | 国网重庆合川供电公司 | 国网重庆合川供电公司 | 49e904f22bff80808167d325e8016849e6d2a0221f | A1FDC1C2A6AB0E9AE055000000000001 | 现状态 | 80.0000 | 5.7930 |  | 82.09 | 0.35
2322 |  | 石观#5配变 | 绿 | 44.8863 | 44.89 | 44.8863 | 2024-12-29 20:00:00 | 50.0000 | 0.0000 | 0.0000 | 0.9700 | 0.9500 | 10kV古山线972 | 6.7871 | 国网重庆市电力公司 | 国网重庆合川供电公司 | 国网重庆合川供电公司 | e654a227598a398aa151db1eb60151e6549d630585 | A1FDC1C1ADCD0E9AE055000000000001 | 现状态 | 80.0000 | 13.5420 |  | 44.89 | 0.35
2323 |  | 石观#4配变 | 绿 | 42.4935 | 42.49 | 42.4935 | 2024-12-29 20:00:00 | 50.0000 | 0.0000 | 0.0000 | 0.9700 | 0.9500 | 10kV古山线972 | 6.7871 | 国网重庆市电力公司 | 国网重庆合川供电公司 | 国网重庆合川供电公司 | D91A37E1-2E63-45E6-ADB6-C54B64F5D616-76272 | A1FDC1C18C860E9AE055000000000001 | 现状态 | 80.0000 | 6.9105 |  | 42.49 | 0.35
2324 |  | 石观#3公变 | 绿 | 41.2506 | 41.25 | 41.2506 | 2024-12-29 20:00:00 | 50.0000 | 0.0000 | 0.0000 | 0.9700 | 0.9500 | 10kV古山线972 | 6.7871 | 国网重庆市电力公司 | 国网重庆合川供电公司 | 国网重庆合川供电公司 | 83147A14-325B-4A24-8387-F97CFA7FD528-13851 | A1FDC1C1BBD40E9AE055000000000001 | 现状态 | 80.0000 | 3.4660 |  | 41.25 | 0.35
2325 |  | 石观#1公变（光伏1户） | 绿 | 57.4513 | 81.21 | 57.4513 | 2024-12-29 20:00:00 | 100.0000 | 23.7600 | 0.0000 | 0.9700 | 0.9500 | 10kV古山线972 | 6.7871 | 国网重庆市电力公司 | 国网重庆合川供电公司 | 国网重庆合川供电公司 | 4b5e41eff5ff808081683bff6001684b5e04174f52 | A1FDC1C251100E9AE055000000000001 | 现状态 | 80.0000 | 3.3570 |  | 81.21 | 0.35
2326 |  | 石虎村4#公变 | 绿 | 82.3187 | 82.32 | 82.3187 | 2025-01-08 21:15:00 | 100.0000 | 0.0000 | 0.0000 | 0.9700 | 0.9500 | 10kV龙孙线974 | 5.7718 | 国网重庆市电力公司 | 国网重庆合川供电公司 | 国网重庆合川供电公司 | ce749df9718a398aa1558323d30155ce726407346e | A1FDC1C1C71F0E9AE055000000000001 | 现状态 | 80.0000 | 6.4260 |  | 82.32 | 0.35
2327 |  | 石虎村3#公变 | 绿 | 84.5745 | 84.57 | 84.5745 | 2025-01-08 21:15:00 | 100.0000 | 0.0000 | 0.0000 | 0.9700 | 0.9500 | 10kV龙孙线974 | 5.7718 | 国网重庆市电力公司 | 国网重庆合川供电公司 | 国网重庆合川供电公司 | ce6f9343758a398aa1558323d30155ce6d59e53349 | A1FDC1C1C71E0E9AE055000000000001 | 现状态 | 80.0000 | 12.6780 |  | 84.57 | 0.35
2328 |  | 石虎村#2公变 | 绿 | 81.0190 | 81.02 | 81.0190 | 2025-01-08 21:15:00 | 100.0000 | 0.0000 | 0.0000 | 0.9700 | 0.9500 | 10kV龙孙线974 | 5.7718 | 国网重庆市电力公司 | 国网重庆合川供电公司 | 国网重庆合川供电公司 | 0EDA5D7D-E44C-4C65-9240-29894DB7747A-37561 | A1FDC1C2CFFE0E9AE055000000000001 | 现状态 | 80.0000 | 2.8240 |  | 81.02 | 0.35
2329 |  | 石虎村#1公变 | 绿 | 82.9692 | 82.97 | 82.9692 | 2025-01-08 21:15:00 | 100.0000 | 0.0000 | 0.0000 | 0.9700 | 0.9500 | 10kV龙孙线974 | 5.7718 | 国网重庆市电力公司 | 国网重庆合川供电公司 | 国网重庆合川供电公司 | 80198215-E632-4203-8818-C83FFEEEEB39-57176 | A1FDC1C17D260E9AE055000000000001 | 现状态 | 80.0000 | 8.2290 |  | 82.97 | 0.35
2330 |  | 石船4社柱上公变 | 绿 | 217.7320 | 217.73 | 217.7320 | 2024-12-01 00:00:00 | 200.0000 | 0.0000 | 0.0000 | 0.9700 | 0.9500 | 10kV水羊线911 |  | 国网重庆市电力公司 | 国网重庆铜梁供电公司 | 国网重庆合川供电公司 | 0e6593efdc8a398aa164d7a6fd01650e6544c772f8 | A1FDC1C2AFCE0E9AE055000000000001 | 现状态 | 80.0000 | 160.0000 |  | 217.73 | 0.35
2331 |  | 石簸#9公变（新） | 绿 | 83.7421 | 83.74 | 83.7421 | 2024-12-29 20:00:00 | 100.0000 | 0.0000 | 0.0000 | 0.9700 | 0.9500 | 10kV高溪线962 | 7.0561 | 国网重庆市电力公司 | 国网重庆合川供电公司 | 国网重庆合川供电公司 | ae48d15f-6938-4861-85a4-a0b16463fa1f | 1DCDB5CC3D090ACCE0630153040AB0E9 | 现状态 | 80.0000 | 10.3710 |  | 83.74 | 0.35
2332 |  | 石簸#7公变 | 绿 | 42.2472 | 42.25 | 42.2472 | 2024-12-29 20:00:00 | 50.0000 | 0.0000 | 0.0000 | 0.9700 | 0.9500 | 10kV高溪线962 | 7.0561 | 国网重庆市电力公司 | 国网重庆合川供电公司 | 国网重庆合川供电公司 | ba723130-4b78-4865-9f0b-97cff227e128 | 1E60019F7E772A71E0630253040A4F3C | 现状态 | 80.0000 | 6.2280 |  | 42.25 | 0.35
2333 |  | 石簸#6公变(新) | 绿 | 170.7576 | 170.76 | 170.7576 | 2024-12-29 20:00:00 | 200.0000 | 0.0000 | 0.0000 | 0.9700 | 0.9500 | 10kV高溪线962 | 7.0561 | 国网重庆市电力公司 | 国网重庆合川供电公司 | 国网重庆合川供电公司 | d00d5313-c022-426f-9cb2-bdcbbb313889 | 1DCDB5CC3D5F0ACCE0630153040AB0E9 | 现状态 | 80.0000 | 29.8140 |  | 170.76 | 0.35
2334 |  | 石簸#5公变 | 绿 | 257.1887 | 257.19 | 257.1887 | 2024-12-29 20:00:00 | 315.0000 | 0.0000 | 0.0000 | 0.9700 | 0.9500 | 10kV高溪线962 | 7.0561 | 国网重庆市电力公司 | 国网重庆合川供电公司 | 国网重庆合川供电公司 | DEB62E30-80B0-4D3D-9C4F-06D9E7EFBED7-03129 | A1FDC1C18CE20E9AE055000000000001 | 现状态 | 80.0000 | 14.3800 |  | 257.19 | 0.35
2335 |  | 石簸#4公变 | 绿 | 101.4103 | 101.41 | 101.4103 | 2024-12-29 20:00:00 | 100.0000 | 0.0000 | 0.0000 | 0.9700 | 0.9500 | 10kV高溪线962 | 7.0561 | 国网重庆市电力公司 | 国网重庆合川供电公司 | 国网重庆合川供电公司 | 2E70359F-440F-4D54-8709-DE8754B0A286-68316 | A1FDC1C2C13A0E9AE055000000000001 | 现状态 | 80.0000 | 59.3370 |  | 101.41 | 0.35
2336 |  | 石簸#3公变 | 绿 | 82.0989 | 82.10 | 82.0989 | 2024-12-29 20:00:00 | 100.0000 | 0.0000 | 0.0000 | 0.9700 | 0.9500 | 10kV高溪线962 | 7.0561 | 国网重庆市电力公司 | 国网重庆合川供电公司 | 国网重庆合川供电公司 | 12475FD8-A4F2-4E5E-B5A2-1A54E094EEE3-10368 | A1FDC1C1F4AC0E9AE055000000000001 | 现状态 | 80.0000 | 5.8170 |  | 82.10 | 0.35
2337 |  | 石簸#2公变 | 绿 | 167.0296 | 167.03 | 167.0296 | 2024-12-29 20:00:00 | 200.0000 | 0.0000 | 0.0000 | 0.9700 | 0.9500 | 10kV高溪线962 | 7.0561 | 国网重庆市电力公司 | 国网重庆合川供电公司 | 国网重庆合川供电公司 | a1f56ef8488a398aa3644d3b6b0164a1f481b50108 | A1FDC1C29C690E9AE055000000000001 | 现状态 | 80.0000 | 19.4820 |  | 167.03 | 0.35
2338 |  | 石簸#1公变 | 绿 | 257.6216 | 257.62 | 257.6216 | 2024-12-29 20:00:00 | 315.0000 | 0.0000 | 0.0000 | 0.9700 | 0.9500 | 10kV高溪线962 | 7.0561 | 国网重庆市电力公司 | 国网重庆合川供电公司 | 国网重庆合川供电公司 | 8827F12A-02DA-4E23-9282-C97D2B720F4B-74671 | A1FDC1C1763A0E9AE055000000000001 | 现状态 | 80.0000 | 15.5800 |  | 257.62 | 0.35
2339 |  | 石笋#7配变 | 绿 | 84.1637 | 84.16 | 84.1637 | 2024-12-29 20:00:00 | 100.0000 | 0.0000 | 0.0000 | 0.9700 | 0.9500 | 10kV官镇线983 | 7.0596 | 国网重庆市电力公司 | 国网重庆合川供电公司 | 国网重庆合川供电公司 | a6e9b24f638a398a5a7c21d733017ca6e8f6061602 | CF2931566D716178E0530153040A3F0B | 现状态 | 80.0000 | 11.5395 |  | 84.16 | 0.35
2340 |  | 石笋#4配变 | 绿 | 60.9905 | 83.99 | 60.9905 | 2024-12-29 20:00:00 | 100.0000 | 0.0000 | 23.0000 | 0.9700 | 0.9500 | 10kV官镇线983 | 7.0596 | 国网重庆市电力公司 | 国网重庆合川供电公司 | 国网重庆合川供电公司 | 60DFA751-25AE-4EB6-8BA3-4BB8564B24AC-37830 | A1FDC1C1763C0E9AE055000000000001 | 现状态 | 80.0000 | 11.0595 |  | 83.99 | 0.35
2341 |  | 石笋#2配变 | 绿 | 84.5009 | 84.50 | 84.5009 | 2024-12-29 20:00:00 | 100.0000 | 0.0000 | 0.0000 | 0.9700 | 0.9500 | 10kV官镇线983 | 7.0596 | 国网重庆市电力公司 | 国网重庆合川供电公司 | 国网重庆合川供电公司 | 60EF6A3A-A88D-4C38-97B3-DC669C432646-33615 | A1FDC1C109B50E9AE055000000000001 | 现状态 | 80.0000 | 12.4740 |  | 84.50 | 0.35
2342 |  | 石碾村#2公变 | 绿 | 43.6620 | 43.66 | 43.6620 | 2024-12-29 20:00:00 | 50.0000 | 0.0000 | 0.0000 | 0.9700 | 0.9500 | 10kV燕赤线975 | 4.9681 | 国网重庆市电力公司 | 国网重庆合川供电公司 | 国网重庆合川供电公司 | F6F7830A-B984-4952-B5ED-374B60EBDC6C-03213 | A1FDC1C0C4A30E9AE055000000000001 | 现状态 | 80.0000 | 10.1490 |  | 43.66 | 0.35
2343 |  | 石碾村#1公变 | 绿 | 81.4148 | 81.41 | 81.4148 | 2024-12-29 20:00:00 | 100.0000 | 0.0000 | 0.0000 | 0.9700 | 0.9500 | 10kV燕赤线975 | 4.9681 | 国网重庆市电力公司 | 国网重庆合川供电公司 | 国网重庆合川供电公司 | AECDA750-44B8-483C-A0DF-F1601EF5D192-33564 | A1FDC1C18EDF0E9AE055000000000001 | 现状态 | 80.0000 | 3.9210 |  | 81.41 | 0.35
2344 |  | 石碾#3柱上公变 | 绿 | 84.6048 | 84.60 | 84.6048 | 2024-12-29 20:00:00 | 100.0000 | 0.0000 | 0.0000 | 0.9700 | 0.9500 | 10kV燕赤线975 | 4.9681 | 国网重庆市电力公司 | 国网重庆合川供电公司 | 国网重庆合川供电公司 | 0DF38F7C-31C0-4AAD-90B2-D8B8A285E933-09299 | A1FDC1C185EE0E9AE055000000000001 | 现状态 | 80.0000 | 12.7620 |  | 84.60 | 0.35
2345 |  | 石盘#9公变 | 绿 | 41.9907 | 41.99 | 41.9907 | 2024-12-29 20:00:00 | 50.0000 | 0.0000 | 0.0000 | 0.9700 | 0.9500 | 10kV铜罗线983 | 6.0957 | 国网重庆市电力公司 | 国网重庆合川供电公司 | 国网重庆合川供电公司 | CBAD7FE8-6BEA-4309-A860-3D75E4895BEB-99369 | A1FDC1C16FC60E9AE055000000000001 | 现状态 | 80.0000 | 5.5170 |  | 41.99 | 0.35
2346 |  | 石盘#8公变 | 绿 | 40.9190 | 40.92 | 40.9190 | 2024-12-29 20:00:00 | 50.0000 | 0.0000 | 0.0000 | 0.9700 | 0.9500 | 10kV铜罗线983 | 6.0957 | 国网重庆市电力公司 | 国网重庆合川供电公司 | 国网重庆合川供电公司 | CBAD7FE8-6BEA-4309-A860-3D75E4895BEB-99355 | A1FDC1C238510E9AE055000000000001 | 现状态 | 80.0000 | 2.5470 |  | 40.92 | 0.35
2347 |  | 石盘#7公变 | 绿 | 40.7577 | 40.76 | 40.7577 | 2024-12-29 20:00:00 | 50.0000 | 0.0000 | 0.0000 | 0.9700 | 0.9500 | 10kV铜罗线983 | 6.0957 | 国网重庆市电力公司 | 国网重庆合川供电公司 | 国网重庆合川供电公司 | CBAD7FE8-6BEA-4309-A860-3D75E4895BEB-99362 | A1FDC1C110980E9AE055000000000001 | 现状态 | 80.0000 | 2.1000 |  | 40.76 | 0.35
2348 |  | 石盘#6公变 | 绿 | 41.5754 | 41.58 | 41.5754 | 2024-12-29 20:00:00 | 50.0000 | 0.0000 | 0.0000 | 0.9700 | 0.9500 | 10kV铜罗线983 | 6.0957 | 国网重庆市电力公司 | 国网重庆合川供电公司 | 国网重庆合川供电公司 | CBAD7FE8-6BEA-4309-A860-3D75E4895BEB-99337 | A1FDC1C2B5700E9AE055000000000001 | 现状态 | 80.0000 | 4.3660 |  | 41.58 | 0.35
2349 |  | 石盘#5公变 | 绿 | 41.1902 | 41.19 | 41.1902 | 2024-12-29 20:00:00 | 50.0000 | 0.0000 | 0.0000 | 0.9700 | 0.9500 | 10kV铜罗线983 | 6.0957 | 国网重庆市电力公司 | 国网重庆合川供电公司 | 国网重庆合川供电公司 | CBAD7FE8-6BEA-4309-A860-3D75E4895BEB-99348 | A1FDC1C1B5290E9AE055000000000001 | 现状态 | 80.0000 | 3.2985 |  | 41.19 | 0.35
2350 |  | 石盘#4公变 | 绿 | 44.5193 | 44.52 | 44.5193 | 2024-12-29 20:00:00 | 50.0000 | 0.0000 | 0.0000 | 0.9700 | 0.9500 | 10kV铜镇线974 | 6.1686 | 国网重庆市电力公司 | 国网重庆合川供电公司 | 国网重庆合川供电公司 | C8331957-91F0-4C5A-B467-75EEAE768250-43445 | A1FDC1C14D5D0E9AE055000000000001 | 现状态 | 80.0000 | 12.5250 |  | 44.52 | 0.35
2351 |  | 石盘#3公变 | 绿 | 81.3022 | 81.30 | 81.3022 | 2024-12-29 20:00:00 | 100.0000 | 0.0000 | 0.0000 | 0.9700 | 0.9500 | 10kV铜罗线983 | 6.0957 | 国网重庆市电力公司 | 国网重庆合川供电公司 | 国网重庆合川供电公司 | feddfc6e-5009-442f-b19a-f92e5b830acc | 1BDA3496A47E7661E0630153040A3E7A | 现状态 | 80.0000 | 3.6090 |  | 81.30 | 0.35
2352 |  | 石盘#2公变（光伏1户） | 绿 | 12.5544 | 42.37 | 12.5544 | 2024-12-29 20:00:00 | 50.0000 | 29.8200 | 0.0000 | 0.9700 | 0.9500 | 10kV铜罗线983 | 6.0957 | 国网重庆市电力公司 | 国网重庆合川供电公司 | 国网重庆合川供电公司 | 23A23388-9BBA-418D-929E-08ADFAD3E2D1-00242 | A1FDC1C18C7C0E9AE055000000000001 | 现状态 | 80.0000 | 6.5805 |  | 42.37 | 0.35
2353 |  | 石盘#1公变 | 绿 | 82.3674 | 82.37 | 82.3674 | 2024-12-29 20:00:00 | 100.0000 | 0.0000 | 0.0000 | 0.9700 | 0.9500 | 10kV铜罗线983 | 6.0957 | 国网重庆市电力公司 | 国网重庆合川供电公司 | 国网重庆合川供电公司 | 42E5DD69-06C0-405A-9AA4-F88FF30A6134-39194 | A1FDC1C2038C0E9AE055000000000001 | 现状态 | 80.0000 | 6.5610 |  | 82.37 | 0.35
2354 |  | 石牛#7公变（光伏3户） | 绿 | 4.1901 | 82.81 | 4.1901 | 2024-12-29 20:00:00 | 100.0000 | 78.6200 | 0.0000 | 0.9700 | 0.9500 | 10kV骑永线963 | 6.9485 | 国网重庆市电力公司 | 国网重庆合川供电公司 | 国网重庆合川供电公司 | 4E596E8A-EC7D-4F67-BC64-77A0BC70D920-23906 | A1FDC1C231010E9AE055000000000001 | 现状态 | 80.0000 | 7.7880 |  | 82.81 | 0.35
2355 |  | 石牛#6配变 | 绿 | 162.6802 | 162.68 | 162.6802 | 2024-12-29 20:00:00 | 200.0000 | 0.0000 | 0.0000 | 0.9700 | 0.9500 | 10kV骑永线963 | 6.9485 | 国网重庆市电力公司 | 国网重庆合川供电公司 | 国网重庆合川供电公司 | 4E596E8A-EC7D-4F67-BC64-77A0BC70D920-21321 | A1FDC1C2176F0E9AE055000000000001 | 现状态 | 80.0000 | 7.4280 |  | 162.68 | 0.35
2356 |  | 石牛#5配变 | 绿 | 81.7406 | 81.74 | 81.7406 | 2024-12-29 20:00:00 | 100.0000 | 0.0000 | 0.0000 | 0.9700 | 0.9500 | 10kV骑永线963 | 6.9485 | 国网重庆市电力公司 | 国网重庆合川供电公司 | 国网重庆合川供电公司 | 4E596E8A-EC7D-4F67-BC64-77A0BC70D920-21328 | A1FDC1C2142E0E9AE055000000000001 | 现状态 | 80.0000 | 4.8240 |  | 81.74 | 0.35
2357 |  | 石牛#4公变（光伏3户） | 绿 | 1.9574 | 81.32 | 1.9574 | 2024-12-29 20:00:00 | 100.0000 | 79.3600 | 0.0000 | 0.9700 | 0.9500 | 10kV骑永线963 | 6.9485 | 国网重庆市电力公司 | 国网重庆合川供电公司 | 国网重庆合川供电公司 | 4E596E8A-EC7D-4F67-BC64-77A0BC70D920-19914 | A1FDC1C1A1220E9AE055000000000001 | 现状态 | 80.0000 | 3.6510 |  | 81.32 | 0.35
2358 |  | 石牛#3配变 | 绿 | 41.2578 | 41.26 | 41.2578 | 2024-12-29 20:00:00 | 50.0000 | 0.0000 | 0.0000 | 0.9700 | 0.9500 | 10kV骑永线963 | 6.9485 | 国网重庆市电力公司 | 国网重庆合川供电公司 | 国网重庆合川供电公司 | F9FB505A-B565-4FDE-A1EA-E287890C93F6-89029 | A1FDC1C22B2E0E9AE055000000000001 | 现状态 | 80.0000 | 3.4860 |  | 41.26 | 0.35
2359 |  | 石牛#2配变 | 绿 | 24.8443 | 24.84 | 24.8443 | 2024-12-29 20:00:00 | 30.0000 | 0.0000 | 0.0000 | 0.9700 | 0.9500 | 10kV骑永线963 | 6.9485 | 国网重庆市电力公司 | 国网重庆合川供电公司 | 国网重庆合川供电公司 | DF37FA02-FC9B-41D6-B10A-400FAA3DED66-36733 | A1FDC1C1AA2C0E9AE055000000000001 | 现状态 | 80.0000 | 2.3400 |  | 24.84 | 0.35
2360 |  | 石牛#1配变 | 绿 | 25.6335 | 25.63 | 25.6335 | 2024-12-29 20:00:00 | 30.0000 | 0.0000 | 0.0000 | 0.9700 | 0.9500 | 10kV骑永线963 | 6.9485 | 国网重庆市电力公司 | 国网重庆合川供电公司 | 国网重庆合川供电公司 | 7081177F-BE12-4B08-9D2F-44801378E891-31560 | A1FDC1C173FC0E9AE055000000000001 | 现状态 | 80.0000 | 4.5270 |  | 25.63 | 0.35
2361 |  | 石炭厂柱上变 | 绿 | 44.2195 | 44.22 | 44.2195 | 2025-01-08 21:15:00 | 50.0000 | 0.0000 | 0.0000 | 0.9700 | 0.9500 | 10kV双塘线979 | 7.1568 | 国网重庆市电力公司 | 国网重庆合川供电公司 | 国网重庆合川供电公司 | fbeb0310-dfbf-406e-b475-19b602bc120f | 1BDA3496A43B7661E0630153040A3E7A | 现状态 | 80.0000 | 11.6940 |  | 44.22 | 0.35
2362 |  | 石灰厂柱上公变 | 绿 | 322.1996 | 322.20 | 322.1996 | 2024-12-03 18:30:00 | 400.0000 | 0.0000 | 0.0000 | 0.9700 | 0.9500 | 10kV井材线925 | 5.5537 | 国网重庆市电力公司 | 国网重庆合川供电公司 | 国网重庆合川供电公司 | f8ebcc6a828a398a5b6e94c4ba016ef8eb160320ad | A1FDC1C2E9520E9AE055000000000001 | 现状态 | 80.0000 | 6.0960 |  | 322.20 | 0.35
2363 |  | 石湾村#2公变 | 绿 | 53.8488 | 53.85 | 53.8488 | 2025-01-08 21:15:00 | 63.0000 | 0.0000 | 0.0000 | 0.9700 | 0.9500 | 10kV香肖线972 | 6.5098 | 国网重庆市电力公司 | 国网重庆合川供电公司 | 国网重庆合川供电公司 | BE6E99CB-C986-47AB-9097-7A562CF5CC8B-34336 | A1FDC1C1EDA90E9AE055000000000001 | 现状态 | 80.0000 | 9.5580 |  | 53.85 | 0.35
2364 |  | 石湾#3柱上变 | 绿 | 80.3745 | 80.37 | 80.3745 | 2025-01-08 21:15:00 | 100.0000 | 0.0000 | 0.0000 | 0.9700 | 0.9500 | 10kV香肖线972 | 6.5098 | 国网重庆市电力公司 | 国网重庆合川供电公司 | 国网重庆合川供电公司 | bd2da532-9f93-4e6a-9df7-61bbafa7adec | 1DCDB5CC3CE30ACCE0630153040AB0E9 | 现状态 | 80.0000 | 1.0380 |  | 80.37 | 0.35
2365 |  | 石湾#1公变 | 绿 | 20.9748 | 83.97 | 20.9748 | 2025-01-08 21:15:00 | 100.0000 | 63.0000 | 0.0000 | 0.9700 | 0.9500 | 10kV香肖线972 | 6.5098 | 国网重庆市电力公司 | 国网重庆合川供电公司 | 国网重庆合川供电公司 | 51e04b9810ff8080817b4c5876017b51e04b420066 | C9FAF4983AEFFCF2E0530253040ADD1F | 现状态 | 80.0000 | 11.0160 |  | 83.97 | 0.35
2366 |  | 石洞湾柱上变（坝康二线） | 绿 | 83.2225 | 83.22 | 83.2225 | 2025-01-08 21:15:00 | 100.0000 | 0.0000 | 0.0000 | 0.9700 | 0.9500 | 10kV坝康二线976 | 5.7797 | 国网重庆市电力公司 | 国网重庆合川供电公司 | 国网重庆合川供电公司 | c7cef8ef-88a3-4eb4-a5bc-48276392df8c | 1DCDB5CC3D4E0ACCE0630153040AB0E9 | 现状态 | 80.0000 | 8.9310 |  | 83.22 | 0.35
2367 |  | 石河#7柱上变 | 绿 | 84.4468 | 84.45 | 84.4468 | 2024-12-29 20:00:00 | 100.0000 | 0.0000 | 0.0000 | 0.9700 | 0.9500 | 10kV骑永线963 | 6.9485 | 国网重庆市电力公司 | 国网重庆合川供电公司 | 国网重庆合川供电公司 | 54d66d69bc8a398a5a6b3cee2b016b54d616287266 | A1FDC1C2DBE60E9AE055000000000001 | 现状态 | 80.0000 | 12.3240 |  | 84.45 | 0.35
2368 |  | 石河#6柱上变 | 绿 | 82.2342 | 82.23 | 82.2342 | 2024-12-29 20:00:00 | 100.0000 | 0.0000 | 0.0000 | 0.9700 | 0.9500 | 10kV骑永线963 | 6.9485 | 国网重庆市电力公司 | 国网重庆合川供电公司 | 国网重庆合川供电公司 | 5560b452dc8a398a5b6b3cf14f016b556064316f13 | A1FDC1C2EBDC0E9AE055000000000001 | 现状态 | 80.0000 | 6.1920 |  | 82.23 | 0.35
2369 |  | 石河#5公变 | 绿 | 81.9376 | 81.94 | 81.9376 | 2024-12-29 20:00:00 | 100.0000 | 0.0000 | 0.0000 | 0.9700 | 0.9500 | 10kV骑永线963 | 6.9485 | 国网重庆市电力公司 | 国网重庆合川供电公司 | 国网重庆合川供电公司 | 2a894a337eff80808166f86bf901672a8810924681 | A1FDC1C2A93E0E9AE055000000000001 | 现状态 | 80.0000 | 5.3700 |  | 81.94 | 0.35
2370 |  | 石河#4柱上公变 | 绿 | 82.3035 | 82.30 | 82.3035 | 2024-12-29 20:00:00 | 100.0000 | 0.0000 | 0.0000 | 0.9700 | 0.9500 | 10kV骑永线963 | 6.9485 | 国网重庆市电力公司 | 国网重庆合川供电公司 | 国网重庆合川供电公司 | a8c92a1ef68a398aa15199980b0151a8c90ed82683 | A1FDC1C27E1C0E9AE055000000000001 | 现状态 | 80.0000 | 6.3840 |  | 82.30 | 0.35
2371 |  | 石河#3配变 | 绿 | 83.3015 | 83.30 | 83.3015 | 2024-12-29 20:00:00 | 100.0000 | 0.0000 | 0.0000 | 0.9700 | 0.9500 | 10kV骑永线963 | 6.9485 | 国网重庆市电力公司 | 国网重庆合川供电公司 | 国网重庆合川供电公司 | B0359AE6-DEC7-447F-9F8F-D2180350D8F6-82692 | A1FDC1C196FC0E9AE055000000000001 | 现状态 | 80.0000 | 9.1500 |  | 83.30 | 0.35
2372 |  | 石河#2配变 | 绿 | 82.0567 | 82.06 | 82.0567 | 2024-12-29 20:00:00 | 100.0000 | 0.0000 | 0.0000 | 0.9700 | 0.9500 | 10kV骑永线963 | 6.9485 | 国网重庆市电力公司 | 国网重庆合川供电公司 | 国网重庆合川供电公司 | 54c6f026388a398a5a6b3cee2b016b54c699eb708a | A1FDC1C245B00E9AE055000000000001 | 现状态 | 80.0000 | 5.7000 |  | 82.06 | 0.35
2373 |  | 石河#1配变 | 绿 | 81.2448 | 81.24 | 81.2448 | 2024-12-29 20:00:00 | 100.0000 | 0.0000 | 0.0000 | 0.9700 | 0.9500 | 10kV骑永线963 | 6.9485 | 国网重庆市电力公司 | 国网重庆合川供电公司 | 国网重庆合川供电公司 | 2a5cc4a7c0ff80808166f86bf901672a5b8bcf4572 | A1FDC1C23CD40E9AE055000000000001 | 现状态 | 80.0000 | 3.4500 |  | 81.24 | 0.35
2374 |  | 石母村#2配变（光伏2户） | 绿 | 10.0060 | 43.25 | 10.0060 | 2025-01-08 21:15:00 | 50.0000 | 33.2400 | 0.0000 | 0.9700 | 0.9500 | 10kV龙友线973 | 5.1353 | 国网重庆市电力公司 | 国网重庆合川供电公司 | 国网重庆合川供电公司 | 349955AC-B377-42BB-AEF0-C9D9357B8250-84030 | A1FDC1C2302F0E9AE055000000000001 | 现状态 | 80.0000 | 8.9960 |  | 43.25 | 0.35
2375 |  | 石母#3公变（光伏1户） | 绿 | 132.9898 | 162.99 | 132.9898 | 2025-01-08 21:15:00 | 200.0000 | 30.0000 | 0.0000 | 0.9700 | 0.9500 | 10kV龙友线973 | 5.1353 | 国网重庆市电力公司 | 国网重庆合川供电公司 | 国网重庆合川供电公司 | ad06581d048a398aa35a70fdd7015aad05f76f054d | A1FDC1C28BF40E9AE055000000000001 | 现状态 | 80.0000 | 8.2860 |  | 162.99 | 0.35
2376 |  | 石母#1公变（光伏1户） | 绿 | 15.0904 | 43.22 | 15.0904 | 2025-01-08 21:15:00 | 50.0000 | 28.1300 | 0.0000 | 0.9700 | 0.9500 | 10kV龙友线973 | 5.1353 | 国网重庆市电力公司 | 国网重庆合川供电公司 | 国网重庆合川供电公司 | D1B86630-21D8-4B83-A9C2-F8206CBC7FFA-07900 | AFCF251F980052D9E0530253040AFCE8 | 现状态 | 80.0000 | 8.9250 |  | 43.22 | 0.35
2377 |  | 石梁村#3柱上公变（光伏发电2户） | 绿 | 20.5321 | 83.53 | 20.5321 | 2024-12-29 20:00:00 | 100.0000 | 63.0000 | 0.0000 | 0.9700 | 0.9500 | 10kV钱金线984 | 6.0531 | 国网重庆市电力公司 | 国网重庆合川供电公司 | 国网重庆合川供电公司 | CBF356F6-B99A-4B3A-96A4-5CDAFFA3260C-78156 | A1FDC1C216A10E9AE055000000000001 | 现状态 | 80.0000 | 9.7890 |  | 83.53 | 0.35
2378 |  | 石梁村#2柱上公变 | 绿 | 41.8115 | 41.81 | 41.8115 | 2024-12-29 20:00:00 | 50.0000 | 0.0000 | 0.0000 | 0.9700 | 0.9500 | 10kV钱金线984 | 6.0531 | 国网重庆市电力公司 | 国网重庆合川供电公司 | 国网重庆合川供电公司 | 349955AC-B377-42BB-AEF0-C9D9357B8250-83930 | A1FDC1C21BB60E9AE055000000000001 | 现状态 | 80.0000 | 5.0205 |  | 41.81 | 0.35
2379 |  | 石梁村#1柱上公变 | 绿 | 9.6362 | 84.64 | 9.6362 | 2024-12-29 20:00:00 | 100.0000 | 0.0000 | 75.0000 | 0.9700 | 0.9500 | 10kV钱金线984 | 6.0531 | 国网重庆市电力公司 | 国网重庆合川供电公司 | 国网重庆合川供电公司 | 349955AC-B377-42BB-AEF0-C9D9357B8250-83923 | A1FDC1C2C49F0E9AE055000000000001 | 现状态 | 80.0000 | 12.8490 |  | 84.64 | 0.35
2380 |  | 石梁4#柱上公变 | 绿 | 83.0569 | 83.06 | 83.0569 | 2024-12-29 20:00:00 | 100.0000 | 0.0000 | 0.0000 | 0.9700 | 0.9500 | 10kV钱金线984 | 6.0531 | 国网重庆市电力公司 | 国网重庆合川供电公司 | 国网重庆合川供电公司 | C700B300-CC75-472D-B20E-86B11F95A870-12687 | A1FDC1C287400E9AE055000000000001 | 现状态 | 80.0000 | 8.4720 |  | 83.06 | 0.35
2381 |  | 石梁#6公变 | 绿 | 82.2277 | 82.23 | 82.2277 | 2024-12-29 20:00:00 | 100.0000 | 0.0000 | 0.0000 | 0.9700 | 0.9500 | 10kV钱金线984 | 6.0531 | 国网重庆市电力公司 | 国网重庆合川供电公司 | 国网重庆合川供电公司 | 2f95c8ce-cf0b-4477-8a25-1ae555393f8a | E9A360F682268699E0530253040A169F | 现状态 | 80.0000 | 6.1740 |  | 82.23 | 0.35
2382 |  | 石桥柱上变（小长） | 绿 | 41.7547 | 41.75 | 41.7547 | 2025-01-08 21:15:00 | 50.0000 | 0.0000 | 0.0000 | 0.9700 | 0.9500 | 10kV小长线921 | 5.1813 | 国网重庆市电力公司 | 国网重庆合川供电公司 | 国网重庆合川供电公司 | 049FBE5F-86DD-43FC-A90F-763B1B1F84F1-06992 | A1FDC1C107980E9AE055000000000001 | 现状态 | 80.0000 | 4.8630 |  | 41.75 | 0.35
2383 |  | 石栏村1#公变 | 绿 | 83.9402 | 83.94 | 83.9402 | 2024-12-29 20:00:00 | 100.0000 | 0.0000 | 0.0000 | 0.9700 | 0.9500 | 10kV燕合线966 | 7.0829 | 国网重庆市电力公司 | 国网重庆合川供电公司 | 国网重庆合川供电公司 | 92252214-5C01-478A-9D36-F33636E47DFD-40765 | A1FDC1C164580E9AE055000000000001 | 现状态 | 80.0000 | 10.9200 |  | 83.94 | 0.35
2384 |  | 石栏村#3公变(光伏1户) | 绿 | 47.8577 | 82.44 | 47.8577 | 2024-12-29 20:00:00 | 100.0000 | 34.5800 | 0.0000 | 0.9700 | 0.9500 | 10kV燕合线966 | 7.0829 | 国网重庆市电力公司 | 国网重庆合川供电公司 | 国网重庆合川供电公司 | 27ba0639ad8a398a5a6be763f8016c27b974a57673 | A1FDC1C245DE0E9AE055000000000001 | 现状态 | 80.0000 | 6.7560 |  | 82.44 | 0.35
2385 |  | 石栏村#2公变 | 绿 | 82.7701 | 82.77 | 82.7701 | 2024-12-29 20:00:00 | 100.0000 | 0.0000 | 0.0000 | 0.9700 | 0.9500 | 10kV燕合线966 | 7.0829 | 国网重庆市电力公司 | 国网重庆合川供电公司 | 国网重庆合川供电公司 | 32CB7397-E22C-42BB-9918-39935FC6A838-40167 | A1FDC1C1670C0E9AE055000000000001 | 现状态 | 80.0000 | 7.6770 |  | 82.77 | 0.35
2386 |  | 石柱院柱上公变 | 绿 | 84.3992 | 84.40 | 84.3992 | 2025-01-08 21:15:00 | 100.0000 | 0.0000 | 0.0000 | 0.9700 | 0.9500 | 10kV合华线974 | 4.7360 | 国网重庆市电力公司 | 国网重庆合川供电公司 | 国网重庆合川供电公司 | a35e1248c38a398aa151997d870151a35e05a010a8 | A1FDC1C1A6760E9AE055000000000001 | 现状态 | 80.0000 | 12.1920 |  | 84.40 | 0.35
2387 |  | 石柱#9公变 | 绿 | 81.3033 | 81.30 | 81.3033 | 2024-12-29 20:00:00 | 100.0000 | 0.0000 | 0.0000 | 0.9700 | 0.9500 | 10kV古利线965 | 8.1331 | 国网重庆市电力公司 | 国网重庆合川供电公司 | 国网重庆合川供电公司 | b0ad86c45a8a398a5a6e94c438016eb0ad5645489b | A1FDC1C2601F0E9AE055000000000001 | 现状态 | 80.0000 | 3.6120 |  | 81.30 | 0.35
2388 |  | 石柱#8公变 | 绿 | 87.7321 | 87.73 | 87.7321 | 2024-12-29 20:00:00 | 100.0000 | 0.0000 | 0.0000 | 0.9700 | 0.9500 | 10kV古利线965 | 8.1331 | 国网重庆市电力公司 | 国网重庆合川供电公司 | 国网重庆合川供电公司 | c8614148dc8a398aa063874d2a0163c860af305337 | A1FDC1C28AF80E9AE055000000000001 | 现状态 | 80.0000 | 21.4290 |  | 87.73 | 0.35
2389 |  | 石柱#7公变 | 绿 | 82.0361 | 82.04 | 82.0361 | 2024-12-29 20:00:00 | 100.0000 | 0.0000 | 0.0000 | 0.9700 | 0.9500 | 10kV古利线965 | 8.1331 | 国网重庆市电力公司 | 国网重庆合川供电公司 | 国网重庆合川供电公司 | 718B41A0-D0B7-4714-A6B6-FD6E79F784A1-24311 | A1FDC1C1A68B0E9AE055000000000001 | 现状态 | 80.0000 | 5.6430 |  | 82.04 | 0.35
2390 |  | 石柱#6配变 | 绿 | 96.6950 | 96.70 | 96.6950 | 2024-12-29 20:00:00 | 100.0000 | 0.0000 | 0.0000 | 0.9700 | 0.9500 | 10kV古利线965 | 8.1331 | 国网重庆市电力公司 | 国网重庆合川供电公司 | 国网重庆合川供电公司 | 9cb4bf568e8a398aa05637893b01569cb2c3ea237e | A1FDC1C226460E9AE055000000000001 | 现状态 | 80.0000 | 46.2690 |  | 96.70 | 0.35
2391 |  | 石柱#4配变 | 绿 | 81.4765 | 81.48 | 81.4765 | 2024-12-29 20:00:00 | 100.0000 | 0.0000 | 0.0000 | 0.9700 | 0.9500 | 10kV古利线965 | 8.1331 | 国网重庆市电力公司 | 国网重庆合川供电公司 | 国网重庆合川供电公司 | B5B4468E-522C-416D-B41B-E43D03ADD836-64414 | AFCF251F983652D9E0530253040AFCE8 | 现状态 | 80.0000 | 4.0920 |  | 81.48 | 0.35
2392 |  | 石柱#3配变 | 绿 | 86.4624 | 86.46 | 86.4624 | 2024-12-29 20:00:00 | 100.0000 | 0.0000 | 0.0000 | 0.9700 | 0.9500 | 10kV古利线965 | 8.1331 | 国网重庆市电力公司 | 国网重庆合川供电公司 | 国网重庆合川供电公司 | 0DC71B23-8BF9-481E-B3D0-3B80AE745209-11645 | A1FDC1C1C6A40E9AE055000000000001 | 现状态 | 80.0000 | 17.9100 |  | 86.46 | 0.35
2393 |  | 石柱#2柱上变 | 绿 | 86.1766 | 86.18 | 86.1766 | 2024-12-29 20:00:00 | 100.0000 | 0.0000 | 0.0000 | 0.9700 | 0.9500 | 10kV古利线965 | 8.1331 | 国网重庆市电力公司 | 国网重庆合川供电公司 | 国网重庆合川供电公司 | ccd64cb60a8a398aa1589cd9710158ccd5c9ce4fb0 | A1FDC1C27D7C0E9AE055000000000001 | 现状态 | 80.0000 | 17.1180 |  | 86.18 | 0.35
2394 |  | 石柱#1配变 | 绿 | 83.1348 | 83.13 | 83.1348 | 2024-12-29 20:00:00 | 100.0000 | 0.0000 | 0.0000 | 0.9700 | 0.9500 | 10kV古利线965 | 8.1331 | 国网重庆市电力公司 | 国网重庆合川供电公司 | 国网重庆合川供电公司 | 6A753838-5BFC-496C-8258-ABBD0D11A687-50114 | A1FDC1C17F930E9AE055000000000001 | 现状态 | 80.0000 | 8.6880 |  | 83.13 | 0.35
2395 |  | 石柱#11柱上变 | 绿 | 80.9288 | 80.93 | 80.9288 | 2024-12-29 20:00:00 | 100.0000 | 0.0000 | 0.0000 | 0.9700 | 0.9500 | 10kV古利线965 | 8.1331 | 国网重庆市电力公司 | 国网重庆合川供电公司 | 国网重庆合川供电公司 | abcc2c01ed8a398aa172a9b6960172abcc2b2c0109 | AFCF251F985352D9E0530253040AFCE8 | 现状态 | 80.0000 | 2.5740 |  | 80.93 | 0.35
2396 |  | 石柱#10公变 | 绿 | 84.0485 | 84.05 | 84.0485 | 2024-12-29 20:00:00 | 100.0000 | 0.0000 | 0.0000 | 0.9700 | 0.9500 | 10kV古利线965 | 8.1331 | 国网重庆市电力公司 | 国网重庆合川供电公司 | 国网重庆合川供电公司 | 3c54f5ce94ff8080816f17ee99016f3c54e271138e | A1FDC1C2CDC00E9AE055000000000001 | 现状态 | 80.0000 | 11.2200 |  | 84.05 | 0.35
2397 |  | 石板村#4公变 | 绿 | 82.3468 | 82.35 | 82.3468 | 2025-01-08 21:15:00 | 100.0000 | 0.0000 | 0.0000 | 0.9700 | 0.9500 | 10kV龙肖线967 | 6.6388 | 国网重庆市电力公司 | 国网重庆合川供电公司 | 国网重庆合川供电公司 | DFAC1474-D449-4840-8DF0-DCE8FFE37D9D-05960 | A1FDC1C21D330E9AE055000000000001 | 现状态 | 80.0000 | 6.5040 |  | 82.35 | 0.35
2398 |  | 石板村#3配变 | 绿 | 173.3058 | 173.31 | 173.3058 | 2025-01-08 21:15:00 | 200.0000 | 0.0000 | 0.0000 | 0.9700 | 0.9500 | 10kV龙友线973 | 5.1353 | 国网重庆市电力公司 | 国网重庆合川供电公司 | 国网重庆合川供电公司 | a57df43fa9ff8080816767a0de0167a57cb53140d2 | A1FDC1C292C90E9AE055000000000001 | 现状态 | 80.0000 | 36.8760 |  | 173.31 | 0.35
2399 |  | 石板场柱上变（光伏1户） | 绿 | 41.5638 | 81.56 | 41.5638 | 2025-01-08 21:15:00 | 100.0000 | 40.0000 | 0.0000 | 0.9700 | 0.9500 | 10kV双莲线973 | 7.5493 | 国网重庆市电力公司 | 国网重庆合川供电公司 | 国网重庆合川供电公司 | 302cb73b7e8a398a5a6f17601b016f302c963e32b8 | A1FDC1C2E58B0E9AE055000000000001 | 现状态 | 80.0000 | 4.3340 |  | 81.56 | 0.35
2400 |  | 石板#6公变 | 绿 | 82.3338 | 82.33 | 82.3338 | 2025-01-08 21:15:00 | 100.0000 | 0.0000 | 0.0000 | 0.9700 | 0.9500 | 10kV龙友线973 | 5.1353 | 国网重庆市电力公司 | 国网重庆合川供电公司 | 国网重庆合川供电公司 | 96F41369-1994-4C7C-916D-405B28DA44A0-39302 | A1FDC1C27A0E0E9AE055000000000001 | 现状态 | 80.0000 | 6.4680 |  | 82.33 | 0.35
2401 |  | 石板#2配变 | 绿 | 82.0816 | 82.08 | 82.0816 | 2025-01-08 21:15:00 | 100.0000 | 0.0000 | 0.0000 | 0.9700 | 0.9500 | 10kV龙友线973 | 5.1353 | 国网重庆市电力公司 | 国网重庆合川供电公司 | 国网重庆合川供电公司 | a5930bd22dff8080816767a0de0167a591cb464339 | A1FDC1C24B3C0E9AE055000000000001 | 现状态 | 80.0000 | 5.7690 |  | 82.08 | 0.35
2402 |  | 石板#1配变（光伏1户） | 绿 | 14.8735 | 85.87 | 14.8735 | 2025-01-08 21:15:00 | 100.0000 | 71.0000 | 0.0000 | 0.9700 | 0.9500 | 10kV龙友线973 | 5.1353 | 国网重庆市电力公司 | 国网重庆合川供电公司 | 国网重庆合川供电公司 | 4034E338-50B3-4C7D-8743-7B9408E92DDD-95349 | A1FDC1C180380E9AE055000000000001 | 现状态 | 80.0000 | 16.2780 |  | 85.87 | 0.35
2403 |  | 石朝门柱上变 | 绿 | 83.9445 | 83.94 | 83.9445 | 2025-01-08 21:15:00 | 100.0000 | 0.0000 | 0.0000 | 0.9700 | 0.9500 | 10kV双塘线979 | 7.1568 | 国网重庆市电力公司 | 国网重庆合川供电公司 | 国网重庆合川供电公司 | 1cc031ffaf8a398aa064d7a6ea01651cbf9eb36aab | A1FDC1C294080E9AE055000000000001 | 现状态 | 80.0000 | 10.9320 |  | 83.94 | 0.35
2404 |  | 石排#5柱上变 | 绿 | 81.6345 | 81.63 | 81.6345 | 2024-12-29 20:00:00 | 100.0000 | 0.0000 | 0.0000 | 0.9700 | 0.9500 | 10kV太永线961 | 6.4589 | 国网重庆市电力公司 | 国网重庆合川供电公司 | 国网重庆合川供电公司 | 9e694e9fcb8a398a5a722c4d2301729e68247b710b | AFCF251F987052D9E0530253040AFCE8 | 现状态 | 80.0000 | 4.5300 |  | 81.63 | 0.35
2405 |  | 石排#4柱上公变 | 绿 | 202.0307 | 202.03 | 202.0307 | 2024-12-29 20:00:00 | 250.0000 | 0.0000 | 0.0000 | 0.9700 | 0.9500 | 10kV太永线961 | 6.4589 | 国网重庆市电力公司 | 国网重庆合川供电公司 | 国网重庆合川供电公司 | 9c0af781caff8080816767a07301679c09debd6f9d | A1FDC1C24B390E9AE055000000000001 | 现状态 | 80.0000 | 5.6280 |  | 202.03 | 0.35
2406 |  | 石排#3柱上公变 | 绿 | 83.3708 | 83.37 | 83.3708 | 2024-12-29 20:00:00 | 100.0000 | 0.0000 | 0.0000 | 0.9700 | 0.9500 | 10kV太永线961 | 6.4589 | 国网重庆市电力公司 | 国网重庆合川供电公司 | 国网重庆合川供电公司 | 7cc80720358a398aa15637ebc301567cc70166518d | A1FDC1C0FC230E9AE055000000000001 | 现状态 | 80.0000 | 9.3420 |  | 83.37 | 0.35
2407 |  | 石排#2公变(光伏1户） | 绿 | 112.3538 | 164.85 | 112.3538 | 2024-12-29 20:00:00 | 200.0000 | 52.5000 | 0.0000 | 0.9700 | 0.9500 | 10kV太永线961 | 6.4589 | 国网重庆市电力公司 | 国网重庆合川供电公司 | 国网重庆合川供电公司 | F9FB505A-B565-4FDE-A1EA-E287890C93F6-86839 | A1FDC1C17DAB0E9AE055000000000001 | 现状态 | 80.0000 | 13.4520 |  | 164.85 | 0.35
2408 |  | 石排#1公变 | 绿 | 81.0749 | 81.07 | 81.0749 | 2024-12-29 20:00:00 | 100.0000 | 0.0000 | 0.0000 | 0.9700 | 0.9500 | 10kV太永线961 | 6.4589 | 国网重庆市电力公司 | 国网重庆合川供电公司 | 国网重庆合川供电公司 | 71323852-5e64-4e13-966c-c9e3bf62152c | 1DCDB5CC3CFB0ACCE0630153040AB0E9 | 现状态 | 80.0000 | 2.9790 |  | 81.07 | 0.35
2409 |  | 石房柱上变 | 绿 | 82.1465 | 82.15 | 82.1465 | 2025-01-08 21:15:00 | 100.0000 | 0.0000 | 0.0000 | 0.9700 | 0.9500 | 10kV双镇线972 | 6.7666 | 国网重庆市电力公司 | 国网重庆合川供电公司 | 国网重庆合川供电公司 | f0580b04-de1d-4c77-82f3-8105b8bbc697 | 1BDA3496A41A7661E0630153040A3E7A | 现状态 | 80.0000 | 5.9490 |  | 82.15 | 0.35
2410 |  | 石庵村#4公变 | 绿 | 86.1788 | 86.18 | 86.1788 | 2024-12-29 20:00:00 | 100.0000 | 0.0000 | 0.0000 | 0.9700 | 0.9500 | 10kV钱泥线971 | 3.2289 | 国网重庆市电力公司 | 国网重庆合川供电公司 | 国网重庆合川供电公司 | 5EF68DE8-14DF-449D-88D8-EBE5281DB10D-27987 | A1FDC1C0D2790E9AE055000000000001 | 现状态 | 80.0000 | 17.1240 |  | 86.18 | 0.35
2411 |  | 石庵村#3 | 绿 | 84.9128 | 84.91 | 84.9128 | 2024-12-29 20:00:00 | 100.0000 | 0.0000 | 0.0000 | 0.9700 | 0.9500 | 10kV钱泥线971 | 3.2289 | 国网重庆市电力公司 | 国网重庆合川供电公司 | 国网重庆合川供电公司 | D31F9C3D-97AE-40C2-BEBB-0815BCB3436C-32916 | A1FDC1C196880E9AE055000000000001 | 现状态 | 80.0000 | 13.6155 |  | 84.91 | 0.35
2412 |  | 石庵#8公变 | 绿 | 107.0765 | 107.08 | 107.0765 | 2024-12-29 20:00:00 | 125.0000 | 0.0000 | 0.0000 | 0.9700 | 0.9500 | 10kV钱泥线971 | 3.2289 | 国网重庆市电力公司 | 国网重庆合川供电公司 | 国网重庆合川供电公司 | d2f58f51558a398aa1589cd9710158d2f4e9b60942 | A1FDC1C276740E9AE055000000000001 | 现状态 | 80.0000 | 19.6120 |  | 107.08 | 0.35
2413 |  | 石庵#7公变（光伏1户） | 绿 | 138.8958 | 163.90 | 138.8958 | 2024-12-29 20:00:00 | 200.0000 | 25.0000 | 0.0000 | 0.9700 | 0.9500 | 10kV钱泥线971 | 3.2289 | 国网重庆市电力公司 | 国网重庆合川供电公司 | 国网重庆合川供电公司 | 23adcd5e3c8a398aa354f3581e015523ad774a75fc | A1FDC1C204550E9AE055000000000001 | 现状态 | 80.0000 | 10.7970 |  | 163.90 | 0.35
2414 |  | 石庵#6公变（光伏1户） | 绿 | 67.6730 | 84.67 | 67.6730 | 2024-12-29 20:00:00 | 100.0000 | 17.0000 | 0.0000 | 0.9700 | 0.9500 | 10kV钱泥线971 | 3.2289 | 国网重庆市电力公司 | 国网重庆合川供电公司 | 国网重庆合川供电公司 | 23b0c5cfd18a398aa354f3581e015523b06fad760c | A1FDC1C196620E9AE055000000000001 | 现状态 | 80.0000 | 12.9510 |  | 84.67 | 0.35
2415 |  | 石庵#5公变 | 绿 | 87.8956 | 87.90 | 87.8956 | 2024-12-29 20:00:00 | 100.0000 | 0.0000 | 0.0000 | 0.9700 | 0.9500 | 10kV钱泥线971 | 3.2289 | 国网重庆市电力公司 | 国网重庆合川供电公司 | 国网重庆合川供电公司 | 23aa6dc07b8a398aa354f3581e015523aa17b675ef | A1FDC1C204540E9AE055000000000001 | 现状态 | 80.0000 | 21.8820 |  | 87.90 | 0.35
2416 |  | 石庵#2公变 | 绿 | 89.3461 | 89.35 | 89.3461 | 2024-12-29 20:00:00 | 100.0000 | 0.0000 | 0.0000 | 0.9700 | 0.9500 | 10kV钱泥线971 | 3.2289 | 国网重庆市电力公司 | 国网重庆合川供电公司 | 国网重庆合川供电公司 | D3717061-4410-45EE-85A2-8B02A55303B1-15917 | A1FDC1C184A70E9AE055000000000001 | 现状态 | 80.0000 | 25.9020 |  | 89.35 | 0.35
2417 |  | 石庵#1公变 | 绿 | 42.6429 | 42.64 | 42.6429 | 2024-12-29 20:00:00 | 50.0000 | 0.0000 | 0.0000 | 0.9700 | 0.9500 | 10kV钱泥线971 | 3.2289 | 国网重庆市电力公司 | 国网重庆合川供电公司 | 国网重庆合川供电公司 | dad5cb5d9fff80808150d81ac50150dad5c74005a4 | A1FDC1C2B6C10E9AE055000000000001 | 现状态 | 80.0000 | 7.3245 |  | 42.64 | 0.35
2418 |  | 石庙开闭所972断路器石庙#5柱上公变 | 绿 | 81.1290 | 81.13 | 81.1290 | 2025-01-08 21:15:00 | 100.0000 | 0.0000 | 0.0000 | 0.9700 | 0.9500 | 10kV南石一线964 | 8.9512 | 国网重庆市电力公司 | 国网重庆合川供电公司 | 国网重庆合川供电公司 | A69137BD-0CA5-4BAF-983A-C77FDED9BD66-91917 | A1FDC1C263000E9AE055000000000001 | 现状态 | 80.0000 | 3.1290 |  | 81.13 | 0.35
2419 |  | 石庙子柱上公变 | 绿 | 80.4492 | 80.45 | 80.4492 | 2025-01-08 21:15:00 | 100.0000 | 0.0000 | 0.0000 | 0.9700 | 0.9500 | 10kV小长线921 | 5.1813 | 国网重庆市电力公司 | 国网重庆合川供电公司 | 国网重庆合川供电公司 | 650e43f883ff8080817fc073840180650e38430f2b | DDC1CA5671EF231AE0530153040A35BE | 现状态 | 80.0000 | 1.2450 |  | 80.45 | 0.35
2420 |  | 石庙#6配变 | 绿 | 82.0129 | 82.01 | 82.0129 | 2025-01-08 21:15:00 | 100.0000 | 0.0000 | 0.0000 | 0.9700 | 0.9500 | 10kV南白一线971 | 9.6234 | 国网重庆市电力公司 | 国网重庆合川供电公司 | 国网重庆合川供电公司 | 8CA10A07-4888-4805-852A-8338A1E80073-97269 | A1FDC1C180470E9AE055000000000001 | 现状态 | 80.0000 | 5.5785 |  | 82.01 | 0.35
2421 |  | 石庙#3公变 | 绿 | 24.6630 | 24.66 | 24.6630 | 2025-01-08 21:15:00 | 30.0000 | 0.0000 | 0.0000 | 0.9700 | 0.9500 | 10kV南石二线978 | 9.8034 | 国网重庆市电力公司 | 国网重庆合川供电公司 | 国网重庆合川供电公司 | 04C2A1CB-90D7-4179-927B-ACE59AFA539E-50052 | A1FDC1C13BD40E9AE055000000000001 | 现状态 | 80.0000 | 1.8375 |  | 24.66 | 0.35
2422 |  | 石庙#2公变 | 绿 | 81.3109 | 81.31 | 81.3109 | 2025-01-08 21:15:00 | 100.0000 | 0.0000 | 0.0000 | 0.9700 | 0.9500 | 10kV南白一线971 | 9.6234 | 国网重庆市电力公司 | 国网重庆合川供电公司 | 国网重庆合川供电公司 | 6b5e0913-e51a-42cd-bdc6-fbabac54e2d5 | 1BDA3496A4387661E0630153040A3E7A | 现状态 | 80.0000 | 3.6330 |  | 81.31 | 0.35
2423 |  | 石庙#1公变 | 绿 | 88.3816 | 88.38 | 88.3816 | 2025-01-08 21:15:00 | 100.0000 | 0.0000 | 0.0000 | 0.9700 | 0.9500 | 10kV南石二线978 | 9.8034 | 国网重庆市电力公司 | 国网重庆合川供电公司 | 国网重庆合川供电公司 | FCB71546-1384-4107-9816-35BB61CD8007-38525 | A1FDC1C175ED0E9AE055000000000001 | 现状态 | 80.0000 | 23.2290 |  | 88.38 | 0.35
2424 |  | 石岭#7柱上公变 | 绿 | 88.6176 | 88.62 | 88.6176 | 2024-12-29 20:00:00 | 100.0000 | 0.0000 | 0.0000 | 0.9700 | 0.9500 | 10kV太佛线968 | 3.6015 | 国网重庆市电力公司 | 国网重庆合川供电公司 | 国网重庆合川供电公司 | 8b4f4f157b8a398aa1526b6bcb01528b4ef8251586 | A1FDC1C23D540E9AE055000000000001 | 现状态 | 80.0000 | 23.8830 |  | 88.62 | 0.35
2425 |  | 石岭#6公变(光伏1户） | 绿 | 21.1504 | 44.90 | 21.1504 | 2024-12-29 20:00:00 | 50.0000 | 23.7500 | 0.0000 | 0.9700 | 0.9500 | 10kV太永线961 | 6.4589 | 国网重庆市电力公司 | 国网重庆合川供电公司 | 国网重庆合川供电公司 | 151bedbca88a398aa251f112930152151ba0f400b0 | A1FDC1C1BA510E9AE055000000000001 | 现状态 | 80.0000 | 13.5810 |  | 44.90 | 0.35
2426 |  | 石岭#5配变 | 绿 | 266.8552 | 266.86 | 266.8552 | 2024-12-29 20:00:00 | 315.0000 | 0.0000 | 0.0000 | 0.9700 | 0.9500 | 10kV太永线961 | 6.4589 | 国网重庆市电力公司 | 国网重庆合川供电公司 | 国网重庆合川供电公司 | 7284F19E-563E-4067-989A-FE126163DB31-05183 | A1FDC1C1829C0E9AE055000000000001 | 现状态 | 80.0000 | 41.1700 |  | 266.86 | 0.35
2427 |  | 石岭#4配变 | 绿 | 74.6743 | 74.67 | 74.6743 | 2024-12-29 20:00:00 | 80.0000 | 0.0000 | 0.0000 | 0.9700 | 0.9500 | 10kV太镇二线966 | 8.4179 | 国网重庆市电力公司 | 国网重庆合川供电公司 | 国网重庆合川供电公司 | EA5415F7-2FC5-4AD6-8462-319CE103D340-37970 | A1FDC1C272F40E9AE055000000000001 | 现状态 | 80.0000 | 29.5830 |  | 74.67 | 0.35
2428 |  | 石岭#3公变 | 绿 | 72.5948 | 72.59 | 72.5948 | 2024-12-29 20:00:00 | 80.0000 | 0.0000 | 0.0000 | 0.9700 | 0.9500 | 10kV太永线961 | 6.4589 | 国网重庆市电力公司 | 国网重庆合川供电公司 | 国网重庆合川供电公司 | 7284F19E-563E-4067-989A-FE126163DB31-05190 | A1FDC1C1DB490E9AE055000000000001 | 现状态 | 80.0000 | 23.8200 |  | 72.59 | 0.35
2429 |  | 石岭#2配变 | 绿 | 83.1251 | 83.13 | 83.1251 | 2024-12-29 20:00:00 | 100.0000 | 0.0000 | 0.0000 | 0.9700 | 0.9500 | 10kV太永线961 | 6.4589 | 国网重庆市电力公司 | 国网重庆合川供电公司 | 国网重庆合川供电公司 | B37F7555-A6CA-4BB0-B4FA-9FA612201E4A-66410 | A1FDC1C1A8080E9AE055000000000001 | 现状态 | 80.0000 | 8.6610 |  | 83.13 | 0.35
2430 |  | 石岭#1公变 | 绿 | 167.2537 | 167.25 | 167.2537 | 2024-12-29 20:00:00 | 200.0000 | 0.0000 | 0.0000 | 0.9700 | 0.9500 | 10kV太永线961 | 6.4589 | 国网重庆市电力公司 | 国网重庆合川供电公司 | 国网重庆合川供电公司 | bad69aaa-4ef2-45a1-8051-5d8a1207aa8f | 1DCDB5CC3CDB0ACCE0630153040AB0E9 | 现状态 | 80.0000 | 20.1030 |  | 167.25 | 0.35
2431 |  | 石岩#3配变 | 绿 | 84.7607 | 84.76 | 84.7607 | 2024-12-29 20:00:00 | 100.0000 | 0.0000 | 0.0000 | 0.9700 | 0.9500 | 10kV古山线972 | 6.7871 | 国网重庆市电力公司 | 国网重庆合川供电公司 | 国网重庆合川供电公司 | 0EDA5D7D-E44C-4C65-9240-29894DB7747A-54441 | A1FDC1C2342A0E9AE055000000000001 | 现状态 | 80.0000 | 13.1940 |  | 84.76 | 0.35
2432 |  | 石岩#1配变 | 绿 | 83.4802 | 83.48 | 83.4802 | 2024-12-29 20:00:00 | 100.0000 | 0.0000 | 0.0000 | 0.9700 | 0.9500 | 10kV古山线972 | 6.7871 | 国网重庆市电力公司 | 国网重庆合川供电公司 | 国网重庆合川供电公司 | 8A8B8F72-2B98-4B0F-A9D2-49FB1D993F30-02102 | A1FDC1C0C9750E9AE055000000000001 | 现状态 | 80.0000 | 9.6450 |  | 83.48 | 0.35
2433 |  | 石山新村柱上变 | 绿 | 164.0636 | 164.06 | 164.0636 | 2025-01-08 21:15:00 | 200.0000 | 0.0000 | 0.0000 | 0.9700 | 0.9500 | 10kV钓渠线613 | 4.1317 | 国网重庆市电力公司 | 国网重庆合川供电公司 | 国网重庆合川供电公司 | 7B0045EC-60AC-C468-E043-0AB90240C468-00001 | A1FDC1C174AF0E9AE055000000000001 | 现状态 | 80.0000 | 11.2620 |  | 164.06 | 0.35
2434 |  | 石屋#7公变 | 绿 | 163.0612 | 163.06 | 163.0612 | 2024-12-29 20:00:00 | 200.0000 | 0.0000 | 0.0000 | 0.9700 | 0.9500 | 10kV官安线973 | 6.4410 | 国网重庆市电力公司 | 国网重庆合川供电公司 | 国网重庆合川供电公司 | 3d4aa6b8-d37f-48fc-8930-36bc67024b3c | E3AB3DDA7BDDC2F5E0530153040AB41D | 现状态 | 80.0000 | 8.4840 |  | 163.06 | 0.35
2435 |  | 石屋#6配变 | 绿 | 83.1024 | 83.10 | 83.1024 | 2024-12-29 20:00:00 | 100.0000 | 0.0000 | 0.0000 | 0.9700 | 0.9500 | 10kV官蒲线971 | 4.2911 | 国网重庆市电力公司 | 国网重庆合川供电公司 | 国网重庆合川供电公司 | a9e72edb378a398aa15199980b0151a9e70f172bb4 | A1FDC1C1BC590E9AE055000000000001 | 现状态 | 80.0000 | 8.5980 |  | 83.10 | 0.35
2436 |  | 石屋#5配变 | 绿 | 84.6947 | 84.69 | 84.6947 | 2024-12-29 20:00:00 | 100.0000 | 0.0000 | 0.0000 | 0.9700 | 0.9500 | 10kV官蒲线971 | 4.2911 | 国网重庆市电力公司 | 国网重庆合川供电公司 | 国网重庆合川供电公司 | 0C7C676F-8643-4069-A129-FCFDC95981FE-95667 | A1FDC1C1BEC30E9AE055000000000001 | 现状态 | 80.0000 | 13.0110 |  | 84.69 | 0.35
2437 |  | 石屋#4配变(光伏1户) | 绿 | 57.5427 | 82.54 | 57.5427 | 2024-12-29 20:00:00 | 100.0000 | 25.0000 | 0.0000 | 0.9700 | 0.9500 | 10kV官创线972 | 5.1862 | 国网重庆市电力公司 | 国网重庆合川供电公司 | 国网重庆合川供电公司 | 0C7C676F-8643-4069-A129-FCFDC95981FE-95646 | A1FDC1C158540E9AE055000000000001 | 现状态 | 80.0000 | 7.0470 |  | 82.54 | 0.35
2438 |  | 石屋#3配变（光伏发电3户） | 绿 | 20.6875 | 86.69 | 20.6875 | 2024-12-29 20:00:00 | 100.0000 | 66.0000 | 0.0000 | 0.9700 | 0.9500 | 10kV官蒲线971 | 4.2911 | 国网重庆市电力公司 | 国网重庆合川供电公司 | 国网重庆合川供电公司 | 0C7C676F-8643-4069-A129-FCFDC95981FE-95660 | A1FDC1C231710E9AE055000000000001 | 现状态 | 80.0000 | 18.5340 |  | 86.69 | 0.35
2439 |  | 石屋#2配变 | 绿 | 70.5598 | 70.56 | 70.5598 | 2024-12-29 20:00:00 | 80.0000 | 0.0000 | 0.0000 | 0.9700 | 0.9500 | 10kV官安线973 | 6.4410 | 国网重庆市电力公司 | 国网重庆合川供电公司 | 国网重庆合川供电公司 | 67B0C87E-E99E-40DC-B3EB-AE3C55E0030B-34050 | A1FDC1C197100E9AE055000000000001 | 现状态 | 80.0000 | 18.1800 |  | 70.56 | 0.35
2440 |  | 石屋#1配变 | 绿 | 47.4739 | 47.47 | 47.4739 | 2024-12-29 20:00:00 | 50.0000 | 0.0000 | 0.0000 | 0.9700 | 0.9500 | 10kV官蒲线971 | 4.2911 | 国网重庆市电力公司 | 国网重庆合川供电公司 | 国网重庆合川供电公司 | 52BAB517-FCEB-4813-8EFD-931482E2F1C3-79510 | A1FDC1C187BB0E9AE055000000000001 | 现状态 | 80.0000 | 20.7135 |  | 47.47 | 0.35
2441 |  | 石寨#6配变 | 绿 | 40.0000 | 40.00 | 40.0000 | 2024-12-29 20:00:00 | 50.0000 | 0.0000 | 0.0000 | 0.9700 | 0.9500 | 10kV高镇线966 | 2.7044 | 国网重庆市电力公司 | 国网重庆合川供电公司 | 国网重庆合川供电公司 | B84EDD90-6C6E-4AD7-A6F8-5F8456A909E5-04831 | A1FDC1C187900E9AE055000000000001 | 现状态 | 80.0000 | 0.0000 |  | 40.00 | 0.35
2442 |  | 石寨#5公变(新) | 绿 | 83.3199 | 83.32 | 83.3199 | 2024-12-29 20:00:00 | 100.0000 | 0.0000 | 0.0000 | 0.9700 | 0.9500 | 10kV高镇线966 | 2.7044 | 国网重庆市电力公司 | 国网重庆合川供电公司 | 国网重庆合川供电公司 | 1f2b7841-308a-478c-be1b-8abf1046330d | 1DCDB5CC3CFE0ACCE0630153040AB0E9 | 现状态 | 80.0000 | 9.2010 |  | 83.32 | 0.35
2443 |  | 石寨#4配变 | 绿 | 45.4638 | 45.46 | 45.4638 | 2024-12-29 20:00:00 | 50.0000 | 0.0000 | 0.0000 | 0.9700 | 0.9500 | 10kV高镇线966 | 2.7044 | 国网重庆市电力公司 | 国网重庆合川供电公司 | 国网重庆合川供电公司 | D57A1E96-9FB5-49C4-B166-7C832795965F-42992 | A1FDC1C175B80E9AE055000000000001 | 现状态 | 80.0000 | 15.1425 |  | 45.46 | 0.35
2444 |  | 石寨#3配变 | 绿 | 83.9981 | 84.00 | 83.9981 | 2024-12-29 20:00:00 | 100.0000 | 0.0000 | 0.0000 | 0.9700 | 0.9500 | 10kV高镇线966 | 2.7044 | 国网重庆市电力公司 | 国网重庆合川供电公司 | 国网重庆合川供电公司 | 1E7760BE-6F26-4F61-AB78-FEA2B76E6AED-09294 | A1FDC1C187CB0E9AE055000000000001 | 现状态 | 80.0000 | 11.0805 |  | 84.00 | 0.35
2445 |  | 石寨#2配变 | 绿 | 40.7837 | 40.78 | 40.7837 | 2024-12-29 20:00:00 | 50.0000 | 0.0000 | 0.0000 | 0.9700 | 0.9500 | 10kV高镇线966 | 2.7044 | 国网重庆市电力公司 | 国网重庆合川供电公司 | 国网重庆合川供电公司 | CA4D6B51-B02A-46E8-98CE-5A6A6A13DD33-25074 | A1FDC1C2BD3A0E9AE055000000000001 | 现状态 | 80.0000 | 2.1720 |  | 40.78 | 0.35
2446 |  | 石寨#1配变 | 绿 | 41.8786 | 41.88 | 41.8786 | 2024-12-29 20:00:00 | 50.0000 | 0.0000 | 0.0000 | 0.9700 | 0.9500 | 10kV高镇线966 | 2.7044 | 国网重庆市电力公司 | 国网重庆合川供电公司 | 国网重庆合川供电公司 | D57A1E96-9FB5-49C4-B166-7C832795965F-42615 | A1FDC1C27FAE0E9AE055000000000001 | 现状态 | 80.0000 | 5.2065 |  | 41.88 | 0.35
2447 |  | 石家梁子柱上变 | 绿 | 65.3856 | 65.39 | 65.3856 | 2024-12-03 18:30:00 | 80.0000 | 0.0000 | 0.0000 | 0.9700 | 0.9500 | 10kV井材线925 | 5.5537 | 国网重庆市电力公司 | 国网重庆合川供电公司 | 国网重庆合川供电公司 | 7B0045EC-BFBA-C468-E043-0AB90240C468-00001 | A1FDC1C143DB0E9AE055000000000001 | 现状态 | 80.0000 | 3.8400 |  | 65.39 | 0.35
2448 |  | 石孔村1#公变 | 绿 | 160.0000 | 160.00 | 160.0000 | 2024-12-29 20:00:00 | 200.0000 | 0.0000 | 0.0000 | 0.9700 | 0.9500 | 10kV燕联线976 | 3.5383 | 国网重庆市电力公司 | 国网重庆合川供电公司 | 国网重庆合川供电公司 | 5a90cef0-bdd8-49f2-b9dc-426cf2b5c47e | 1BDA3496A4417661E0630153040A3E7A | 现状态 | 80.0000 | 0.0000 |  | 160.00 | 0.35
2449 |  | 石孔村#2公变(光伏1户) | 绿 | 19.7337 | 44.00 | 19.7337 | 2024-12-29 20:00:00 | 50.0000 | 24.2700 | 0.0000 | 0.9700 | 0.9500 | 10kV燕联线976 | 3.5383 | 国网重庆市电力公司 | 国网重庆合川供电公司 | 国网重庆合川供电公司 | ED8F4557-2093-4CDF-AD80-AA3621F7E0AB-24347 | A1FDC1C193BE0E9AE055000000000001 | 现状态 | 80.0000 | 11.0960 |  | 44.00 | 0.35
2450 |  | 石子山柱上公变 | 绿 | 81.4462 | 81.45 | 81.4462 | 2025-01-08 21:15:00 | 100.0000 | 0.0000 | 0.0000 | 0.9700 | 0.9500 | 10kV钓渠线613 | 4.1317 | 国网重庆市电力公司 | 国网重庆合川供电公司 | 国网重庆合川供电公司 | 28C91ED2-666F-47B3-92C9-6B82A61DE42B-80335 | A1FDC1C284E40E9AE055000000000001 | 现状态 | 80.0000 | 4.0080 |  | 81.45 | 0.35
2451 |  | 石墩#9公变 | 绿 | 44.8787 | 44.88 | 44.8787 | 2024-12-29 20:00:00 | 50.0000 | 0.0000 | 0.0000 | 0.9700 | 0.9500 | 10kV钱泥线971 | 3.2289 | 国网重庆市电力公司 | 国网重庆合川供电公司 | 国网重庆合川供电公司 | 07fadc32ba8a398aa15d8a84d0015e07fa0fbe19b1 | A1FDC1C277500E9AE055000000000001 | 现状态 | 80.0000 | 13.5210 |  | 44.88 | 0.35
2452 |  | 石墩#8公变(光伏1户) | 绿 | 51.8376 | 84.84 | 51.8376 | 2024-12-29 20:00:00 | 100.0000 | 33.0000 | 0.0000 | 0.9700 | 0.9500 | 10kV钱双线973 | 5.0608 | 国网重庆市电力公司 | 国网重庆合川供电公司 | 国网重庆合川供电公司 | a3893180878a398aa254406bcb0154a38879fa73f3 | A1FDC1C1CF990E9AE055000000000001 | 现状态 | 80.0000 | 13.4070 |  | 84.84 | 0.35
2453 |  | 石墩#7公变 | 绿 | 86.9971 | 87.00 | 86.9971 | 2024-12-29 20:00:00 | 100.0000 | 0.0000 | 0.0000 | 0.9700 | 0.9500 | 10kV钱双线973 | 5.0608 | 国网重庆市电力公司 | 国网重庆合川供电公司 | 国网重庆合川供电公司 | a3859355388a398aa254406bcb0154a384dbd973e7 | A1FDC1C1C3050E9AE055000000000001 | 现状态 | 80.0000 | 19.3920 |  | 87.00 | 0.35
2454 |  | 石墩#6公变 | 绿 | 84.5994 | 84.60 | 84.5994 | 2024-12-29 20:00:00 | 100.0000 | 0.0000 | 0.0000 | 0.9700 | 0.9500 | 10kV钱双线973 | 5.0608 | 国网重庆市电力公司 | 国网重庆合川供电公司 | 国网重庆合川供电公司 | a380ee984c8a398aa254406bcb0154a380372673d7 | A1FDC1C1C3060E9AE055000000000001 | 现状态 | 80.0000 | 12.7470 |  | 84.60 | 0.35
2455 |  | 石墩#5公变 | 绿 | 88.1435 | 88.14 | 88.1435 | 2024-12-29 20:00:00 | 100.0000 | 0.0000 | 0.0000 | 0.9700 | 0.9500 | 10kV钱双线973 | 5.0608 | 国网重庆市电力公司 | 国网重庆合川供电公司 | 国网重庆合川供电公司 | A6AB2081-9169-417F-89D6-9355B72C3896-02750 | A1FDC1C2C9C30E9AE055000000000001 | 现状态 | 80.0000 | 22.5690 |  | 88.14 | 0.35
2456 |  | 石墩#4公变 | 绿 | 43.3313 | 43.33 | 43.3313 | 2024-12-29 20:00:00 | 50.0000 | 0.0000 | 0.0000 | 0.9700 | 0.9500 | 10kV高镇线966 | 2.7044 | 国网重庆市电力公司 | 国网重庆合川供电公司 | 国网重庆合川供电公司 | B920E7CE-F223-400F-A9C9-87BE1C082B8F-01109 | A1FDC1C17F8B0E9AE055000000000001 | 现状态 | 80.0000 | 9.2325 |  | 43.33 | 0.35
2457 |  | 石墩#3公变（光伏1户） | 绿 | 50.8352 | 83.84 | 50.8352 | 2024-12-29 20:00:00 | 100.0000 | 33.0000 | 0.0000 | 0.9700 | 0.9500 | 10kV钱双线973 | 5.0608 | 国网重庆市电力公司 | 国网重庆合川供电公司 | 国网重庆合川供电公司 | A87011BC-E852-4232-A8A0-7BDD25208A40-51146 | A1FDC1C189A10E9AE055000000000001 | 现状态 | 80.0000 | 10.6290 |  | 83.84 | 0.35
2458 |  | 石墩#2公变(光伏1户) | 绿 | 41.7966 | 66.80 | 41.7966 | 2024-12-29 20:00:00 | 80.0000 | 25.0000 | 0.0000 | 0.9700 | 0.9500 | 10kV钱双线973 | 5.0608 | 国网重庆市电力公司 | 国网重庆合川供电公司 | 国网重庆合川供电公司 | B920E7CE-F223-400F-A9C9-87BE1C082B8F-01846 | A1FDC1C170C80E9AE055000000000001 | 现状态 | 80.0000 | 7.7505 |  | 66.80 | 0.35
2459 |  | 石墩#1公变(光伏1户) | 绿 | 20.2924 | 70.29 | 20.2924 | 2024-12-29 20:00:00 | 80.0000 | 20.0000 | 30.0000 | 0.9700 | 0.9500 | 10kV钱双线973 | 5.0608 | 国网重庆市电力公司 | 国网重庆合川供电公司 | 国网重庆合川供电公司 | 8736DD40-1C5D-459A-8623-780342163EF9-06936 | A1FDC1C175980E9AE055000000000001 | 现状态 | 80.0000 | 17.4390 |  | 70.29 | 0.35
2460 |  | 石墩#11公变 | 绿 | 81.1842 | 81.18 | 81.1842 | 2024-12-29 20:00:00 | 100.0000 | 0.0000 | 0.0000 | 0.9700 | 0.9500 | 10kV钱双线973 | 5.0608 | 国网重庆市电力公司 | 国网重庆合川供电公司 | 国网重庆合川供电公司 | dfe85d72-b348-4a86-a8bb-94f6759f12e1 | 1AD1F3DB753410BFE0630153040AB217 | 现状态 | 80.0000 | 3.2820 |  | 81.18 | 0.35
2461 |  | 石墩#10柱上变 | 绿 | 42.0394 | 42.04 | 42.0394 | 2024-12-29 20:00:00 | 50.0000 | 0.0000 | 0.0000 | 0.9700 | 0.9500 | 10kV钱双线973 | 5.0608 | 国网重庆市电力公司 | 国网重庆合川供电公司 | 国网重庆合川供电公司 | dbbb2847a28a398a5b72a9e8190172dbbad0fb0657 | AFCF251F981C52D9E0530253040AFCE8 | 现状态 | 80.0000 | 5.6520 |  | 42.04 | 0.35
2462 |  | 石墙#6公变 | 绿 | 64.9764 | 64.98 | 64.9764 | 2024-12-29 20:00:00 | 80.0000 | 0.0000 | 0.0000 | 0.9700 | 0.9500 | 10kV太佛线968 | 3.6015 | 国网重庆市电力公司 | 国网重庆合川供电公司 | 国网重庆合川供电公司 | 4d352bd2-bfb5-4366-993b-05e34ba1ab80 | E26617BC98E288FEE0530253040A7DAA | 现状态 | 80.0000 | 2.7060 |  | 64.98 | 0.35
2463 |  | 石墙#5柱上公变 | 绿 | 83.7215 | 83.72 | 83.7215 | 2024-12-29 20:00:00 | 100.0000 | 0.0000 | 0.0000 | 0.9700 | 0.9500 | 10kV太佛线968 | 3.6015 | 国网重庆市电力公司 | 国网重庆合川供电公司 | 国网重庆合川供电公司 | 8b5330cc658a398aa1526b6bcb01528b52d9c915a0 | A1FDC1C1DC430E9AE055000000000001 | 现状态 | 80.0000 | 10.3140 |  | 83.72 | 0.35
2464 |  | 石墙#4柱上公变 | 绿 | 83.2680 | 83.27 | 83.2680 | 2024-12-29 20:00:00 | 100.0000 | 0.0000 | 0.0000 | 0.9700 | 0.9500 | 10kV太佛线968 | 3.6015 | 国网重庆市电力公司 | 国网重庆合川供电公司 | 国网重庆合川供电公司 | 8b5107c9498a398aa1526b6bcb01528b50b0ce1595 | A1FDC1C22C270E9AE055000000000001 | 现状态 | 80.0000 | 9.0570 |  | 83.27 | 0.35
2465 |  | 石墙#3配变 | 绿 | 41.9403 | 41.94 | 41.9403 | 2024-12-29 20:00:00 | 50.0000 | 0.0000 | 0.0000 | 0.9700 | 0.9500 | 10kV太佛线968 | 3.6015 | 国网重庆市电力公司 | 国网重庆合川供电公司 | 国网重庆合川供电公司 | 6472296B-1ABB-491A-A2E7-0D8EF403E74E-54400 | A1FDC1C186190E9AE055000000000001 | 现状态 | 80.0000 | 5.3775 |  | 41.94 | 0.35
2466 |  | 石墙#2配变（光伏2户） | 绿 | 41.6228 | 82.62 | 41.6228 | 2024-12-29 20:00:00 | 100.0000 | 41.0000 | 0.0000 | 0.9700 | 0.9500 | 10kV太佛线968 | 3.6015 | 国网重庆市电力公司 | 国网重庆合川供电公司 | 国网重庆合川供电公司 | 8606ab6ae7ff8080816665d1c1016686064d8b0ccf | A1FDC1C271300E9AE055000000000001 | 现状态 | 80.0000 | 7.2690 |  | 82.62 | 0.35
2467 |  | 石墙#1配变 | 绿 | 83.5397 | 83.54 | 83.5397 | 2024-12-29 20:00:00 | 100.0000 | 0.0000 | 0.0000 | 0.9700 | 0.9500 | 10kV太佛线968 | 3.6015 | 国网重庆市电力公司 | 国网重庆合川供电公司 | 国网重庆合川供电公司 | 7c001d60b88a398aa166120fdf01667bff76e27660 | A1FDC1C288C00E9AE055000000000001 | 现状态 | 80.0000 | 9.8100 |  | 83.54 | 0.35
2468 |  | 石坝街#1配变 | 绿 | 261.0747 | 261.07 | 261.0747 | 2024-12-29 20:00:00 | 315.0000 | 0.0000 | 0.0000 | 0.9700 | 0.9500 | 10kV官镇线983 | 7.0596 | 国网重庆市电力公司 | 国网重庆合川供电公司 | 国网重庆合川供电公司 | 825A00BB-7720-4AAC-A73E-26EDC60DAB89-15736 | A1FDC1C1C5B60E9AE055000000000001 | 现状态 | 80.0000 | 25.1500 |  | 261.07 | 0.35
2469 |  | 石坝子柱上变 | 绿 | 88.9196 | 88.92 | 88.9196 | 2025-01-08 21:15:00 | 100.0000 | 0.0000 | 0.0000 | 0.9700 | 0.9500 | 10kV钓盐线621 | 4.1212 | 国网重庆市电力公司 | 国网重庆合川供电公司 | 国网重庆合川供电公司 | 7B0045EC-792A-C468-E043-0AB90240C468-00001 | A1FDC1C0CF580E9AE055000000000001 | 现状态 | 80.0000 | 24.7200 |  | 88.92 | 0.35
2470 |  | 石咀柱上变 | 绿 | 82.2010 | 82.20 | 82.2010 | 2025-01-08 21:15:00 | 100.0000 | 0.0000 | 0.0000 | 0.9700 | 0.9500 | 10kV清土线625 | 7.1645 | 国网重庆市电力公司 | 国网重庆合川供电公司 | 国网重庆合川供电公司 | cf212342f0ff8080816767dac80167cf1e0ab31c42 | A1FDC1C190000E9AE055000000000001 | 现状态 | 80.0000 | 6.1000 |  | 82.20 | 0.35
2471 |  | 石咀抽水柱上公变 | 绿 | 160.0065 | 160.01 | 160.0065 | 2025-01-08 21:15:00 | 200.0000 | 0.0000 | 0.0000 | 0.9700 | 0.9500 | 10kV清土线625 | 7.1645 | 国网重庆市电力公司 | 国网重庆合川供电公司 | 国网重庆合川供电公司 | db19298bb8ff8080818097368a0180db19247d0733 | DFF47CF0E25ED16CE0530253040A0847 | 现状态 | 80.0000 | 0.0180 |  | 160.01 | 0.35
2472 |  | 石厂沟柱上变(光伏1户) | 绿 | 20.8230 | 45.82 | 20.8230 | 2024-12-03 18:30:00 | 50.0000 | 25.0000 | 0.0000 | 0.9700 | 0.9500 | 10kV草老线918 | 6.0784 | 国网重庆市电力公司 | 国网重庆合川供电公司 | 国网重庆合川供电公司 | 8DF9448F-845B-45DA-A545-E7C41D817265-07993 | A1FDC1C15F620E9AE055000000000001 | 现状态 | 80.0000 | 16.1380 |  | 45.82 | 0.35
2473 |  | 石华#6公变 | 绿 | 82.2375 | 82.24 | 82.2375 | 2025-01-08 21:15:00 | 100.0000 | 0.0000 | 0.0000 | 0.9700 | 0.9500 | 10kV南沙线967 | 4.7805 | 国网重庆市电力公司 | 国网重庆合川供电公司 | 国网重庆合川供电公司 | 4034E338-50B3-4C7D-8743-7B9408E92DDD-95202 | A1FDC1C182320E9AE055000000000001 | 现状态 | 80.0000 | 6.2010 |  | 82.24 | 0.35
2474 |  | 石华#5配变 | 绿 | 45.9623 | 45.96 | 45.9623 | 2025-01-08 21:15:00 | 50.0000 | 0.0000 | 0.0000 | 0.9700 | 0.9500 | 10kV南沙线967 | 4.7805 | 国网重庆市电力公司 | 国网重庆合川供电公司 | 国网重庆合川供电公司 | BF559386-A300-40BE-BC68-6C3E50EC5914-12009 | A1FDC1C10EF20E9AE055000000000001 | 现状态 | 80.0000 | 16.5240 |  | 45.96 | 0.35
2475 |  | 石华#2配变 | 绿 | 80.5250 | 80.53 | 80.5250 | 2025-01-08 21:15:00 | 100.0000 | 0.0000 | 0.0000 | 0.9700 | 0.9500 | 10kV南白一线971 | 9.6234 | 国网重庆市电力公司 | 国网重庆合川供电公司 | 国网重庆合川供电公司 | 0F319AD3-92EC-4F3B-9F07-EF74F96D2B4C-17710 | A1FDC1C2CBF40E9AE055000000000001 | 现状态 | 80.0000 | 1.4550 |  | 80.53 | 0.35
2476 |  | 石华#1公变 | 绿 | 161.9355 | 161.94 | 161.9355 | 2025-01-08 21:15:00 | 200.0000 | 0.0000 | 0.0000 | 0.9700 | 0.9500 | 10kV南沙线967 | 4.7805 | 国网重庆市电力公司 | 国网重庆合川供电公司 | 国网重庆合川供电公司 | 76552f33-c23e-49f0-88f6-795eb8b9d9cc | FA3A29B218C20F55E0530253040A11E4 | 现状态 | 80.0000 | 5.3640 |  | 161.94 | 0.35
2477 |  | 石佛新农村#1公变 | 绿 | 254.3165 | 254.32 | 254.3165 | 2024-12-29 20:00:00 | 315.0000 | 0.0000 | 0.0000 | 0.9700 | 0.9500 | 10kV太永线961 | 6.4589 | 国网重庆市电力公司 | 国网重庆合川供电公司 | 国网重庆合川供电公司 | 7284F19E-563E-4067-989A-FE126163DB31-05253 | A1FDC1C187970E9AE055000000000001 | 现状态 | 80.0000 | 6.4200 |  | 254.32 | 0.35
2478 |  | 石佛寺柱上公变 | 绿 | 252.8010 | 252.80 | 252.8010 | 2025-01-08 21:15:00 | 315.0000 | 0.0000 | 0.0000 | 0.9700 | 0.9500 | 10kV小宝线914 | 3.9322 | 国网重庆市电力公司 | 国网重庆合川供电公司 | 国网重庆合川供电公司 | 733fae1b0d8a398aa0530db8ce0153733e23543111 | A1FDC1C1E6390E9AE055000000000001 | 现状态 | 80.0000 | 2.2200 |  | 252.80 | 0.35
2479 |  | 石佛#5公变 | 绿 | 83.4791 | 83.48 | 83.4791 | 2024-12-29 20:00:00 | 100.0000 | 0.0000 | 0.0000 | 0.9700 | 0.9500 | 10kV太永线961 | 6.4589 | 国网重庆市电力公司 | 国网重庆合川供电公司 | 国网重庆合川供电公司 | 008aeef6-4249-4621-9b26-53c21e993c2a | 1DCDB5CC3D6D0ACCE0630153040AB0E9 | 现状态 | 80.0000 | 9.6420 |  | 83.48 | 0.35
2480 |  | 石佛#4配变 | 绿 | 81.3921 | 81.39 | 81.3921 | 2024-12-29 20:00:00 | 100.0000 | 0.0000 | 0.0000 | 0.9700 | 0.9500 | 10kV太永线961 | 6.4589 | 国网重庆市电力公司 | 国网重庆合川供电公司 | 国网重庆合川供电公司 | c619b353c2ff80808150b85ff50150c619ac8f08b4 | A1FDC1C189450E9AE055000000000001 | 现状态 | 80.0000 | 3.8580 |  | 81.39 | 0.35
2481 |  | 石佛#3配变 | 绿 | 83.4942 | 83.49 | 83.4942 | 2024-12-29 20:00:00 | 100.0000 | 0.0000 | 0.0000 | 0.9700 | 0.9500 | 10kV太永线961 | 6.4589 | 国网重庆市电力公司 | 国网重庆合川供电公司 | 国网重庆合川供电公司 | 7081177F-BE12-4B08-9D2F-44801378E891-31389 | A1FDC1C173FD0E9AE055000000000001 | 现状态 | 80.0000 | 9.6840 |  | 83.49 | 0.35
2482 |  | 石佛#2配变 | 绿 | 83.7746 | 83.77 | 83.7746 | 2024-12-29 20:00:00 | 100.0000 | 0.0000 | 0.0000 | 0.9700 | 0.9500 | 10kV太永线961 | 6.4589 | 国网重庆市电力公司 | 国网重庆合川供电公司 | 国网重庆合川供电公司 | 39B2C1B3-AB68-4507-AE6F-26040DAC8393-12219 | A1FDC1C1BBE60E9AE055000000000001 | 现状态 | 80.0000 | 10.4610 |  | 83.77 | 0.35
2483 |  | 石佛#1公变（光伏1户） | 绿 | 45.5390 | 85.54 | 45.5390 | 2024-12-29 20:00:00 | 100.0000 | 40.0000 | 0.0000 | 0.9700 | 0.9500 | 10kV太永线961 | 6.4589 | 国网重庆市电力公司 | 国网重庆合川供电公司 | 国网重庆合川供电公司 | a0b667a1-4ab0-4e4d-aad5-b2ee6ee5d671 | 1DCDB5CC3D570ACCE0630153040AB0E9 | 现状态 | 80.0000 | 15.3510 |  | 85.54 | 0.35
2484 |  | 盛泉小学柱上变 | 绿 | 88.1489 | 88.15 | 88.1489 | 2025-01-08 21:15:00 | 100.0000 | 0.0000 | 0.0000 | 0.9700 | 0.9500 | 10kV小长线921 | 5.1813 | 国网重庆市电力公司 | 国网重庆合川供电公司 | 国网重庆合川供电公司 | b171b524-ab5b-4615-8c6b-f3dbffa5a8db | 21D2D185E522A907E0630153040A8352 | 现状态 | 80.0000 | 22.5840 |  | 88.15 | 0.35
2485 |  | 盛世豪庭#6公配#2变 | 绿 | 640.0000 | 640.00 | 640.0000 | 2024-12-03 18:30:00 | 800.0000 | 0.0000 | 0.0000 | 0.9700 | 0.9500 | 10kV场盛四线945 | 8.5489 | 国网重庆市电力公司 | 国网重庆合川供电公司 | 国网重庆合川供电公司 | 4331aecd-9261-4ca6-9617-5644f3193fcd | F371917FFF0C5555E0530153040A2300 | 现状态 | 80.0000 | 0.0000 |  | 640.00 | 0.35
2486 |  | 盛世豪庭#6公配#1变 | 绿 | 640.0000 | 640.00 | 640.0000 | 2024-12-03 18:30:00 | 800.0000 | 0.0000 | 0.0000 | 0.9700 | 0.9500 | 10kV场盛四线945 | 8.5489 | 国网重庆市电力公司 | 国网重庆合川供电公司 | 国网重庆合川供电公司 | 8617e4b8-8bb6-4431-ada8-5b3334f8a4bf | F371917FFF105555E0530153040A2300 | 现状态 | 80.0000 | 0.0000 |  | 640.00 | 0.35
2487 |  | 盛世豪庭#5公配#2变 | 绿 | 407.1985 | 407.20 | 407.1985 | 2024-12-03 18:30:00 | 500.0000 | 0.0000 | 0.0000 | 0.9700 | 0.9500 | 10kV场盛四线945 | 8.5489 | 国网重庆市电力公司 | 国网重庆合川供电公司 | 国网重庆合川供电公司 | 2d76b61d3e8a398aa37b1bf57c017b2d76a4b419b1 | C9598341223C0B2EE0530253040A0503 | 现状态 | 80.0000 | 19.9500 |  | 407.20 | 0.35
2488 |  | 盛世豪庭#4公配#2变 | 绿 | 403.6101 | 403.61 | 403.6101 | 2024-12-03 18:30:00 | 500.0000 | 0.0000 | 0.0000 | 0.9700 | 0.9500 | 10kV场盛四线945 | 8.5489 | 国网重庆市电力公司 | 国网重庆合川供电公司 | 国网重庆合川供电公司 | 2d75332a5c8a398aa37b1bf57c017b2d75223618cc | C959834122390B2EE0530253040A0503 | 现状态 | 80.0000 | 10.0050 |  | 403.61 | 0.35
2489 |  | 盛世豪庭#4公配#1变 | 绿 | 403.9835 | 403.98 | 403.9835 | 2024-12-03 18:30:00 | 500.0000 | 0.0000 | 0.0000 | 0.9700 | 0.9500 | 10kV场盛四线945 | 8.5489 | 国网重庆市电力公司 | 国网重庆合川供电公司 | 国网重庆合川供电公司 | 2d753b80e28a398aa37b1bf57c017b2d752a7418fc | C9598341223A0B2EE0530253040A0503 | 现状态 | 80.0000 | 11.0400 |  | 403.98 | 0.35
2490 |  | 盛世豪庭#3公配#4变 | 绿 | 411.6691 | 411.67 | 411.6691 | 2024-12-03 18:30:00 | 500.0000 | 0.0000 | 0.0000 | 0.9700 | 0.9500 | 10kV场盛四线945 | 8.5489 | 国网重庆市电力公司 | 国网重庆合川供电公司 | 国网重庆合川供电公司 | 570a023d788a398aa27b1bf750017b570966860157 | CA45D767B684D15EE0530253040A7948 | 现状态 | 80.0000 | 32.3400 |  | 411.67 | 0.35
2491 |  | 盛世豪庭#3公配#3变 | 绿 | 405.8345 | 405.83 | 405.8345 | 2024-12-03 18:30:00 | 500.0000 | 0.0000 | 0.0000 | 0.9700 | 0.9500 | 10kV场盛四线945 | 8.5489 | 国网重庆市电力公司 | 国网重庆合川供电公司 | 国网重庆合川供电公司 | 5709ffd6098a398aa27b1bf750017b57096423014f | CA45D767B683D15EE0530253040A7948 | 现状态 | 80.0000 | 16.1700 |  | 405.83 | 0.35
2492 |  | 盛世豪庭#3公配#2变 | 绿 | 412.5351 | 412.54 | 412.5351 | 2024-12-03 18:30:00 | 500.0000 | 0.0000 | 0.0000 | 0.9700 | 0.9500 | 10kV场盛四线945 | 8.5489 | 国网重庆市电力公司 | 国网重庆合川供电公司 | 国网重庆合川供电公司 | fb931f5b008a398aa0627821050162fb9218a47d81 | A1FDC1C2A82E0E9AE055000000000001 | 现状态 | 80.0000 | 34.7400 |  | 412.54 | 0.35
2493 |  | 盛世豪庭#3公配#1变 | 绿 | 408.5461 | 408.55 | 408.5461 | 2024-12-03 18:30:00 | 500.0000 | 0.0000 | 0.0000 | 0.9700 | 0.9500 | 10kV场盛四线945 | 8.5489 | 国网重庆市电力公司 | 国网重庆合川供电公司 | 国网重庆合川供电公司 | fb851e37c68a398aa0627821050162fb8417ee7cc6 | A1FDC1C25AA40E9AE055000000000001 | 现状态 | 80.0000 | 23.6850 |  | 408.55 | 0.35
2494 |  | 盛世豪庭#2公配#2变 | 绿 | 349.4909 | 349.49 | 349.4909 | 2024-12-03 18:30:00 | 400.0000 | 0.0000 | 0.0000 | 0.9700 | 0.9500 | 10kV场豪二线946 | 9.7522 | 国网重庆市电力公司 | 国网重庆合川供电公司 | 国网重庆合川供电公司 | 1dbd18ebbb8a398aa3580cfbca01581dbcfcce24b0 | A1FDC1C140BE0E9AE055000000000001 | 现状态 | 80.0000 | 81.7320 |  | 349.49 | 0.35
2495 |  | 盛世豪庭#2公配#1变 | 绿 | 326.1181 | 326.12 | 326.1181 | 2024-12-03 18:30:00 | 400.0000 | 0.0000 | 0.0000 | 0.9700 | 0.9500 | 10kV场豪二线946 | 9.7522 | 国网重庆市电力公司 | 国网重庆合川供电公司 | 国网重庆合川供电公司 | 1d94f881d88a398aa3580cfbca01581d94dd84233e | A1FDC1C2BB7D0E9AE055000000000001 | 现状态 | 80.0000 | 16.9560 |  | 326.12 | 0.35
2496 |  | 盛世豪庭#1公配#4变 | 绿 | 518.6062 | 518.61 | 518.6062 | 2024-12-03 18:30:00 | 630.0000 | 0.0000 | 0.0000 | 0.9700 | 0.9500 | 10kV场豪二线946 | 9.7522 | 国网重庆市电力公司 | 国网重庆合川供电公司 | 国网重庆合川供电公司 | 4dcfc8b3208a398aa254f339fa01554dcee2096f6f | A1FDC1C205D20E9AE055000000000001 | 现状态 | 80.0000 | 40.4800 |  | 518.61 | 0.35
2497 |  | 盛世豪庭#1公配#3变 | 绿 | 515.2072 | 515.21 | 515.2072 | 2024-12-03 18:30:00 | 630.0000 | 0.0000 | 0.0000 | 0.9700 | 0.9500 | 10kV场豪二线946 | 9.7522 | 国网重庆市电力公司 | 国网重庆合川供电公司 | 国网重庆合川供电公司 | 4dcab7062e8a398aa254f339fa01554dc9d0786f4c | A1FDC1C205D10E9AE055000000000001 | 现状态 | 80.0000 | 31.0600 |  | 515.21 | 0.35
2498 |  | 盛世豪庭#1公配#2变 | 绿 | 516.9320 | 516.93 | 516.9320 | 2024-12-03 18:30:00 | 630.0000 | 0.0000 | 0.0000 | 0.9700 | 0.9500 | 10kV场豪二线946 | 9.7522 | 国网重庆市电力公司 | 国网重庆合川供电公司 | 国网重庆合川供电公司 | 4dc33673488a398aa254f339fa01554dc24ffd6f2a | A1FDC1C203770E9AE055000000000001 | 现状态 | 80.0000 | 35.8400 |  | 516.93 | 0.35
2499 |  | 盛世豪庭#1公配#1变 | 绿 | 520.1144 | 520.11 | 520.1144 | 2024-12-03 18:30:00 | 630.0000 | 0.0000 | 0.0000 | 0.9700 | 0.9500 | 10kV场豪二线946 | 9.7522 | 国网重庆市电力公司 | 国网重庆合川供电公司 | 国网重庆合川供电公司 | 4db85219688a398aa254f339fa01554db76bd16eeb | A1FDC1C205F20E9AE055000000000001 | 现状态 | 80.0000 | 44.6600 |  | 520.11 | 0.35
2500 |  | 盛世悦庭4#（配） | 绿 | 328.1315 | 328.13 | 328.1315 | 2024-12-03 18:30:00 | 400.0000 | 0.0000 | 0.0000 | 0.9700 | 0.9500 | 10kV场盛一线933 | 9.6700 | 国网重庆市电力公司 | 国网重庆合川供电公司 | 国网重庆合川供电公司 | 7B8DE3C9-EEF0-4EEC-9B75-FAD58340D676-11480 | A1FDC1C0A72E0E9AE055000000000001 | 现状态 | 80.0000 | 22.5360 |  | 328.13 | 0.35
2501 |  | 盛世悦庭3#（配） | 绿 | 656.0899 | 656.09 | 656.0899 | 2024-12-03 18:30:00 | 800.0000 | 0.0000 | 0.0000 | 0.9700 | 0.9500 | 10kV场盛一线933 | 9.6700 | 国网重庆市电力公司 | 国网重庆合川供电公司 | 国网重庆合川供电公司 | 7B8DE3C9-EEF0-4EEC-9B75-FAD58340D676-11473 | A1FDC1C0BDB30E9AE055000000000001 | 现状态 | 80.0000 | 44.5920 |  | 656.09 | 0.35
2502 |  | 盛世悦庭2#（配） | 绿 | 662.8619 | 662.86 | 662.8619 | 2024-12-03 18:30:00 | 800.0000 | 0.0000 | 0.0000 | 0.9700 | 0.9500 | 10kV场盛一线933 | 9.6700 | 国网重庆市电力公司 | 国网重庆合川供电公司 | 国网重庆合川供电公司 | 7B8DE3C9-EEF0-4EEC-9B75-FAD58340D676-11466 | A1FDC1C0B6430E9AE055000000000001 | 现状态 | 80.0000 | 63.3600 |  | 662.86 | 0.35
2503 |  | 盛世悦庭1#（配） | 绿 | 652.7559 | 652.76 | 652.7559 | 2024-12-03 18:30:00 | 800.0000 | 0.0000 | 0.0000 | 0.9700 | 0.9500 | 10kV场盛一线933 | 9.6700 | 国网重庆市电力公司 | 国网重庆合川供电公司 | 国网重庆合川供电公司 | 7B8DE3C9-EEF0-4EEC-9B75-FAD58340D676-11459 | A1FDC1C0B6420E9AE055000000000001 | 现状态 | 80.0000 | 35.3520 |  | 652.76 | 0.35
2504 |  | 盛世悦庭#6（配） | 绿 | 655.6742 | 655.67 | 655.6742 | 2024-12-03 18:30:00 | 800.0000 | 0.0000 | 0.0000 | 0.9700 | 0.9500 | 10kV场盛一线933 | 9.6700 | 国网重庆市电力公司 | 国网重庆合川供电公司 | 国网重庆合川供电公司 | 7B8DE3C9-EEF0-4EEC-9B75-FAD58340D676-11494 | A1FDC1C0AEC60E9AE055000000000001 | 现状态 | 80.0000 | 43.4400 |  | 655.67 | 0.35
2505 |  | 盛世悦庭#5(配) | 绿 | 659.6491 | 659.65 | 659.6491 | 2024-12-03 18:30:00 | 800.0000 | 0.0000 | 0.0000 | 0.9700 | 0.9500 | 10kV场盛一线933 | 9.6700 | 国网重庆市电力公司 | 国网重庆合川供电公司 | 国网重庆合川供电公司 | 7B8DE3C9-EEF0-4EEC-9B75-FAD58340D676-11487 | A1FDC1C0CA470E9AE055000000000001 | 现状态 | 80.0000 | 54.4560 |  | 659.65 | 0.35
2506 |  | 盛世华庭#8（配） | 绿 | 508.4165 | 508.42 | 508.4165 | 2024-12-03 18:30:00 | 630.0000 | 0.0000 | 0.0000 | 0.9700 | 0.9500 | 10kV场盛二线931 | 9.9140 | 国网重庆市电力公司 | 国网重庆合川供电公司 | 国网重庆合川供电公司 | 2bf21514798a398aa0541dfa4001542bf116440612 | A1FDC1C205440E9AE055000000000001 | 现状态 | 80.0000 | 12.2400 |  | 508.42 | 0.35
2507 |  | 盛世华庭#7（配） | 绿 | 513.4897 | 513.49 | 513.4897 | 2024-12-03 18:30:00 | 630.0000 | 0.0000 | 0.0000 | 0.9700 | 0.9500 | 10kV场盛二线931 | 9.9140 | 国网重庆市电力公司 | 国网重庆合川供电公司 | 国网重庆合川供电公司 | a743ab77038a398aa3530dd5ab0153a741cafb22c9 | A1FDC1C2C8220E9AE055000000000001 | 现状态 | 80.0000 | 26.3000 |  | 513.49 | 0.35
2508 |  | 盛世华庭#6（配） | 绿 | 517.4876 | 517.49 | 517.4876 | 2024-12-03 18:30:00 | 630.0000 | 0.0000 | 0.0000 | 0.9700 | 0.9500 | 10kV场盛二线931 | 9.9140 | 国网重庆市电力公司 | 国网重庆合川供电公司 | 国网重庆合川供电公司 | c0faeb2c708a398aa353afe0ae0153c0fad14326ee | A1FDC1C0B8810E9AE055000000000001 | 现状态 | 80.0000 | 37.3800 |  | 517.49 | 0.35
2509 |  | 盛世华庭#5（配） | 绿 | 520.9443 | 520.94 | 520.9443 | 2024-12-03 18:30:00 | 630.0000 | 0.0000 | 0.0000 | 0.9700 | 0.9500 | 10kV场盛二线931 | 9.9140 | 国网重庆市电力公司 | 国网重庆合川供电公司 | 国网重庆合川供电公司 | c4fa033b8b8a398aa253afed3f0153c4f9dcf83cc9 | A1FDC1C1F8A10E9AE055000000000001 | 现状态 | 80.0000 | 46.9600 |  | 520.94 | 0.35
2510 |  | 盛世华庭#4（配） | 绿 | 513.1649 | 513.16 | 513.1649 | 2024-12-03 18:30:00 | 630.0000 | 0.0000 | 0.0000 | 0.9700 | 0.9500 | 10kV场盛二线931 | 9.9140 | 国网重庆市电力公司 | 国网重庆合川供电公司 | 国网重庆合川供电公司 | c5014c6a198a398aa253afed3f0153c50126023cf8 | A1FDC1C1FFC20E9AE055000000000001 | 现状态 | 80.0000 | 25.4000 |  | 513.16 | 0.35
2511 |  | 盛世华庭#3（配） | 绿 | 518.4330 | 518.43 | 518.4330 | 2024-12-03 18:30:00 | 630.0000 | 0.0000 | 0.0000 | 0.9700 | 0.9500 | 10kV场盛二线931 | 9.9140 | 国网重庆市电力公司 | 国网重庆合川供电公司 | 国网重庆合川供电公司 | a73baadd138a398aa3530dd5ab0153a739ca7622a8 | A1FDC1C1E9F00E9AE055000000000001 | 现状态 | 80.0000 | 40.0000 |  | 518.43 | 0.35
2512 |  | 盛世华庭#2（配） | 绿 | 522.1784 | 522.18 | 522.1784 | 2024-12-03 18:30:00 | 630.0000 | 0.0000 | 0.0000 | 0.9700 | 0.9500 | 10kV场盛二线931 | 9.9140 | 国网重庆市电力公司 | 国网重庆合川供电公司 | 国网重庆合川供电公司 | a72fdb18e28a398aa3530dd5ab0153a72dfac72289 | A1FDC1C24D830E9AE055000000000001 | 现状态 | 80.0000 | 50.3800 |  | 522.18 | 0.35
2513 |  | 盛世华庭#1（配） | 绿 | 515.1278 | 515.13 | 515.1278 | 2024-12-03 18:30:00 | 630.0000 | 0.0000 | 0.0000 | 0.9700 | 0.9500 | 10kV场盛二线931 | 9.9140 | 国网重庆市电力公司 | 国网重庆合川供电公司 | 国网重庆合川供电公司 | a6f47175008a398aa3530dd5ab0153a6f291a721d0 | A1FDC1C1E99C0E9AE055000000000001 | 现状态 | 80.0000 | 30.8400 |  | 515.13 | 0.35
2514 |  | 盛世华庭#10（配） | 绿 | 327.0274 | 327.03 | 327.0274 | 2024-12-03 18:30:00 | 400.0000 | 0.0000 | 0.0000 | 0.9700 | 0.9500 | 10kV场盛二线931 | 9.9140 | 国网重庆市电力公司 | 国网重庆合川供电公司 | 国网重庆合川供电公司 | 2bf212bf0c8a398aa0541dfa4001542bf113fb05fa | A1FDC1C126620E9AE055000000000001 | 现状态 | 80.0000 | 19.4760 |  | 327.03 | 0.35
2515 |  | 盘龙村#3公变 | 绿 | 53.0277 | 83.03 | 53.0277 | 2025-01-08 21:15:00 | 100.0000 | 30.0000 | 0.0000 | 0.9700 | 0.9500 | 10kV龙肖线967 | 6.6388 | 国网重庆市电力公司 | 国网重庆合川供电公司 | 国网重庆合川供电公司 | 96F41369-1994-4C7C-916D-405B28DA44A0-76562 | A1FDC1C14C850E9AE055000000000001 | 现状态 | 80.0000 | 8.3910 |  | 83.03 | 0.35
2516 |  | 盘龙村#2公变 | 绿 | 58.1294 | 88.13 | 58.1294 | 2025-01-08 21:15:00 | 100.0000 | 30.0000 | 0.0000 | 0.9700 | 0.9500 | 10kV龙肖线967 | 6.6388 | 国网重庆市电力公司 | 国网重庆合川供电公司 | 国网重庆合川供电公司 | 00C23CFD-61C6-4157-B969-8F04922621A8-20503 | A1FDC1C231450E9AE055000000000001 | 现状态 | 80.0000 | 22.5300 |  | 88.13 | 0.35
2517 |  | 盘寨#5柱上公变 | 绿 | 84.0874 | 84.09 | 84.0874 | 2024-12-29 20:00:00 | 100.0000 | 0.0000 | 0.0000 | 0.9700 | 0.9500 | 10kV官寿线982 | 6.5603 | 国网重庆市电力公司 | 国网重庆合川供电公司 | 国网重庆合川供电公司 | b17dc59b338a398aa256378b4d0156b17c824e2fa1 | A1FDC1C1B2D60E9AE055000000000001 | 现状态 | 80.0000 | 11.3280 |  | 84.09 | 0.35
2518 |  | 盘寨#4柱上公变 | 绿 | 80.6679 | 80.67 | 80.6679 | 2024-12-29 20:00:00 | 100.0000 | 0.0000 | 0.0000 | 0.9700 | 0.9500 | 10kV官寿线982 | 6.5603 | 国网重庆市电力公司 | 国网重庆合川供电公司 | 国网重庆合川供电公司 | 38d989e4148a398aa05222f0f1015238d95b2d47b8 | A1FDC1C22C8E0E9AE055000000000001 | 现状态 | 80.0000 | 1.8510 |  | 80.67 | 0.35
2519 |  | 盘寨#3配变 | 绿 | 84.6103 | 84.61 | 84.6103 | 2024-12-29 20:00:00 | 100.0000 | 0.0000 | 0.0000 | 0.9700 | 0.9500 | 10kV官寿线982 | 6.5603 | 国网重庆市电力公司 | 国网重庆合川供电公司 | 国网重庆合川供电公司 | F2662CFE-B0A0-4223-A948-9FB3CA0AA845-20408 | A1FDC1C2B5220E9AE055000000000001 | 现状态 | 80.0000 | 12.7770 |  | 84.61 | 0.35
2520 |  | 盘家#5配变 | 绿 | 80.8097 | 80.81 | 80.8097 | 2024-12-29 20:00:00 | 100.0000 | 0.0000 | 0.0000 | 0.9700 | 0.9500 | 10kV铜油线976 | 6.1850 | 国网重庆市电力公司 | 国网重庆合川供电公司 | 国网重庆合川供电公司 | 0EDA5D7D-E44C-4C65-9240-29894DB7747A-57959 | A1FDC1C22EED0E9AE055000000000001 | 现状态 | 80.0000 | 2.2440 |  | 80.81 | 0.35
2521 |  | 盘家#4配变 | 绿 | 83.2496 | 83.25 | 83.2496 | 2024-12-29 20:00:00 | 100.0000 | 0.0000 | 0.0000 | 0.9700 | 0.9500 | 10kV铜油线976 | 6.1850 | 国网重庆市电力公司 | 国网重庆合川供电公司 | 国网重庆合川供电公司 | 0EDA5D7D-E44C-4C65-9240-29894DB7747A-57966 | A1FDC1C2CB6F0E9AE055000000000001 | 现状态 | 80.0000 | 9.0060 |  | 83.25 | 0.35
2522 |  | 盘家#3配变（光伏1户） | 绿 | 1.5902 | 41.59 | 1.5902 | 2024-12-29 20:00:00 | 50.0000 | 40.0000 | 0.0000 | 0.9700 | 0.9500 | 10kV铜油线976 | 6.1850 | 国网重庆市电力公司 | 国网重庆合川供电公司 | 国网重庆合川供电公司 | 11F3444E-FCC2-4839-B1ED-62F76BEB8C44-35000 | A1FDC1C1942E0E9AE055000000000001 | 现状态 | 80.0000 | 4.4070 |  | 41.59 | 0.35
2523 |  | 盘家#2公变（光伏1户） | 绿 | 40.0000 | 40.00 | 40.0000 | 2024-12-29 20:00:00 | 50.0000 | 0.0000 | 0.0000 | 0.9700 | 0.9500 | 10kV铜油线976 | 6.1850 | 国网重庆市电力公司 | 国网重庆合川供电公司 | 国网重庆合川供电公司 | D1B86630-21D8-4B83-A9C2-F8206CBC7FFA-58810 | A1FDC1C1DAF50E9AE055000000000001 | 现状态 | 80.0000 | 0.0000 |  | 40.00 | 0.35
2524 |  | 盘家#1配变 | 绿 | 80.8351 | 80.84 | 80.8351 | 2024-12-29 20:00:00 | 100.0000 | 0.0000 | 0.0000 | 0.9700 | 0.9500 | 10kV铜油线976 | 6.1850 | 国网重庆市电力公司 | 国网重庆合川供电公司 | 国网重庆合川供电公司 | 9c03ce0fd0ff8080816767a07301679c02b58a6f44 | A1FDC1C2970F0E9AE055000000000001 | 现状态 | 80.0000 | 2.3145 |  | 80.84 | 0.35
2525 |  | 盘坪#5配变 | 绿 | 85.1060 | 85.11 | 85.1060 | 2024-12-29 20:00:00 | 100.0000 | 0.0000 | 0.0000 | 0.9700 | 0.9500 | 10kV铜油线976 | 6.1850 | 国网重庆市电力公司 | 国网重庆合川供电公司 | 国网重庆合川供电公司 | 0EDA5D7D-E44C-4C65-9240-29894DB7747A-59763 | A1FDC1C235D50E9AE055000000000001 | 现状态 | 80.0000 | 14.1510 |  | 85.11 | 0.35
2526 |  | 盘坪#4配变 | 绿 | 81.9095 | 81.91 | 81.9095 | 2024-12-29 20:00:00 | 100.0000 | 0.0000 | 0.0000 | 0.9700 | 0.9500 | 10kV铜油线976 | 6.1850 | 国网重庆市电力公司 | 国网重庆合川供电公司 | 国网重庆合川供电公司 | 0EDA5D7D-E44C-4C65-9240-29894DB7747A-59476 | A1FDC1C218090E9AE055000000000001 | 现状态 | 80.0000 | 5.2920 |  | 81.91 | 0.35
2527 |  | 盘坪#3配变 | 绿 | 81.9571 | 81.96 | 81.9571 | 2024-12-29 20:00:00 | 100.0000 | 0.0000 | 0.0000 | 0.9700 | 0.9500 | 10kV铜油线976 | 6.1850 | 国网重庆市电力公司 | 国网重庆合川供电公司 | 国网重庆合川供电公司 | 0EDA5D7D-E44C-4C65-9240-29894DB7747A-58366 | A1FDC1C2CB700E9AE055000000000001 | 现状态 | 80.0000 | 5.4240 |  | 81.96 | 0.35
2528 |  | 盘坪#2公变（光伏1户） | 绿 | 0.0000 | 42.20 | 0.0000 | 2024-12-29 20:00:00 | 50.0000 | 30.0000 | 30.0000 | 0.9700 | 0.9500 | 10kV铜油线976 | 6.1850 | 国网重庆市电力公司 | 国网重庆合川供电公司 | 国网重庆合川供电公司 | 0CAC023A-8C16-44C5-ADBD-58695C21B1A9-79205 | A1FDC1C192140E9AE055000000000001 | 现状态 | 80.0000 | 6.1065 |  | 42.20 | 0.35
2529 |  | 盘坪#1配变 | 绿 | 85.3442 | 85.34 | 85.3442 | 2024-12-29 20:00:00 | 100.0000 | 0.0000 | 0.0000 | 0.9700 | 0.9500 | 10kV铜油线976 | 6.1850 | 国网重庆市电力公司 | 国网重庆合川供电公司 | 国网重庆合川供电公司 | 0CAC023A-8C16-44C5-ADBD-58695C21B1A9-79685 | A1FDC1C17DDC0E9AE055000000000001 | 现状态 | 80.0000 | 14.8110 |  | 85.34 | 0.35
2530 |  | 盐镇小区公变 | 绿 | 261.9891 | 261.99 | 261.9891 | 2025-01-08 21:15:00 | 315.0000 | 0.0000 | 0.0000 | 0.9700 | 0.9500 | 10kV合上线964 | 8.5170 | 国网重庆市电力公司 | 国网重庆合川供电公司 | 国网重庆合川供电公司 | 8AF8225F-2C6D-45F5-BA4A-E27B5C258825-09637 | A1FDC1C19F230E9AE055000000000001 | 现状态 | 80.0000 | 27.6840 |  | 261.99 | 0.35
2531 |  | 盐灌坡配变 | 绿 | 440.0876 | 440.09 | 440.0876 | 2024-12-29 20:00:00 | 500.0000 | 0.0000 | 0.0000 | 0.9700 | 0.9500 | 10kV太镇一线963 | 8.6053 | 国网重庆市电力公司 | 国网重庆合川供电公司 | 国网重庆合川供电公司 | 768C97B4-CDF8-4D17-BC7A-570DF9A8D28D-43696 | A1FDC1C1E5A90E9AE055000000000001 | 现状态 | 80.0000 | 111.1000 |  | 440.09 | 0.35
2532 |  | 盐溪桥#1公变 | 绿 | 269.7482 | 269.75 | 269.7482 | 2024-12-29 20:00:00 | 315.0000 | 0.0000 | 0.0000 | 0.9700 | 0.9500 | 10kV合溪线977 | 8.8852 | 国网重庆市电力公司 | 国网重庆合川供电公司 | 国网重庆合川供电公司 | 502131ab388a398aa2802e152301805020f05c5c53 | DDC24B4BF490C3B1E0530153040A2D04 | 现状态 | 80.0000 | 49.1880 |  | 269.75 | 0.35
2533 |  | 盐溪#8公变 | 绿 | 80.8909 | 80.89 | 80.8909 | 2024-12-29 20:00:00 | 100.0000 | 0.0000 | 0.0000 | 0.9700 | 0.9500 | 10kV太佛线968 | 3.6015 | 国网重庆市电力公司 | 国网重庆合川供电公司 | 国网重庆合川供电公司 | 1eb61ea1-7d64-4146-ad6e-ea21506eb5b7 | FCD49D7251579AD7E0530153040AF026 | 现状态 | 80.0000 | 2.4690 |  | 80.89 | 0.35
2534 |  | 盐溪#7柱上公变 | 绿 | 80.3334 | 80.33 | 80.3334 | 2024-12-29 20:00:00 | 100.0000 | 0.0000 | 0.0000 | 0.9700 | 0.9500 | 10kV太佛线968 | 3.6015 | 国网重庆市电力公司 | 国网重庆合川供电公司 | 国网重庆合川供电公司 | 8b5cac38ef8a398aa1526b6bcb01528b5c53b61880 | A1FDC1C1C8170E9AE055000000000001 | 现状态 | 80.0000 | 0.9240 |  | 80.33 | 0.35
2535 |  | 盐溪#6柱上公变 | 绿 | 85.9547 | 85.95 | 85.9547 | 2024-12-29 20:00:00 | 100.0000 | 0.0000 | 0.0000 | 0.9700 | 0.9500 | 10kV太佛线968 | 3.6015 | 国网重庆市电力公司 | 国网重庆合川供电公司 | 国网重庆合川供电公司 | 8b57e84bd38a398aa1526b6bcb01528b578fd81870 | A1FDC1C1C8150E9AE055000000000001 | 现状态 | 80.0000 | 16.5030 |  | 85.95 | 0.35
2536 |  | 盐溪#5柱上公变 | 绿 | 81.1279 | 81.13 | 81.1279 | 2024-12-29 20:00:00 | 100.0000 | 0.0000 | 0.0000 | 0.9700 | 0.9500 | 10kV太佛线968 | 3.6015 | 国网重庆市电力公司 | 国网重庆合川供电公司 | 国网重庆合川供电公司 | 8b568ed1798a398aa1526b6bcb01528b56374c1699 | A1FDC1C26C830E9AE055000000000001 | 现状态 | 80.0000 | 3.1260 |  | 81.13 | 0.35
2537 |  | 盐溪#4柱上公变 | 绿 | 80.8378 | 80.84 | 80.8378 | 2024-12-29 20:00:00 | 100.0000 | 0.0000 | 0.0000 | 0.9700 | 0.9500 | 10kV太佛线968 | 3.6015 | 国网重庆市电力公司 | 国网重庆合川供电公司 | 国网重庆合川供电公司 | 8b553859f08a398aa1526b6bcb01528b54e0da1690 | A1FDC1C1DC450E9AE055000000000001 | 现状态 | 80.0000 | 2.3220 |  | 80.84 | 0.35
2538 |  | 盐溪#3配变 | 绿 | 41.7265 | 41.73 | 41.7265 | 2024-12-29 20:00:00 | 50.0000 | 0.0000 | 0.0000 | 0.9700 | 0.9500 | 10kV太佛线968 | 3.6015 | 国网重庆市电力公司 | 国网重庆合川供电公司 | 国网重庆合川供电公司 | 6472296B-1ABB-491A-A2E7-0D8EF403E74E-54329 | 1AD1F3DB751F10BFE0630153040AB217 | 现状态 | 80.0000 | 4.7850 |  | 41.73 | 0.35
2539 |  | 盐溪#2配变 | 绿 | 41.3293 | 41.33 | 41.3293 | 2024-12-29 20:00:00 | 50.0000 | 0.0000 | 0.0000 | 0.9700 | 0.9500 | 10kV太佛线968 | 3.6015 | 国网重庆市电力公司 | 国网重庆合川供电公司 | 国网重庆合川供电公司 | 90A070E7-7C9B-4605-A8FE-D4836608357E-44964 | A1FDC1C17DDB0E9AE055000000000001 | 现状态 | 80.0000 | 3.6840 |  | 41.33 | 0.35
2540 |  | 盐溪#1公变（光伏1户） | 绿 | 42.4812 | 67.48 | 42.4812 | 2024-12-29 20:00:00 | 80.0000 | 25.0000 | 0.0000 | 0.9700 | 0.9500 | 10kV太佛线968 | 3.6015 | 国网重庆市电力公司 | 国网重庆合川供电公司 | 国网重庆合川供电公司 | 90A070E7-7C9B-4605-A8FE-D4836608357E-37138 | A1FDC1C18A440E9AE055000000000001 | 现状态 | 80.0000 | 9.6480 |  | 67.48 | 0.35
2541 |  | 盐巴柱上变 | 绿 | 81.3866 | 81.39 | 81.3866 | 2025-01-08 21:15:00 | 100.0000 | 0.0000 | 0.0000 | 0.9700 | 0.9500 | 10kV双莲线973 | 7.5493 | 国网重庆市电力公司 | 国网重庆合川供电公司 | 国网重庆合川供电公司 | F620EC19-83C6-4000-A7A6-A016A182A748-03544 | A1FDC1C213940E9AE055000000000001 | 现状态 | 80.0000 | 3.8430 |  | 81.39 | 0.35
2542 |  | 盐井还建房二期2#（配） | 绿 | 512.1763 | 512.18 | 512.1763 | 2024-12-03 18:30:00 | 630.0000 | 0.0000 | 0.0000 | 0.9700 | 0.9500 | 10kV井镇三线914 | 7.0300 | 国网重庆市电力公司 | 国网重庆合川供电公司 | 国网重庆合川供电公司 | 08c90a259b8a398aa35eaaf15a015f08c88813459d | A1FDC1C255920E9AE055000000000001 | 现状态 | 80.0000 | 22.6600 |  | 512.18 | 0.35
2543 |  | 盐井还建房二期1#（配） | 绿 | 646.7720 | 646.77 | 646.7720 | 2024-12-03 18:30:00 | 800.0000 | 0.0000 | 0.0000 | 0.9700 | 0.9500 | 10kV井镇三线914 | 7.0300 | 国网重庆市电力公司 | 国网重庆合川供电公司 | 国网重庆合川供电公司 | 08c90247ac8a398aa35eaaf15a015f08c8803d458d | A1FDC1C2AB280E9AE055000000000001 | 现状态 | 80.0000 | 18.7680 |  | 646.77 | 0.35
2544 |  | 盐井还建房一期#2（配） | 绿 | 640.0000 | 640.00 | 640.0000 | 2024-12-03 18:30:00 | 800.0000 | 0.0000 | 0.0000 | 0.9700 | 0.9500 | 10kV井镇三线914 | 7.0300 | 国网重庆市电力公司 | 国网重庆合川供电公司 | 国网重庆合川供电公司 | ad6335fad38a398aa25a70ebb9015aad62c2f727df | A1FDC1C28C8B0E9AE055000000000001 | 现状态 | 80.0000 | 0.0000 |  | 640.00 | 0.35
2545 |  | 盐井还建房一期#1（配） | 绿 | 640.0000 | 640.00 | 640.0000 | 2024-12-03 18:30:00 | 800.0000 | 0.0000 | 0.0000 | 0.9700 | 0.9500 | 10kV井镇三线914 | 7.0300 | 国网重庆市电力公司 | 国网重庆合川供电公司 | 国网重庆合川供电公司 | ad633193548a398aa25a70ebb9015aad62be9c27c7 | A1FDC1C28C8A0E9AE055000000000001 | 现状态 | 80.0000 | 0.0000 |  | 640.00 | 0.35
2546 |  | 盐井小学 | 绿 | 320.0000 | 320.00 | 320.0000 | 2024-12-03 18:30:00 | 400.0000 | 0.0000 | 0.0000 | 0.9700 | 0.9500 | 10kV井镇二线911 | 5.5537 | 国网重庆市电力公司 | 国网重庆合川供电公司 | 国网重庆合川供电公司 | 7B0045EC-623A-C468-E043-0AB90240C468-00001 | A1FDC1C17EAC0E9AE055000000000001 | 现状态 | 80.0000 | 0.0000 |  | 320.00 | 0.35
2547 |  | 盆古#7柱上变 | 绿 | 42.6055 | 42.61 | 42.6055 | 2024-12-29 20:00:00 | 50.0000 | 0.0000 | 0.0000 | 0.9700 | 0.9500 | 10kV古山线972 | 6.7871 | 国网重庆市电力公司 | 国网重庆合川供电公司 | 国网重庆合川供电公司 | a7b76fbf9f8a398a5a722c4d230172a7b62e6515c4 | AFCF251F986352D9E0530253040AFCE8 | 现状态 | 80.0000 | 7.2210 |  | 42.61 | 0.35
2548 |  | 盆古#6配变 | 绿 | 81.9268 | 81.93 | 81.9268 | 2024-12-29 20:00:00 | 100.0000 | 0.0000 | 0.0000 | 0.9700 | 0.9500 | 10kV古山线972 | 6.7871 | 国网重庆市电力公司 | 国网重庆合川供电公司 | 国网重庆合川供电公司 | 19e1b51c248a398aa251f11293015219e154862285 | A1FDC1C106A70E9AE055000000000001 | 现状态 | 80.0000 | 5.3400 |  | 81.93 | 0.35
2549 |  | 盆古#5配变 | 绿 | 41.3222 | 41.32 | 41.3222 | 2024-12-29 20:00:00 | 50.0000 | 0.0000 | 0.0000 | 0.9700 | 0.9500 | 10kV古山线972 | 6.7871 | 国网重庆市电力公司 | 国网重庆合川供电公司 | 国网重庆合川供电公司 | d56f0b64e1ff80808150d1eb9d0150d56f08cc0345 | A1FDC1C279720E9AE055000000000001 | 现状态 | 80.0000 | 3.6645 |  | 41.32 | 0.35
2550 |  | 盆古#4配变 | 绿 | 84.8971 | 84.90 | 84.8971 | 2024-12-29 20:00:00 | 100.0000 | 0.0000 | 0.0000 | 0.9700 | 0.9500 | 10kV古山线972 | 6.7871 | 国网重庆市电力公司 | 国网重庆合川供电公司 | 国网重庆合川供电公司 | d56bf14d97ff80808150d1eb9d0150d56beec80326 | A1FDC1C1FA390E9AE055000000000001 | 现状态 | 80.0000 | 13.5720 |  | 84.90 | 0.35
2551 |  | 盆古#3配变 | 绿 | 43.8033 | 43.80 | 43.8033 | 2024-12-29 20:00:00 | 50.0000 | 0.0000 | 0.0000 | 0.9700 | 0.9500 | 10kV古山线972 | 6.7871 | 国网重庆市电力公司 | 国网重庆合川供电公司 | 国网重庆合川供电公司 | d56889cbe0ff80808150d1eb9d0150d56887590308 | A1FDC1C122A00E9AE055000000000001 | 现状态 | 80.0000 | 10.5405 |  | 43.80 | 0.35
2552 |  | 盆古#2配变 | 绿 | 83.6966 | 83.70 | 83.6966 | 2024-12-29 20:00:00 | 100.0000 | 0.0000 | 0.0000 | 0.9700 | 0.9500 | 10kV古山线972 | 6.7871 | 国网重庆市电力公司 | 国网重庆合川供电公司 | 国网重庆合川供电公司 | 0F319AD3-92EC-4F3B-9F07-EF74F96D2B4C-70607 | A1FDC1C1C17A0E9AE055000000000001 | 现状态 | 80.0000 | 10.2450 |  | 83.70 | 0.35
2553 |  | 盆古#1公变 | 绿 | 85.0519 | 85.05 | 85.0519 | 2024-12-29 20:00:00 | 100.0000 | 0.0000 | 0.0000 | 0.9700 | 0.9500 | 10kV古山线972 | 6.7871 | 国网重庆市电力公司 | 国网重庆合川供电公司 | 国网重庆合川供电公司 | 46cc6b4db6ff8080817d45b0b9017d46cc6b09007e | D2C71E934BABD223E0530253040AD136 | 现状态 | 80.0000 | 14.0010 |  | 85.05 | 0.35
2554 |  | 皂角#9公变 | 绿 | 163.7432 | 163.74 | 163.7432 | 2025-01-08 21:15:00 | 200.0000 | 0.0000 | 0.0000 | 0.9700 | 0.9500 | 10kV安皂线963 | 6.9802 | 国网重庆市电力公司 | 国网重庆合川供电公司 | 国网重庆合川供电公司 | 9d9016236bff8080817988b23f01799d9014cd01a2 | C3609C46252EF75BE0530153040AFED4 | 现状态 | 80.0000 | 10.3740 |  | 163.74 | 0.35
2555 |  | 皂角#8配变 | 绿 | 163.6912 | 163.69 | 163.6912 | 2025-01-08 21:15:00 | 200.0000 | 0.0000 | 0.0000 | 0.9700 | 0.9500 | 10kV安皂线963 | 6.9802 | 国网重庆市电力公司 | 国网重庆合川供电公司 | 国网重庆合川供电公司 | 527B9FDE-2EC9-4808-BDCD-2DEE6C29DC81-37368 | A1FDC1C2D24F0E9AE055000000000001 | 现状态 | 80.0000 | 10.2300 |  | 163.69 | 0.35
2556 |  | 皂角#7配变 | 绿 | 40.8313 | 40.83 | 40.8313 | 2025-01-08 21:15:00 | 50.0000 | 0.0000 | 0.0000 | 0.9700 | 0.9500 | 10kV安皂线963 | 6.9802 | 国网重庆市电力公司 | 国网重庆合川供电公司 | 国网重庆合川供电公司 | a716660f028a398aa35637df290156a71462f05e30 | A1FDC1C22AC40E9AE055000000000001 | 现状态 | 80.0000 | 2.3040 |  | 40.83 | 0.35
2557 |  | 皂角#6配变 | 绿 | 42.8577 | 42.86 | 42.8577 | 2025-01-08 21:15:00 | 50.0000 | 0.0000 | 0.0000 | 0.9700 | 0.9500 | 10kV安皂线963 | 6.9802 | 国网重庆市电力公司 | 国网重庆合川供电公司 | 国网重庆合川供电公司 | a7111e1ad58a398aa35637df290156a70f1b065e1a | A1FDC1C22C580E9AE055000000000001 | 现状态 | 80.0000 | 7.9200 |  | 42.86 | 0.35
2558 |  | 皂角#5配变 | 绿 | 40.3886 | 40.39 | 40.3886 | 2025-01-08 21:15:00 | 50.0000 | 0.0000 | 0.0000 | 0.9700 | 0.9500 | 10kV安皂线963 | 6.9802 | 国网重庆市电力公司 | 国网重庆合川供电公司 | 国网重庆合川供电公司 | a70e4a21b58a398aa35637df290156a70c47175e06 | A1FDC1C16F8E0E9AE055000000000001 | 现状态 | 80.0000 | 1.0770 |  | 40.39 | 0.35
2559 |  | 皂角#4配变 | 绿 | 41.7742 | 41.77 | 41.7742 | 2025-01-08 21:15:00 | 50.0000 | 0.0000 | 0.0000 | 0.9700 | 0.9500 | 10kV安皂线963 | 6.9802 | 国网重庆市电力公司 | 国网重庆合川供电公司 | 国网重庆合川供电公司 | 527B9FDE-2EC9-4808-BDCD-2DEE6C29DC81-37396 | A1FDC1C16CB40E9AE055000000000001 | 现状态 | 80.0000 | 4.9170 |  | 41.77 | 0.35
2560 |  | 皂角#3配变 | 绿 | 43.4834 | 43.48 | 43.4834 | 2025-01-08 21:15:00 | 50.0000 | 0.0000 | 0.0000 | 0.9700 | 0.9500 | 10kV安皂线963 | 6.9802 | 国网重庆市电力公司 | 国网重庆合川供电公司 | 国网重庆合川供电公司 | 527B9FDE-2EC9-4808-BDCD-2DEE6C29DC81-37333 | A1FDC1C16C0A0E9AE055000000000001 | 现状态 | 80.0000 | 9.6540 |  | 43.48 | 0.35
2561 |  | 皂角#2配变 | 绿 | 82.7073 | 82.71 | 82.7073 | 2025-01-08 21:15:00 | 100.0000 | 0.0000 | 0.0000 | 0.9700 | 0.9500 | 10kV安皂线963 | 6.9802 | 国网重庆市电力公司 | 国网重庆合川供电公司 | 国网重庆合川供电公司 | 7A77DCC9-AEB2-4D12-9950-D923FAF4337C-58731 | AFCF251F98B652D9E0530253040AFCE8 | 现状态 | 80.0000 | 7.5030 |  | 82.71 | 0.35
2562 |  | 皂角#1配变 | 绿 | 83.1121 | 83.11 | 83.1121 | 2025-01-08 21:15:00 | 100.0000 | 0.0000 | 0.0000 | 0.9700 | 0.9500 | 10kV安皂线963 | 6.9802 | 国网重庆市电力公司 | 国网重庆合川供电公司 | 国网重庆合川供电公司 | 527B9FDE-2EC9-4808-BDCD-2DEE6C29DC81-37361 | A1FDC1C152790E9AE055000000000001 | 现状态 | 80.0000 | 8.6250 |  | 83.11 | 0.35
2563 |  | 皂角#12公变(光伏1户） | 绿 | 31.7565 | 81.76 | 31.7565 | 2025-01-08 21:15:00 | 100.0000 | 50.0000 | 0.0000 | 0.9700 | 0.9500 | 10kV安皂线963 | 6.9802 | 国网重庆市电力公司 | 国网重庆合川供电公司 | 国网重庆合川供电公司 | de2084b1-1e9d-4635-a2cd-a5bce79fc832 | 27BB4133CBADD04AE0630153040A31C4 | 现状态 | 80.0000 | 4.8680 |  | 81.76 | 0.35
2564 |  | 皂角#12公变 | 绿 | 31.7565 | 81.76 | 31.7565 | 2025-01-08 21:15:00 | 100.0000 | 50.0000 | 0.0000 | 0.9700 | 0.9500 | 10kV安皂线963 | 6.9802 | 国网重庆市电力公司 | 国网重庆合川供电公司 | 国网重庆合川供电公司 | de2084b1-1e9d-4635-a2cd-a5bce79fc832 | 1cf34e40ee7e4e87afdee563f25a99a6 | 现状态 | 80.0000 | 4.8680 |  | 81.76 | 0.35
2565 |  | 皂角#11公变（光伏1户） | 绿 | 12.2061 | 42.21 | 12.2061 | 2025-01-08 21:15:00 | 50.0000 | 30.0000 | 0.0000 | 0.9700 | 0.9500 | 10kV安皂线963 | 6.9802 | 国网重庆市电力公司 | 国网重庆合川供电公司 | 国网重庆合川供电公司 | 527B9FDE-2EC9-4808-BDCD-2DEE6C29DC81-37543 | A1FDC1C16EFF0E9AE055000000000001 | 现状态 | 80.0000 | 6.1140 |  | 42.21 | 0.35
2566 |  | 皂角#10配变 | 绿 | 40.6701 | 40.67 | 40.6701 | 2025-01-08 21:15:00 | 50.0000 | 0.0000 | 0.0000 | 0.9700 | 0.9500 | 10kV安皂线963 | 6.9802 | 国网重庆市电力公司 | 国网重庆合川供电公司 | 国网重庆合川供电公司 | a7134743128a398aa35637df290156a711442c5e20 | A1FDC1C280B70E9AE055000000000001 | 现状态 | 80.0000 | 1.8570 |  | 40.67 | 0.35
2567 |  | 皂桷湾柱上公变 | 绿 | 81.4992 | 81.50 | 81.4992 | 2025-01-08 21:15:00 | 100.0000 | 0.0000 | 0.0000 | 0.9700 | 0.9500 | 10kV双创线981 | 3.6793 | 国网重庆市电力公司 | 国网重庆合川供电公司 | 国网重庆合川供电公司 | C7F0F903-DE4C-48F3-9A84-1CA3752DAF6D-52053 | A1FDC1C2118E0E9AE055000000000001 | 现状态 | 80.0000 | 4.1550 |  | 81.50 | 0.35
2568 |  | 皂桷树柱上公变 | 绿 | 80.3291 | 80.33 | 80.3291 | 2025-01-08 21:15:00 | 100.0000 | 0.0000 | 0.0000 | 0.9700 | 0.9500 | 10kV双创线981 | 3.6793 | 国网重庆市电力公司 | 国网重庆合川供电公司 | 国网重庆合川供电公司 | 918c81a6698a398aa0608cc24f0160918c78400be3 | A1FDC1C2A1090E9AE055000000000001 | 现状态 | 80.0000 | 0.9120 |  | 80.33 | 0.35
2569 |  | 百花街廉租房#1公变 | 绿 | 162.6715 | 162.67 | 162.6715 | 2024-12-29 20:00:00 | 200.0000 | 0.0000 | 0.0000 | 0.9700 | 0.9500 | 10kV思登线980 | 9.8023 | 国网重庆市电力公司 | 国网重庆合川供电公司 | 国网重庆合川供电公司 | 2102d7959cff8080814f177694014f2102aedb3ff4 | A1FDC1C1FFE20E9AE055000000000001 | 现状态 | 80.0000 | 7.4040 |  | 162.67 | 0.35
2570 |  | 百花#4公变 | 绿 | 83.5516 | 83.55 | 83.5516 | 2024-12-29 20:00:00 | 100.0000 | 0.0000 | 0.0000 | 0.9700 | 0.9500 | 10kV太木线967 | 6.8085 | 国网重庆市电力公司 | 国网重庆合川供电公司 | 国网重庆合川供电公司 | 39328ab7-af3a-428a-a144-da52163932da | 1DCDB5CC3D450ACCE0630153040AB0E9 | 现状态 | 80.0000 | 9.8430 |  | 83.55 | 0.35
2571 |  | 百花#3公变 | 绿 | 164.1740 | 164.17 | 164.1740 | 2024-12-29 20:00:00 | 200.0000 | 0.0000 | 0.0000 | 0.9700 | 0.9500 | 10kV太木线967 | 6.8085 | 国网重庆市电力公司 | 国网重庆合川供电公司 | 国网重庆合川供电公司 | 03109c35-d6ef-438e-a9c9-fb0838c6f42c | 1DCDB5CC3D2F0ACCE0630153040AB0E9 | 现状态 | 80.0000 | 11.5680 |  | 164.17 | 0.35
2572 |  | 百花#2配变 | 绿 | 166.5252 | 166.53 | 166.5252 | 2024-12-29 20:00:00 | 200.0000 | 0.0000 | 0.0000 | 0.9700 | 0.9500 | 10kV太木线967 | 6.8085 | 国网重庆市电力公司 | 国网重庆合川供电公司 | 国网重庆合川供电公司 | 3E08FC22-B20E-454D-9EE8-715114873DB3-18454 | A1FDC1C1877D0E9AE055000000000001 | 现状态 | 80.0000 | 18.0840 |  | 166.53 | 0.35
2573 |  | 百花#1配变 | 绿 | 83.7064 | 83.71 | 83.7064 | 2024-12-29 20:00:00 | 100.0000 | 0.0000 | 0.0000 | 0.9700 | 0.9500 | 10kV太木线967 | 6.8085 | 国网重庆市电力公司 | 国网重庆合川供电公司 | 国网重庆合川供电公司 | C3A7211F-A92D-445C-9DB0-05F3FE483F8D-46200 | A1FDC1C1827E0E9AE055000000000001 | 现状态 | 80.0000 | 10.2720 |  | 83.71 | 0.35
2574 |  | 百岭柱上变 | 绿 | 160.8227 | 160.82 | 160.8227 | 2024-12-03 18:30:00 | 200.0000 | 0.0000 | 0.0000 | 0.9700 | 0.9500 | 10kV场清线938 | 3.0586 | 国网重庆市电力公司 | 国网重庆合川供电公司 | 国网重庆合川供电公司 | 211b400f468a398a5a6f17633e016f211b2f49196c | A1FDC1C2E5E30E9AE055000000000001 | 现状态 | 80.0000 | 2.2800 |  | 160.82 | 0.35
2575 |  | 百岁桥柱上公变 | 绿 | 82.5341 | 82.53 | 82.5341 | 2025-01-08 21:15:00 | 100.0000 | 0.0000 | 0.0000 | 0.9700 | 0.9500 | 10kV双创线981 | 3.6793 | 国网重庆市电力公司 | 国网重庆合川供电公司 | 国网重庆合川供电公司 | a9b793258d8a398aa15199980b0151a9b774042af8 | A1FDC1C1A8E30E9AE055000000000001 | 现状态 | 80.0000 | 7.0230 |  | 82.53 | 0.35
2576 |  | 百家院#1公变 | 绿 | 421.0920 | 421.09 | 421.0920 | 2025-01-08 21:15:00 | 500.0000 | 0.0000 | 0.0000 | 0.9700 | 0.9500 | 10kV东上线981 | 9.7757 | 国网重庆市电力公司 | 国网重庆合川供电公司 | 国网重庆合川供电公司 | 21579e453e8a398aa374c6d1f60175215724b14450 | B46D084C65FDCDE5E0530153040AFA9C | 现状态 | 80.0000 | 58.4550 |  | 421.09 | 0.35
2577 |  | 百合院柱上公变 | 绿 | 67.6306 | 67.63 | 67.6306 | 2025-01-08 21:15:00 | 80.0000 | 0.0000 | 0.0000 | 0.9700 | 0.9500 | 10kV钓渠线613 | 4.1317 | 国网重庆市电力公司 | 国网重庆合川供电公司 | 国网重庆合川供电公司 | AA11DCC8-93FC-4E34-B97F-6176AA05AD2C-19676 | AFCF251F985C52D9E0530253040AFCE8 | 现状态 | 80.0000 | 10.0620 |  | 67.63 | 0.35
2578 |  | 百合安柱上变 | 绿 | 83.7786 | 83.78 | 83.7786 | 2025-01-08 21:15:00 | 100.0000 | 0.0000 | 0.0000 | 0.9700 | 0.9500 | 10kV钓渠线613 | 4.1317 | 国网重庆市电力公司 | 国网重庆合川供电公司 | 国网重庆合川供电公司 | 28351F3C-A90F-4FB8-A030-2E682A3111C8-02955 | A1FDC1C1544F0E9AE055000000000001 | 现状态 | 80.0000 | 10.4720 |  | 83.78 | 0.35
2579 |  | 百丈#6配变 | 绿 | 42.3371 | 42.34 | 42.3371 | 2024-12-29 20:00:00 | 50.0000 | 0.0000 | 0.0000 | 0.9700 | 0.9500 | 10kV古山线972 | 6.7871 | 国网重庆市电力公司 | 国网重庆合川供电公司 | 国网重庆合川供电公司 | a584f6d1c9ff8080816767a1ca0167a583853f0934 | AFCF251F986152D9E0530253040AFCE8 | 现状态 | 80.0000 | 6.4770 |  | 42.34 | 0.35
2580 |  | 百丈#5配变 | 绿 | 42.5362 | 42.54 | 42.5362 | 2024-12-29 20:00:00 | 50.0000 | 0.0000 | 0.0000 | 0.9700 | 0.9500 | 10kV古山线972 | 6.7871 | 国网重庆市电力公司 | 国网重庆合川供电公司 | 国网重庆合川供电公司 | C2B30DF7-BA6C-453B-977F-7776C5CF3562-51897 | A1FDC1C185330E9AE055000000000001 | 现状态 | 80.0000 | 7.0290 |  | 42.54 | 0.35
2581 |  | 百丈#4配变 | 绿 | 41.1301 | 41.13 | 41.1301 | 2024-12-29 20:00:00 | 50.0000 | 0.0000 | 0.0000 | 0.9700 | 0.9500 | 10kV古山线972 | 6.7871 | 国网重庆市电力公司 | 国网重庆合川供电公司 | 国网重庆合川供电公司 | C2B30DF7-BA6C-453B-977F-7776C5CF3562-51460 | A1FDC1C2D11A0E9AE055000000000001 | 现状态 | 80.0000 | 3.1320 |  | 41.13 | 0.35
2582 |  | 百丈#3配变 | 绿 | 82.2310 | 82.23 | 82.2310 | 2024-12-29 20:00:00 | 100.0000 | 0.0000 | 0.0000 | 0.9700 | 0.9500 | 10kV古山线972 | 6.7871 | 国网重庆市电力公司 | 国网重庆合川供电公司 | 国网重庆合川供电公司 | F4F05EF4-49F3-4F99-9362-75A0AA8BA818-82035 | A1FDC1C1C6A50E9AE055000000000001 | 现状态 | 80.0000 | 6.1830 |  | 82.23 | 0.35
2583 |  | 百丈#2配变 | 绿 | 43.7280 | 43.73 | 43.7280 | 2024-12-29 20:00:00 | 50.0000 | 0.0000 | 0.0000 | 0.9700 | 0.9500 | 10kV古山线972 | 6.7871 | 国网重庆市电力公司 | 国网重庆合川供电公司 | 国网重庆合川供电公司 | 7C90F092-653B-44F9-99BA-A859F6290B28-03406 | A1FDC1C271C30E9AE055000000000001 | 现状态 | 80.0000 | 10.3320 |  | 43.73 | 0.35
2584 |  | 百丈#1配变 | 绿 | 42.0351 | 42.04 | 42.0351 | 2024-12-29 20:00:00 | 50.0000 | 0.0000 | 0.0000 | 0.9700 | 0.9500 | 10kV古山线972 | 6.7871 | 国网重庆市电力公司 | 国网重庆合川供电公司 | 国网重庆合川供电公司 | 7C90F092-653B-44F9-99BA-A859F6290B28-04068 | A1FDC1C271C50E9AE055000000000001 | 现状态 | 80.0000 | 5.6400 |  | 42.04 | 0.35
2585 |  | 白鹿还房#1公配#5变 | 绿 | 415.0753 | 415.08 | 415.0753 | 2025-01-08 21:15:00 | 500.0000 | 0.0000 | 0.0000 | 0.9700 | 0.9500 | 10kV安鸣线975 | 9.8731 | 国网重庆市电力公司 | 国网重庆合川供电公司 | 国网重庆合川供电公司 | be9e42eefb8a398aa255832e930155be9d9f1d70c4 | A1FDC1C18A8C0E9AE055000000000001 | 现状态 | 80.0000 | 41.7800 |  | 415.08 | 0.35
2586 |  | 白鹿还房#1公配#4变 | 绿 | 407.8858 | 407.89 | 407.8858 | 2025-01-08 21:15:00 | 500.0000 | 0.0000 | 0.0000 | 0.9700 | 0.9500 | 10kV安鸣线975 | 9.8731 | 国网重庆市电力公司 | 国网重庆合川供电公司 | 国网重庆合川供电公司 | bea0ffb3db8a398aa255832e930155bea05bdd70cd | A1FDC1C18F860E9AE055000000000001 | 现状态 | 80.0000 | 21.8550 |  | 407.89 | 0.35
2587 |  | 白鹿还房#1公配#3变 | 绿 | 408.3188 | 408.32 | 408.3188 | 2025-01-08 21:15:00 | 500.0000 | 0.0000 | 0.0000 | 0.9700 | 0.9500 | 10kV安鸣线975 | 9.8731 | 国网重庆市电力公司 | 国网重庆合川供电公司 | 国网重庆合川供电公司 | bea45219608a398aa255832e930155bea3ae3e70d6 | A1FDC1C18F870E9AE055000000000001 | 现状态 | 80.0000 | 23.0550 |  | 408.32 | 0.35
2588 |  | 白鹿还房#1公配#2变 | 绿 | 657.1031 | 657.10 | 657.1031 | 2025-01-08 21:15:00 | 800.0000 | 0.0000 | 0.0000 | 0.9700 | 0.9500 | 10kV安鸣线975 | 9.8731 | 国网重庆市电力公司 | 国网重庆合川供电公司 | 国网重庆合川供电公司 | bea75ae5498a398aa255832e930155bea6b70570df | A1FDC1C1759E0E9AE055000000000001 | 现状态 | 80.0000 | 47.4000 |  | 657.10 | 0.35
2589 |  | 白鹿还房#1公配#1变 | 绿 | 653.2820 | 653.28 | 653.2820 | 2025-01-08 21:15:00 | 800.0000 | 0.0000 | 0.0000 | 0.9700 | 0.9500 | 10kV安鸣线975 | 9.8731 | 国网重庆市电力公司 | 国网重庆合川供电公司 | 国网重庆合川供电公司 | beaa2070ef8a398aa255832e930155bea97c8b70e8 | A1FDC1C171300E9AE055000000000001 | 现状态 | 80.0000 | 36.8100 |  | 653.28 | 0.35
2590 |  | 白鹿丽苑#1公配#2配变 | 绿 | 541.5474 | 541.55 | 541.5474 | 2025-01-08 21:15:00 | 630.0000 | 0.0000 | 0.0000 | 0.9700 | 0.9500 | 10kV安南线964 | 10.2227 | 国网重庆市电力公司 | 国网重庆合川供电公司 | 国网重庆合川供电公司 | 20004440-E665-466D-AF9B-782EE14A86D3-72981 | A1FDC1C12C070E9AE055000000000001 | 现状态 | 80.0000 | 104.0600 |  | 541.55 | 0.35
2591 |  | 白鹿丽苑#1公配#1配变 | 绿 | 541.5474 | 541.55 | 541.5474 | 2025-01-08 21:15:00 | 630.0000 | 0.0000 | 0.0000 | 0.9700 | 0.9500 | 10kV安南线964 | 10.2227 | 国网重庆市电力公司 | 国网重庆合川供电公司 | 国网重庆合川供电公司 | 20004440-E665-466D-AF9B-782EE14A86D3-72974 | A1FDC1C197960E9AE055000000000001 | 现状态 | 80.0000 | 104.0600 |  | 541.55 | 0.35
2592 |  | 白鹿5#公变 | 绿 | 172.1410 | 172.14 | 172.1410 | 2025-01-08 21:15:00 | 200.0000 | 0.0000 | 0.0000 | 0.9700 | 0.9500 | 10kV安鸣线975 | 9.8731 | 国网重庆市电力公司 | 国网重庆合川供电公司 | 国网重庆合川供电公司 | f509853b75ff8080818097368a0180f5097ea40941 | DFF47CF0E25AD16CE0530253040A0847 | 现状态 | 80.0000 | 33.6480 |  | 172.14 | 0.35
2593 |  | 白鹿#2公变 | 绿 | 80.8097 | 80.81 | 80.8097 | 2025-01-08 21:15:00 | 100.0000 | 0.0000 | 0.0000 | 0.9700 | 0.9500 | 10kV安鸣线975 | 9.8731 | 国网重庆市电力公司 | 国网重庆合川供电公司 | 国网重庆合川供电公司 | 718B41A0-D0B7-4714-A6B6-FD6E79F784A1-21063 | A1FDC1C1FC500E9AE055000000000001 | 现状态 | 80.0000 | 2.2440 |  | 80.81 | 0.35
2594 |  | 白鹤街南办拆迁房#1公变 | 绿 | 345.0918 | 345.09 | 345.0918 | 2025-01-08 21:15:00 | 400.0000 | 0.0000 | 0.0000 | 0.9700 | 0.9500 | 10kV合中线966 | 8.8709 | 国网重庆市电力公司 | 国网重庆合川供电公司 | 国网重庆合川供电公司 | 6f2b7b0c7fff8080817352a4dc01736f2b796a022c | AFCF251F98D352D9E0530253040AFCE8 | 现状态 | 80.0000 | 69.5400 |  | 345.09 | 0.35
2595 |  | 白鹤林#2公配#1变 | 绿 | 540.6309 | 540.63 | 540.6309 | 2025-01-08 21:15:00 | 630.0000 | 0.0000 | 0.0000 | 0.9700 | 0.9500 | 10kV东亭二线979 | 9.9583 | 国网重庆市电力公司 | 国网重庆合川供电公司 | 国网重庆合川供电公司 | 45374843e38a398aa35637df2901564536cca1003c | A1FDC1C2B6980E9AE055000000000001 | 现状态 | 80.0000 | 101.5200 |  | 540.63 | 0.35
2596 |  | 白鹤林#2公变 | 绿 | 272.0510 | 272.05 | 272.0510 | 2025-01-08 21:15:00 | 315.0000 | 0.0000 | 0.0000 | 0.9700 | 0.9500 | 10kV东亭二线979 | 9.9583 | 国网重庆市电力公司 | 国网重庆合川供电公司 | 国网重庆合川供电公司 | 308b5ea4bd8a398aa374c6d2060175308a7e4d73d2 | B46D084C65FBCDE5E0530153040AFA9C | 现状态 | 80.0000 | 55.5700 |  | 272.05 | 0.35
2597 |  | 白鹤林#1公配#4变 | 绿 | 531.1990 | 531.20 | 531.1990 | 2025-01-08 21:15:00 | 630.0000 | 0.0000 | 0.0000 | 0.9700 | 0.9500 | 10kV东亭二线979 | 9.9583 | 国网重庆市电力公司 | 国网重庆合川供电公司 | 国网重庆合川供电公司 | 453181164a8a398aa35637df290156453105b37ff6 | A1FDC1C195B50E9AE055000000000001 | 现状态 | 80.0000 | 75.3800 |  | 531.20 | 0.35
2598 |  | 白鹤林#1公配#3变 | 绿 | 671.5000 | 671.50 | 671.5000 | 2025-01-08 21:15:00 | 800.0000 | 0.0000 | 0.0000 | 0.9700 | 0.9500 | 10kV东亭二线979 | 9.9583 | 国网重庆市电力公司 | 国网重庆合川供电公司 | 国网重庆合川供电公司 | 45313ff9238a398aa35637df2901564530c49a7fee | A1FDC1C27E030E9AE055000000000001 | 现状态 | 80.0000 | 87.3000 |  | 671.50 | 0.35
2599 |  | 白鹤林#1公配#2变 | 绿 | 546.8660 | 546.87 | 546.8660 | 2025-01-08 21:15:00 | 630.0000 | 0.0000 | 0.0000 | 0.9700 | 0.9500 | 10kV东亭二线979 | 9.9583 | 国网重庆市电力公司 | 国网重庆合川供电公司 | 国网重庆合川供电公司 | 4530abfb198a398aa35637df290156453030a17fe5 | A1FDC1C0B9FE0E9AE055000000000001 | 现状态 | 80.0000 | 118.8000 |  | 546.87 | 0.35
2600 |  | 白鹤林#1公配#1变 | 绿 | 667.8412 | 667.84 | 667.8412 | 2025-01-08 21:15:00 | 800.0000 | 0.0000 | 0.0000 | 0.9700 | 0.9500 | 10kV东亭二线979 | 9.9583 | 国网重庆市电力公司 | 国网重庆合川供电公司 | 国网重庆合川供电公司 | 453054c1d48a398aa35637df290156452fd96b7fdd | A1FDC1C145570E9AE055000000000001 | 现状态 | 80.0000 | 77.1600 |  | 667.84 | 0.35
2601 |  | 白鹤林#1公变 | 绿 | 262.2943 | 262.29 | 262.2943 | 2025-01-08 21:15:00 | 315.0000 | 0.0000 | 0.0000 | 0.9700 | 0.9500 | 10kV东亭二线979 | 9.9583 | 国网重庆市电力公司 | 国网重庆合川供电公司 | 国网重庆合川供电公司 | 3077003b5e8a398aa374c6d20601753076202d7362 | B46D084C65FACDE5E0530153040AFA9C | 现状态 | 80.0000 | 28.5300 |  | 262.29 | 0.35
2602 |  | 白鹤村#3配变 | 绿 | 24.1180 | 24.12 | 24.1180 | 2024-12-29 20:00:00 | 30.0000 | 0.0000 | 0.0000 | 0.9700 | 0.9500 | 10kV青凤线975 | 4.7213 | 国网重庆市电力公司 | 国网重庆合川供电公司 | 国网重庆合川供电公司 | FDF5696B-7092-4A50-AEE5-87DE10A79124-17554 | A1FDC1C17B1C0E9AE055000000000001 | 现状态 | 80.0000 | 0.3270 |  | 24.12 | 0.35
2603 |  | 白鹤村#2公变 | 绿 | 81.7482 | 81.75 | 81.7482 | 2024-12-29 20:00:00 | 100.0000 | 0.0000 | 0.0000 | 0.9700 | 0.9500 | 10kV青凤线975 | 4.7213 | 国网重庆市电力公司 | 国网重庆合川供电公司 | 国网重庆合川供电公司 | 2bdbeb4ac48a398a5b7fc39f0d01802bdb688431f5 | DCFD9D45B2644278E0530153040A70C0 | 现状态 | 80.0000 | 4.8450 |  | 81.75 | 0.35
2604 |  | 白鹤村#1公变 | 绿 | 81.5025 | 81.50 | 81.5025 | 2024-12-29 20:00:00 | 100.0000 | 0.0000 | 0.0000 | 0.9700 | 0.9500 | 10kV青凤线975 | 4.7213 | 国网重庆市电力公司 | 国网重庆合川供电公司 | 国网重庆合川供电公司 | 4ec88465-be95-492d-adb5-ab517e68656f | 1BDA3496A4467661E0630153040A3E7A | 现状态 | 80.0000 | 4.1640 |  | 81.50 | 0.35
2605 |  | 白鹤家居#1公配#1变 | 绿 | 335.8637 | 335.86 | 335.8637 | 2025-01-08 21:15:00 | 400.0000 | 0.0000 | 0.0000 | 0.9700 | 0.9500 | 10kV合中线966 | 8.8709 | 国网重庆市电力公司 | 国网重庆合川供电公司 | 国网重庆合川供电公司 | 8AF8225F-2C6D-45F5-BA4A-E27B5C258825-54221 | A1FDC1C19D710E9AE055000000000001 | 现状态 | 80.0000 | 43.9650 |  | 335.86 | 0.35
2606 |  | 白马山柱上变 | 绿 | 84.0116 | 84.01 | 84.0116 | 2024-12-03 18:30:00 | 100.0000 | 0.0000 | 0.0000 | 0.9700 | 0.9500 | 10kV草老线918 | 6.0784 | 国网重庆市电力公司 | 国网重庆合川供电公司 | 国网重庆合川供电公司 | A5F92374-F3D0-486D-83E4-151F02DD3178-19459 | A1FDC1C123C60E9AE055000000000001 | 现状态 | 80.0000 | 11.1180 |  | 84.01 | 0.35
2607 |  | 白马#9配变 | 绿 | 40.3448 | 40.34 | 40.3448 | 2024-12-29 20:00:00 | 50.0000 | 0.0000 | 0.0000 | 0.9700 | 0.9500 | 10kV太佛线968 | 3.6015 | 国网重庆市电力公司 | 国网重庆合川供电公司 | 国网重庆合川供电公司 | 6472296B-1ABB-491A-A2E7-0D8EF403E74E-54461 | A1FDC1C219DF0E9AE055000000000001 | 现状态 | 80.0000 | 0.9555 |  | 40.34 | 0.35
2608 |  | 白马#8配变 | 绿 | 40.2436 | 40.24 | 40.2436 | 2024-12-29 20:00:00 | 50.0000 | 0.0000 | 0.0000 | 0.9700 | 0.9500 | 10kV太佛线968 | 3.6015 | 国网重庆市电力公司 | 国网重庆合川供电公司 | 国网重庆合川供电公司 | 6472296B-1ABB-491A-A2E7-0D8EF403E74E-54442 | A1FDC1C188CF0E9AE055000000000001 | 现状态 | 80.0000 | 0.6750 |  | 40.24 | 0.35
2609 |  | 白马#7配变 | 绿 | 40.1158 | 40.12 | 40.1158 | 2024-12-29 20:00:00 | 50.0000 | 0.0000 | 0.0000 | 0.9700 | 0.9500 | 10kV太佛线968 | 3.6015 | 国网重庆市电力公司 | 国网重庆合川供电公司 | 国网重庆合川供电公司 | 6472296B-1ABB-491A-A2E7-0D8EF403E74E-54435 | A1FDC1C16EC70E9AE055000000000001 | 现状态 | 80.0000 | 0.3210 |  | 40.12 | 0.35
2610 |  | 白马#6配变 | 绿 | 41.9609 | 41.96 | 41.9609 | 2024-12-29 20:00:00 | 50.0000 | 0.0000 | 0.0000 | 0.9700 | 0.9500 | 10kV太佛线968 | 3.6015 | 国网重庆市电力公司 | 国网重庆合川供电公司 | 国网重庆合川供电公司 | 6472296B-1ABB-491A-A2E7-0D8EF403E74E-54449 | A1FDC1C1E7C40E9AE055000000000001 | 现状态 | 80.0000 | 5.4345 |  | 41.96 | 0.35
2611 |  | 白马#5配变 | 绿 | 40.8362 | 40.84 | 40.8362 | 2024-12-29 20:00:00 | 50.0000 | 0.0000 | 0.0000 | 0.9700 | 0.9500 | 10kV太佛线968 | 3.6015 | 国网重庆市电力公司 | 国网重庆合川供电公司 | 国网重庆合川供电公司 | 6472296B-1ABB-491A-A2E7-0D8EF403E74E-54428 | A1FDC1C0FECE0E9AE055000000000001 | 现状态 | 80.0000 | 2.3175 |  | 40.84 | 0.35
2612 |  | 白马#4配变 | 绿 | 41.5220 | 41.52 | 41.5220 | 2024-12-29 20:00:00 | 50.0000 | 0.0000 | 0.0000 | 0.9700 | 0.9500 | 10kV太佛线968 | 3.6015 | 国网重庆市电力公司 | 国网重庆合川供电公司 | 国网重庆合川供电公司 | B84EDD90-6C6E-4AD7-A6F8-5F8456A909E5-04700 | A1FDC1C182910E9AE055000000000001 | 现状态 | 80.0000 | 4.2180 |  | 41.52 | 0.35
2613 |  | 白马#3配变 | 绿 | 40.0622 | 40.06 | 40.0622 | 2024-12-29 20:00:00 | 50.0000 | 0.0000 | 0.0000 | 0.9700 | 0.9500 | 10kV太佛线968 | 3.6015 | 国网重庆市电力公司 | 国网重庆合川供电公司 | 国网重庆合川供电公司 | 6BEF6158-9CFD-4249-865E-B06D711F3F4A-84944 | A1FDC1C1AFB20E9AE055000000000001 | 现状态 | 80.0000 | 0.1725 |  | 40.06 | 0.35
2614 |  | 白马#2配变 | 绿 | 41.2156 | 41.22 | 41.2156 | 2024-12-29 20:00:00 | 50.0000 | 0.0000 | 0.0000 | 0.9700 | 0.9500 | 10kV太佛线968 | 3.6015 | 国网重庆市电力公司 | 国网重庆合川供电公司 | 国网重庆合川供电公司 | F7FA41C5-D7E1-4B7B-866F-D8B1B0225917-59129 | A1FDC1C1AFB10E9AE055000000000001 | 现状态 | 80.0000 | 3.3690 |  | 41.22 | 0.35
2615 |  | 白马#1配变 | 绿 | 41.0489 | 41.05 | 41.0489 | 2024-12-29 20:00:00 | 50.0000 | 0.0000 | 0.0000 | 0.9700 | 0.9500 | 10kV太佛线968 | 3.6015 | 国网重庆市电力公司 | 国网重庆合川供电公司 | 国网重庆合川供电公司 | 8A961B08-1E16-469C-B9A2-848392D8960A-62002 | A1FDC1C206120E9AE055000000000001 | 现状态 | 80.0000 | 2.9070 |  | 41.05 | 0.35
2616 |  | 白马#10配变 | 绿 | 40.7242 | 40.72 | 40.7242 | 2024-12-29 20:00:00 | 50.0000 | 0.0000 | 0.0000 | 0.9700 | 0.9500 | 10kV太佛线968 | 3.6015 | 国网重庆市电力公司 | 国网重庆合川供电公司 | 国网重庆合川供电公司 | 6472296B-1ABB-491A-A2E7-0D8EF403E74E-54468 | A1FDC1C1BBAC0E9AE055000000000001 | 现状态 | 80.0000 | 2.0070 |  | 40.72 | 0.35
2617 |  | 白阳#5公变 | 绿 | 41.5425 | 41.54 | 41.5425 | 2024-12-29 20:00:00 | 50.0000 | 0.0000 | 0.0000 | 0.9700 | 0.9500 | 10kV太永线961 | 6.4589 | 国网重庆市电力公司 | 国网重庆合川供电公司 | 国网重庆合川供电公司 | 48c22894-29d7-4399-9367-caa9ef2dec30 | eb682ba8e3d94adca7d869550c608194 | 现状态 | 80.0000 | 4.2750 |  | 41.54 | 0.35
2618 |  | 白阳#4公变 | 绿 | 80.6062 | 80.61 | 80.6062 | 2024-12-29 20:00:00 | 100.0000 | 0.0000 | 0.0000 | 0.9700 | 0.9500 | 10kV太永线961 | 6.4589 | 国网重庆市电力公司 | 国网重庆合川供电公司 | 国网重庆合川供电公司 | f16451ea-fa36-4496-bff9-b57a98a2232b | 1DCDB5CC3CF00ACCE0630153040AB0E9 | 现状态 | 80.0000 | 1.6800 |  | 80.61 | 0.35
2619 |  | 白阳#3柱上公变 | 绿 | 80.6906 | 80.69 | 80.6906 | 2024-12-29 20:00:00 | 100.0000 | 0.0000 | 0.0000 | 0.9700 | 0.9500 | 10kV太永线961 | 6.4589 | 国网重庆市电力公司 | 国网重庆合川供电公司 | 国网重庆合川供电公司 | 7cd1c291bd8a398aa15637ebc301567cd0bc185265 | A1FDC1C225270E9AE055000000000001 | 现状态 | 80.0000 | 1.9140 |  | 80.69 | 0.35
2620 |  | 白阳#2配变 | 绿 | 89.1588 | 89.16 | 89.1588 | 2024-12-29 20:00:00 | 100.0000 | 0.0000 | 0.0000 | 0.9700 | 0.9500 | 10kV太永线961 | 6.4589 | 国网重庆市电力公司 | 国网重庆合川供电公司 | 国网重庆合川供电公司 | 13F7D275-CBCE-4F23-901A-FF1ADB1DBF1D-97690 | A1FDC1C18C9D0E9AE055000000000001 | 现状态 | 80.0000 | 25.3830 |  | 89.16 | 0.35
2621 |  | 白阳#1配变 | 绿 | 24.2316 | 24.23 | 24.2316 | 2024-12-29 20:00:00 | 30.0000 | 0.0000 | 0.0000 | 0.9700 | 0.9500 | 10kV太永线961 | 6.4589 | 国网重庆市电力公司 | 国网重庆合川供电公司 | 国网重庆合川供电公司 | B37F7555-A6CA-4BB0-B4FA-9FA612201E4A-66424 | A1FDC1C1E8070E9AE055000000000001 | 现状态 | 80.0000 | 0.6420 |  | 24.23 | 0.35
2622 |  | 白银#9公变 | 绿 | 83.5570 | 83.56 | 83.5570 | 2025-01-08 21:15:00 | 100.0000 | 0.0000 | 0.0000 | 0.9700 | 0.9500 | 10kV寨清线929 | 7.3273 | 国网重庆市电力公司 | 国网重庆合川供电公司 | 国网重庆合川供电公司 | 9DCEDF9C-DCC6-4B9F-830C-642A9BBB3C62-61532 | A1FDC1C2B7940E9AE055000000000001 | 现状态 | 80.0000 | 9.8580 |  | 83.56 | 0.35
2623 |  | 白银#8公变 | 绿 | 88.7902 | 88.79 | 88.7902 | 2025-01-08 21:15:00 | 100.0000 | 0.0000 | 0.0000 | 0.9700 | 0.9500 | 10kV寨清线929 | 7.3273 | 国网重庆市电力公司 | 国网重庆合川供电公司 | 国网重庆合川供电公司 | adffb88ff28a398aa1589d4b5a0158adff9dee22d6 | A1FDC1C28C040E9AE055000000000001 | 现状态 | 80.0000 | 24.3615 |  | 88.79 | 0.35
2624 |  | 白银#7公变(光伏1户) | 绿 | 6.7421 | 44.54 | 6.7421 | 2025-01-08 21:15:00 | 50.0000 | 37.8000 | 0.0000 | 0.9700 | 0.9500 | 10kV寨清线929 | 7.3273 | 国网重庆市电力公司 | 国网重庆合川供电公司 | 国网重庆合川供电公司 | 04C2A1CB-90D7-4179-927B-ACE59AFA539E-43911 | A1FDC1C264120E9AE055000000000001 | 现状态 | 80.0000 | 12.5880 |  | 44.54 | 0.35
2625 |  | 白银#6公变 | 绿 | 43.7297 | 43.73 | 43.7297 | 2025-01-08 21:15:00 | 50.0000 | 0.0000 | 0.0000 | 0.9700 | 0.9500 | 10kV寨清线929 | 7.3273 | 国网重庆市电力公司 | 国网重庆合川供电公司 | 国网重庆合川供电公司 | CFB840E0-83A0-4DC4-9184-18AE890552A1-27747 | A1FDC1C1731C0E9AE055000000000001 | 现状态 | 80.0000 | 10.3365 |  | 43.73 | 0.35
2626 |  | 白银#5公变（光伏2户） | 绿 | 7.6619 | 86.41 | 7.6619 | 2025-01-08 21:15:00 | 100.0000 | 78.7500 | 0.0000 | 0.9700 | 0.9500 | 10kV狮保线961 | 7.0037 | 国网重庆市电力公司 | 国网重庆合川供电公司 | 国网重庆合川供电公司 | FED3CF8B-A174-44D8-925A-006541B7E52F-13848 | AFCF251F997052D9E0530253040AFCE8 | 现状态 | 80.0000 | 17.7700 |  | 86.41 | 0.35
2627 |  | 白银#3公变 | 绿 | 330.2330 | 330.23 | 330.2330 | 2025-01-08 21:15:00 | 400.0000 | 0.0000 | 0.0000 | 0.9700 | 0.9500 | 10kV寨清线929 | 7.3273 | 国网重庆市电力公司 | 国网重庆合川供电公司 | 国网重庆合川供电公司 | 88ae0a0d-0741-410b-8cb4-3fc847ae820c | 1BDA3496A4237661E0630153040A3E7A | 现状态 | 80.0000 | 28.3600 |  | 330.23 | 0.35
2628 |  | 白银#2公变 | 绿 | 166.3152 | 166.32 | 166.3152 | 2025-01-08 21:15:00 | 200.0000 | 0.0000 | 0.0000 | 0.9700 | 0.9500 | 10kV狮清线977 | 5.1546 | 国网重庆市电力公司 | 国网重庆合川供电公司 | 国网重庆合川供电公司 | 3D7E6D3C-A85E-46F9-BCF2-4F9DFE650675-04766 | A1FDC1C176440E9AE055000000000001 | 现状态 | 80.0000 | 17.5020 |  | 166.32 | 0.35
2629 |  | 白银#1公变 | 绿 | 43.6680 | 43.67 | 43.6680 | 2025-01-08 21:15:00 | 50.0000 | 0.0000 | 0.0000 | 0.9700 | 0.9500 | 10kV寨清线929 | 7.3273 | 国网重庆市电力公司 | 国网重庆合川供电公司 | 国网重庆合川供电公司 | CFB840E0-83A0-4DC4-9184-18AE890552A1-09175 | A1FDC1C173270E9AE055000000000001 | 现状态 | 80.0000 | 10.1655 |  | 43.67 | 0.35
2630 |  | 白银#14公变 | 绿 | 81.7688 | 81.77 | 81.7688 | 2025-01-08 21:15:00 | 100.0000 | 0.0000 | 0.0000 | 0.9700 | 0.9500 | 10kV寨清线929 | 7.3273 | 国网重庆市电力公司 | 国网重庆合川供电公司 | 国网重庆合川供电公司 | 1e029e96b38a398a5b79b2b9f1017a1e01b6f15eb2 | C959834122350B2EE0530253040A0503 | 现状态 | 80.0000 | 4.9020 |  | 81.77 | 0.35
2631 |  | 白银#13公变 | 绿 | 81.7352 | 81.74 | 81.7352 | 2025-01-08 21:15:00 | 100.0000 | 0.0000 | 0.0000 | 0.9700 | 0.9500 | 10kV狮清线977 | 5.1546 | 国网重庆市电力公司 | 国网重庆合川供电公司 | 国网重庆合川供电公司 | a17333cea08a398aa15637e14b0156a171743c6bff | A1FDC1C264940E9AE055000000000001 | 现状态 | 80.0000 | 4.8090 |  | 81.74 | 0.35
2632 |  | 白银#12公变 | 绿 | 82.4551 | 82.46 | 82.4551 | 2025-01-08 21:15:00 | 100.0000 | 0.0000 | 0.0000 | 0.9700 | 0.9500 | 10kV狮保线961 | 7.0037 | 国网重庆市电力公司 | 国网重庆合川供电公司 | 国网重庆合川供电公司 | a1688f65cc8a398aa15637e14b0156a166cfee6bda | A1FDC1C216560E9AE055000000000001 | 现状态 | 80.0000 | 6.8040 |  | 82.46 | 0.35
2633 |  | 白银#11公变（光伏1户） | 绿 | 58.3637 | 105.61 | 58.3637 | 2025-01-08 21:15:00 | 125.0000 | 47.2500 | 0.0000 | 0.9700 | 0.9500 | 10kV狮保线961 | 7.0037 | 国网重庆市电力公司 | 国网重庆合川供电公司 | 国网重庆合川供电公司 | 9DCEDF9C-DCC6-4B9F-830C-642A9BBB3C62-72593 | A1FDC1C23AB30E9AE055000000000001 | 现状态 | 80.0000 | 15.5580 |  | 105.61 | 0.35
2634 |  | 白银#10公变 | 绿 | 324.6243 | 324.62 | 324.6243 | 2025-01-08 21:15:00 | 400.0000 | 0.0000 | 0.0000 | 0.9700 | 0.9500 | 10kV寨清线929 | 7.3273 | 国网重庆市电力公司 | 国网重庆合川供电公司 | 国网重庆合川供电公司 | 54826340-059a-41ae-bf7c-7dd35b82cec2 | 1BDA3496A4697661E0630153040A3E7A | 现状态 | 80.0000 | 12.8160 |  | 324.62 | 0.35
2635 |  | 白菜园C幢#2公变 | 绿 | 343.9227 | 343.92 | 343.9227 | 2025-01-08 21:15:00 | 400.0000 | 0.0000 | 0.0000 | 0.9700 | 0.9500 | 10kV花洛二线965 | 9.7387 | 国网重庆市电力公司 | 国网重庆合川供电公司 | 国网重庆合川供电公司 | C88BCB93-9CAC-4463-84B6-468187E28374-35262 | A1FDC1C26BD90E9AE055000000000001 | 现状态 | 80.0000 | 66.3000 |  | 343.92 | 0.35
2636 |  | 白菜园#1公变 | 绿 | 350.2497 | 350.25 | 350.2497 | 2025-01-08 21:15:00 | 400.0000 | 0.0000 | 0.0000 | 0.9700 | 0.9500 | 10kV花洛二线965 | 9.7387 | 国网重庆市电力公司 | 国网重庆合川供电公司 | 国网重庆合川供电公司 | 5FE92625-AC04-463A-AF80-BF03D3A2C7F6-19729 | A1FDC1C1A3B90E9AE055000000000001 | 现状态 | 80.0000 | 83.8350 |  | 350.25 | 0.35
2637 |  | 白湾还房#3公变 | 绿 | 323.1955 | 323.20 | 323.1955 | 2024-12-29 20:00:00 | 400.0000 | 0.0000 | 0.0000 | 0.9700 | 0.9500 | 10kV古化线974 | 7.7293 | 国网重庆市电力公司 | 国网重庆合川供电公司 | 国网重庆合川供电公司 | a8d9ef48ea8a398aa15199980b0151a8d9d3b226df | A1FDC1C222310E9AE055000000000001 | 现状态 | 80.0000 | 8.8560 |  | 323.20 | 0.35
2638 |  | 白湾还房#2公变 | 绿 | 327.8425 | 327.84 | 327.8425 | 2024-12-29 20:00:00 | 400.0000 | 0.0000 | 0.0000 | 0.9700 | 0.9500 | 10kV古化线974 | 7.7293 | 国网重庆市电力公司 | 国网重庆合川供电公司 | 国网重庆合川供电公司 | 152A4B21-1725-4A0C-B08E-8874CAA8FC9D-52903 | A1FDC1C235C40E9AE055000000000001 | 现状态 | 80.0000 | 21.7350 |  | 327.84 | 0.35
2639 |  | 白湾还房#1公变 | 绿 | 252.0000 | 252.00 | 252.0000 | 2024-12-29 20:00:00 | 315.0000 | 0.0000 | 0.0000 | 0.9700 | 0.9500 | 10kV古化线974 | 7.7293 | 国网重庆市电力公司 | 国网重庆合川供电公司 | 国网重庆合川供电公司 | 152A4B21-1725-4A0C-B08E-8874CAA8FC9D-52896 | A1FDC1C2364B0E9AE055000000000001 | 现状态 | 80.0000 | 0.0000 |  | 252.00 | 0.35
2640 |  | 白湾#7配变 | 绿 | 42.1238 | 82.12 | 42.1238 | 2024-12-29 20:00:00 | 100.0000 | 0.0000 | 40.0000 | 0.9700 | 0.9500 | 10kV铜油线976 | 6.1850 | 国网重庆市电力公司 | 国网重庆合川供电公司 | 国网重庆合川供电公司 | 11F3444E-FCC2-4839-B1ED-62F76BEB8C44-34916 | A1FDC1C1043F0E9AE055000000000001 | 现状态 | 80.0000 | 5.8860 |  | 82.12 | 0.35
2641 |  | 白湾#6公变 | 绿 | 24.8276 | 24.83 | 24.8276 | 2024-12-29 20:00:00 | 30.0000 | 0.0000 | 0.0000 | 0.9700 | 0.9500 | 10kV古化线974 | 7.7293 | 国网重庆市电力公司 | 国网重庆合川供电公司 | 国网重庆合川供电公司 | 319F382F-EAF4-4DC4-A1D8-039ADEC5698D-01350 | A1FDC1C1D6C00E9AE055000000000001 | 现状态 | 80.0000 | 2.2935 |  | 24.83 | 0.35
2642 |  | 白湾#5公变 | 绿 | 92.4291 | 162.43 | 92.4291 | 2024-12-29 20:00:00 | 200.0000 | 40.0000 | 30.0000 | 0.9700 | 0.9500 | 10kV古化线974 | 7.7293 | 国网重庆市电力公司 | 国网重庆合川供电公司 | 国网重庆合川供电公司 | 266B0DD7-EC8D-405C-B782-EDEBF2DDADF8-19558 | A1FDC1C2ACCB0E9AE055000000000001 | 现状态 | 80.0000 | 6.7320 |  | 162.43 | 0.35
2643 |  | 白湾#4公变 | 绿 | 40.7924 | 40.79 | 40.7924 | 2024-12-29 20:00:00 | 50.0000 | 0.0000 | 0.0000 | 0.9700 | 0.9500 | 10kV古化线974 | 7.7293 | 国网重庆市电力公司 | 国网重庆合川供电公司 | 国网重庆合川供电公司 | 5FB0B2AC-8EF7-47F6-81DA-7AB614B3D3D7-97831 | A1FDC1C188020E9AE055000000000001 | 现状态 | 80.0000 | 2.1960 |  | 40.79 | 0.35
2644 |  | 白湾#3公变 | 绿 | 101.7558 | 101.76 | 101.7558 | 2024-12-29 20:00:00 | 125.0000 | 0.0000 | 0.0000 | 0.9700 | 0.9500 | 10kV古化线974 | 7.7293 | 国网重庆市电力公司 | 国网重庆合川供电公司 | 国网重庆合川供电公司 | E1077592-55EA-44B1-B0BE-CCE4A7AE54F1-95397 | A1FDC1C194660E9AE055000000000001 | 现状态 | 80.0000 | 4.8660 |  | 101.76 | 0.35
2645 |  | 白湾#2柱上变 | 绿 | 85.0790 | 85.08 | 85.0790 | 2024-12-29 20:00:00 | 100.0000 | 0.0000 | 0.0000 | 0.9700 | 0.9500 | 10kV铜油线976 | 6.1850 | 国网重庆市电力公司 | 国网重庆合川供电公司 | 国网重庆合川供电公司 | 15e97b60cd8a398aa269cad90f016a15e917901a9d | A1FDC1C2E3A00E9AE055000000000001 | 现状态 | 80.0000 | 14.0760 |  | 85.08 | 0.35
2646 |  | 白湾#1公变 | 绿 | 160.2901 | 160.29 | 160.2901 | 2024-12-29 20:00:00 | 200.0000 | 0.0000 | 0.0000 | 0.9700 | 0.9500 | 10kV古化线974 | 7.7293 | 国网重庆市电力公司 | 国网重庆合川供电公司 | 国网重庆合川供电公司 | CF73B20C-5593-401E-A825-571966E44F98-29401 | A1FDC1C217540E9AE055000000000001 | 现状态 | 80.0000 | 0.8040 |  | 160.29 | 0.35
2647 |  | 白沙寺柱上变 | 绿 | 164.6947 | 164.69 | 164.6947 | 2025-01-08 21:15:00 | 200.0000 | 0.0000 | 0.0000 | 0.9700 | 0.9500 | 10kV小宝线914 | 3.9322 | 国网重庆市电力公司 | 国网重庆合川供电公司 | 国网重庆合川供电公司 | f7f7102a338a398aa16e949d54016ef7f64bcd2ae2 | A1FDC1C256E20E9AE055000000000001 | 现状态 | 80.0000 | 13.0110 |  | 164.69 | 0.35
2648 |  | 白沙场柱上公变（光伏1户） | 绿 | 230.3062 | 260.31 | 230.3062 | 2025-01-08 21:15:00 | 315.0000 | 30.0000 | 0.0000 | 0.9700 | 0.9500 | 10kV小宝线914 | 3.9322 | 国网重庆市电力公司 | 国网重庆合川供电公司 | 国网重庆合川供电公司 | 58d30efd128a398aa15222fb92015258d280706713 | A1FDC1C1FF5B0E9AE055000000000001 | 现状态 | 80.0000 | 23.0200 |  | 260.31 | 0.35
2649 |  | 白水溪柱上变 | 绿 | 320.1645 | 320.16 | 320.1645 | 2025-01-08 21:15:00 | 400.0000 | 0.0000 | 0.0000 | 0.9700 | 0.9500 | 10kV清水线614 |  | 国网重庆市电力公司 | 国网重庆合川供电公司 | 国网重庆合川供电公司 | 1f4201442b8a398aa074c6d0b401751f4195e12be7 | B460576234BF5C5FE0530253040A5CC5 | 现状态 | 80.0000 | 0.4560 |  | 320.16 | 0.35
2650 |  | 白果#9公变 | 绿 | 46.5706 | 46.57 | 46.5706 | 2024-12-29 20:00:00 | 50.0000 | 0.0000 | 0.0000 | 0.9700 | 0.9500 | 10kV云思线968 | 7.1101 | 国网重庆市电力公司 | 国网重庆合川供电公司 | 国网重庆合川供电公司 | ad8517ca-f31a-4983-97d1-34663f665ab6 | 6f00fa910885479e93d215c100fb5fec | 现状态 | 80.0000 | 18.2100 |  | 46.57 | 0.35
2651 |  | 白果#8配变(光伏1户) | 绿 | 171.6877 | 207.69 | 171.6877 | 2024-12-29 20:00:00 | 250.0000 | 36.0000 | 0.0000 | 0.9700 | 0.9500 | 10kV云思线968 | 7.1101 | 国网重庆市电力公司 | 国网重庆合川供电公司 | 国网重庆合川供电公司 | 0DB6AC7D-33F5-40FA-BA5D-390FEF240AE9-95102 | A1FDC1C2C3C20E9AE055000000000001 | 现状态 | 80.0000 | 21.3060 |  | 207.69 | 0.35
2652 |  | 白果#7配变 | 绿 | 86.1961 | 86.20 | 86.1961 | 2024-12-29 20:00:00 | 100.0000 | 0.0000 | 0.0000 | 0.9700 | 0.9500 | 10kV云思线968 | 7.1101 | 国网重庆市电力公司 | 国网重庆合川供电公司 | 国网重庆合川供电公司 | 0DB6AC7D-33F5-40FA-BA5D-390FEF240AE9-95053 | A1FDC1C171180E9AE055000000000001 | 现状态 | 80.0000 | 17.1720 |  | 86.20 | 0.35
2653 |  | 白果#6配变 | 绿 | 81.8294 | 81.83 | 81.8294 | 2024-12-29 20:00:00 | 100.0000 | 0.0000 | 0.0000 | 0.9700 | 0.9500 | 10kV云思线968 | 7.1101 | 国网重庆市电力公司 | 国网重庆合川供电公司 | 国网重庆合川供电公司 | 0DB6AC7D-33F5-40FA-BA5D-390FEF240AE9-95046 | A1FDC1C187A20E9AE055000000000001 | 现状态 | 80.0000 | 5.0700 |  | 81.83 | 0.35
2654 |  | 白果#5配变 | 绿 | 88.6003 | 88.60 | 88.6003 | 2024-12-29 20:00:00 | 100.0000 | 0.0000 | 0.0000 | 0.9700 | 0.9500 | 10kV云思线968 | 7.1101 | 国网重庆市电力公司 | 国网重庆合川供电公司 | 国网重庆合川供电公司 | 0DB6AC7D-33F5-40FA-BA5D-390FEF240AE9-95039 | A1FDC1C18A140E9AE055000000000001 | 现状态 | 80.0000 | 23.8350 |  | 88.60 | 0.35
2655 |  | 白果#4配变 | 绿 | 85.4340 | 85.43 | 85.4340 | 2024-12-29 20:00:00 | 100.0000 | 0.0000 | 0.0000 | 0.9700 | 0.9500 | 10kV云思线968 | 7.1101 | 国网重庆市电力公司 | 国网重庆合川供电公司 | 国网重庆合川供电公司 | AC5947D3-0EBE-49E2-93CE-A148E138E9D2-69182 | A1FDC1C186390E9AE055000000000001 | 现状态 | 80.0000 | 15.0600 |  | 85.43 | 0.35
2656 |  | 白果#3配变 | 绿 | 88.8590 | 88.86 | 88.8590 | 2024-12-29 20:00:00 | 100.0000 | 0.0000 | 0.0000 | 0.9700 | 0.9500 | 10kV云思线968 | 7.1101 | 国网重庆市电力公司 | 国网重庆合川供电公司 | 国网重庆合川供电公司 | DDD4294F-29B4-45DC-A6E6-0B8CA086C628-70991 | A1FDC1C206910E9AE055000000000001 | 现状态 | 80.0000 | 24.5520 |  | 88.86 | 0.35
2657 |  | 白果#2配变 | 绿 | 85.6576 | 85.66 | 85.6576 | 2024-12-29 20:00:00 | 100.0000 | 0.0000 | 0.0000 | 0.9700 | 0.9500 | 10kV云思线968 | 7.1101 | 国网重庆市电力公司 | 国网重庆合川供电公司 | 国网重庆合川供电公司 | DCA2645A-CB86-47F5-8390-5C5D8749F8C9-16675 | A1FDC1C1DF6D0E9AE055000000000001 | 现状态 | 80.0000 | 15.6795 |  | 85.66 | 0.35
2658 |  | 白果#1配变 | 绿 | 82.9487 | 82.95 | 82.9487 | 2024-12-29 20:00:00 | 100.0000 | 0.0000 | 0.0000 | 0.9700 | 0.9500 | 10kV云思线968 | 7.1101 | 国网重庆市电力公司 | 国网重庆合川供电公司 | 国网重庆合川供电公司 | 27BA990B-1DF0-437B-8BBB-30431D4339C5-23736 | A1FDC1C2BAEB0E9AE055000000000001 | 现状态 | 80.0000 | 8.1720 |  | 82.95 | 0.35
2659 |  | 白庙村#9公变 | 绿 | 83.0497 | 83.05 | 83.0497 | 2025-01-08 21:15:00 | 100.0000 | 0.0000 | 0.0000 | 0.9700 | 0.9500 | 10kV龙孙线974 | 5.7718 | 国网重庆市电力公司 | 国网重庆合川供电公司 | 国网重庆合川供电公司 | 13FA2862-CFAD-48A8-BD1A-294A9A4DA686-10138 | A1FDC1C183770E9AE055000000000001 | 现状态 | 80.0000 | 8.4520 |  | 83.05 | 0.35
2660 |  | 白庙村#8公变 | 绿 | 80.8811 | 80.88 | 80.8811 | 2025-01-08 21:15:00 | 100.0000 | 0.0000 | 0.0000 | 0.9700 | 0.9500 | 10kV龙孙线974 | 5.7718 | 国网重庆市电力公司 | 国网重庆合川供电公司 | 国网重庆合川供电公司 | D992ED2F-5AF4-4AE1-899D-A0A726337FF0-69500 | A1FDC1C2BD2B0E9AE055000000000001 | 现状态 | 80.0000 | 2.4420 |  | 80.88 | 0.35
2661 |  | 白庙村#7公变 | 绿 | 84.4890 | 84.49 | 84.4890 | 2025-01-08 21:15:00 | 100.0000 | 0.0000 | 0.0000 | 0.9700 | 0.9500 | 10kV龙孙线974 | 5.7718 | 国网重庆市电力公司 | 国网重庆合川供电公司 | 国网重庆合川供电公司 | D992ED2F-5AF4-4AE1-899D-A0A726337FF0-69211 | A1FDC1C2B4B10E9AE055000000000001 | 现状态 | 80.0000 | 12.4410 |  | 84.49 | 0.35
2662 |  | 白庙村#6公变 | 绿 | 82.6764 | 82.68 | 82.6764 | 2025-01-08 21:15:00 | 100.0000 | 0.0000 | 0.0000 | 0.9700 | 0.9500 | 10kV龙孙线974 | 5.7718 | 国网重庆市电力公司 | 国网重庆合川供电公司 | 国网重庆合川供电公司 | D992ED2F-5AF4-4AE1-899D-A0A726337FF0-69381 | A1FDC1C191BA0E9AE055000000000001 | 现状态 | 80.0000 | 7.4175 |  | 82.68 | 0.35
2663 |  | 白庙村#5公变 | 绿 | 41.7818 | 41.78 | 41.7818 | 2025-01-08 21:15:00 | 50.0000 | 0.0000 | 0.0000 | 0.9700 | 0.9500 | 10kV龙孙线974 | 5.7718 | 国网重庆市电力公司 | 国网重庆合川供电公司 | 国网重庆合川供电公司 | 825A00BB-7720-4AAC-A73E-26EDC60DAB89-02529 | A1FDC1C171190E9AE055000000000001 | 现状态 | 80.0000 | 4.9380 |  | 41.78 | 0.35
2664 |  | 白庙村#4公变 | 绿 | 164.6113 | 164.61 | 164.6113 | 2025-01-08 21:15:00 | 200.0000 | 0.0000 | 0.0000 | 0.9700 | 0.9500 | 10kV龙孙线974 | 5.7718 | 国网重庆市电力公司 | 国网重庆合川供电公司 | 国网重庆合川供电公司 | 825A00BB-7720-4AAC-A73E-26EDC60DAB89-02031 | A1FDC1C1789C0E9AE055000000000001 | 现状态 | 80.0000 | 12.7800 |  | 164.61 | 0.35
2665 |  | 白庙村#3公变 S20-M-100kVA | 绿 | 81.9127 | 81.91 | 81.9127 | 2025-01-08 21:15:00 | 100.0000 | 0.0000 | 0.0000 | 0.9700 | 0.9500 | 10kV龙孙线974 | 5.7718 | 国网重庆市电力公司 | 国网重庆合川供电公司 | 国网重庆合川供电公司 | 7cd78e8e-4d79-40bb-87bf-a84660d0e09b | 1DCDB5CC3D4A0ACCE0630153040AB0E9 | 现状态 | 80.0000 | 5.3010 |  | 81.91 | 0.35
2666 |  | 白庙村#2公变 | 绿 | 42.2970 | 42.30 | 42.2970 | 2025-01-08 21:15:00 | 50.0000 | 0.0000 | 0.0000 | 0.9700 | 0.9500 | 10kV龙孙线974 | 5.7718 | 国网重庆市电力公司 | 国网重庆合川供电公司 | 国网重庆合川供电公司 | 42F327D0-93C7-4A6A-AB3C-518352AD15BE-00672 | A1FDC1C1996F0E9AE055000000000001 | 现状态 | 80.0000 | 6.3660 |  | 42.30 | 0.35
2667 |  | 白庙村#1公变 | 绿 | 82.9806 | 82.98 | 82.9806 | 2025-01-08 21:15:00 | 100.0000 | 0.0000 | 0.0000 | 0.9700 | 0.9500 | 10kV龙孙线974 | 5.7718 | 国网重庆市电力公司 | 国网重庆合川供电公司 | 国网重庆合川供电公司 | CD2C222C-2A52-4645-8239-DE86031B41F9-24346 | 0D9FB128CB5BB7EDE0630253040A0649 | 现状态 | 80.0000 | 8.2605 |  | 82.98 | 0.35
2668 |  | 白庙村#11公变 S20-M-100kVA | 绿 | 2.8339 | 82.83 | 2.8339 | 2025-01-08 21:15:00 | 100.0000 | 80.0000 | 0.0000 | 0.9700 | 0.9500 | 10kV龙孙线974 | 5.7718 | 国网重庆市电力公司 | 国网重庆合川供电公司 | 国网重庆合川供电公司 | 41f6b93c-9728-4dc4-80da-151f9d4990b2 | FB3DF5E848F1EA1AE0530153040A5B8F | 现状态 | 80.0000 | 7.8540 |  | 82.83 | 0.35
2669 |  | 白庙#10配变 | 绿 | 83.7887 | 83.79 | 83.7887 | 2025-01-08 21:15:00 | 100.0000 | 0.0000 | 0.0000 | 0.9700 | 0.9500 | 10kV龙孙线974 | 5.7718 | 国网重庆市电力公司 | 国网重庆合川供电公司 | 国网重庆合川供电公司 | c7f6c84946ff8080817d86ae03017dc7f6c2c80793 | D549DEFE3CA6B115E0530253040A31E7 | 现状态 | 80.0000 | 10.5000 |  | 83.79 | 0.35
2670 |  | 白岩柱上变 | 绿 | 82.1736 | 82.17 | 82.1736 | 2025-01-08 21:15:00 | 100.0000 | 0.0000 | 0.0000 | 0.9700 | 0.9500 | 10kV坝康二线976 | 5.7797 | 国网重庆市电力公司 | 国网重庆合川供电公司 | 国网重庆合川供电公司 | 60898367-de4d-4581-922d-082166148544 | 1DCDB5CC3D080ACCE0630153040AB0E9 | 现状态 | 80.0000 | 6.0240 |  | 82.17 | 0.35
2671 |  | 白岩#9配变 | 绿 | 41.5615 | 41.56 | 41.5615 | 2024-12-29 20:00:00 | 50.0000 | 0.0000 | 0.0000 | 0.9700 | 0.9500 | 10kV太佛线968 | 3.6015 | 国网重庆市电力公司 | 国网重庆合川供电公司 | 国网重庆合川供电公司 | 6472296B-1ABB-491A-A2E7-0D8EF403E74E-54482 | A1FDC1C1C3D70E9AE055000000000001 | 现状态 | 80.0000 | 4.3275 |  | 41.56 | 0.35
2672 |  | 白岩#8配变 | 绿 | 41.4732 | 41.47 | 41.4732 | 2024-12-29 20:00:00 | 50.0000 | 0.0000 | 0.0000 | 0.9700 | 0.9500 | 10kV太佛线968 | 3.6015 | 国网重庆市电力公司 | 国网重庆合川供电公司 | 国网重庆合川供电公司 | 6472296B-1ABB-491A-A2E7-0D8EF403E74E-54393 | A1FDC1C1590A0E9AE055000000000001 | 现状态 | 80.0000 | 4.0830 |  | 41.47 | 0.35
2673 |  | 白岩#7配变 | 绿 | 40.5223 | 40.52 | 40.5223 | 2024-12-29 20:00:00 | 50.0000 | 0.0000 | 0.0000 | 0.9700 | 0.9500 | 10kV太佛线968 | 3.6015 | 国网重庆市电力公司 | 国网重庆合川供电公司 | 国网重庆合川供电公司 | 6472296B-1ABB-491A-A2E7-0D8EF403E74E-54386 | A1FDC1C0FF270E9AE055000000000001 | 现状态 | 80.0000 | 1.4475 |  | 40.52 | 0.35
2674 |  | 白岩#6配变 | 绿 | 28.7504 | 28.75 | 28.7504 | 2024-12-29 20:00:00 | 30.0000 | 0.0000 | 0.0000 | 0.9700 | 0.9500 | 10kV太木线967 | 6.8085 | 国网重庆市电力公司 | 国网重庆合川供电公司 | 国网重庆合川供电公司 | 6472296B-1ABB-491A-A2E7-0D8EF403E74E-54379 | A1FDC1C1DB5B0E9AE055000000000001 | 现状态 | 80.0000 | 13.1655 |  | 28.75 | 0.35
2675 |  | 白岩#5公变（光伏1户） | 绿 | 1.9996 | 41.76 | 1.9996 | 2024-12-29 20:00:00 | 50.0000 | 39.7600 | 0.0000 | 0.9700 | 0.9500 | 10kV太佛线968 | 3.6015 | 国网重庆市电力公司 | 国网重庆合川供电公司 | 国网重庆合川供电公司 | 2EE98AFE-2E28-467B-ABEC-F9D67464C7C0-68179 | A1FDC1C185600E9AE055000000000001 | 现状态 | 80.0000 | 4.8765 |  | 41.76 | 0.35
2676 |  | 白岩#4配变 | 绿 | 40.9396 | 40.94 | 40.9396 | 2024-12-29 20:00:00 | 50.0000 | 0.0000 | 0.0000 | 0.9700 | 0.9500 | 10kV太佛线968 | 3.6015 | 国网重庆市电力公司 | 国网重庆合川供电公司 | 国网重庆合川供电公司 | A77F0C41-45D8-471A-AAF0-A762B24E2119-72553 | A1FDC1C27C890E9AE055000000000001 | 现状态 | 80.0000 | 2.6040 |  | 40.94 | 0.35
2677 |  | 白岩#3配变 | 绿 | 40.5185 | 40.52 | 40.5185 | 2024-12-29 20:00:00 | 50.0000 | 0.0000 | 0.0000 | 0.9700 | 0.9500 | 10kV太佛线968 | 3.6015 | 国网重庆市电力公司 | 国网重庆合川供电公司 | 国网重庆合川供电公司 | 2EE98AFE-2E28-467B-ABEC-F9D67464C7C0-67997 | A1FDC1C1017A0E9AE055000000000001 | 现状态 | 80.0000 | 1.4370 |  | 40.52 | 0.35
2678 |  | 白岩#2配变 | 绿 | 40.1981 | 40.20 | 40.1981 | 2024-12-29 20:00:00 | 50.0000 | 0.0000 | 0.0000 | 0.9700 | 0.9500 | 10kV太佛线968 | 3.6015 | 国网重庆市电力公司 | 国网重庆合川供电公司 | 国网重庆合川供电公司 | 6472296B-1ABB-491A-A2E7-0D8EF403E74E-54475 | A1FDC1C17E650E9AE055000000000001 | 现状态 | 80.0000 | 0.5490 |  | 40.20 | 0.35
2679 |  | 白岩#1公变(光伏1户） | 绿 | 1.9135 | 41.67 | 1.9135 | 2024-12-29 20:00:00 | 50.0000 | 39.7600 | 0.0000 | 0.9700 | 0.9500 | 10kV太佛线968 | 3.6015 | 国网重庆市电力公司 | 国网重庆合川供电公司 | 国网重庆合川供电公司 | 5DE0B7D5-B905-4395-84A6-90DD7FB46766-69705 | A1FDC1C115ED0E9AE055000000000001 | 现状态 | 80.0000 | 4.6380 |  | 41.67 | 0.35
2680 |  | 白岩#11配变 | 绿 | 41.3444 | 41.34 | 41.3444 | 2024-12-29 20:00:00 | 50.0000 | 0.0000 | 0.0000 | 0.9700 | 0.9500 | 10kV太佛线968 | 3.6015 | 国网重庆市电力公司 | 国网重庆合川供电公司 | 国网重庆合川供电公司 | 6472296B-1ABB-491A-A2E7-0D8EF403E74E-54497 | A1FDC1C159230E9AE055000000000001 | 现状态 | 80.0000 | 3.7260 |  | 41.34 | 0.35
2681 |  | 白岩#10配变 | 绿 | 43.0179 | 43.02 | 43.0179 | 2024-12-29 20:00:00 | 50.0000 | 0.0000 | 0.0000 | 0.9700 | 0.9500 | 10kV太佛线968 | 3.6015 | 国网重庆市电力公司 | 国网重庆合川供电公司 | 国网重庆合川供电公司 | 6472296B-1ABB-491A-A2E7-0D8EF403E74E-54490 | A1FDC1C2CEB00E9AE055000000000001 | 现状态 | 80.0000 | 8.3640 |  | 43.02 | 0.35
2682 |  | 白塔街太平桥#2公变 | 绿 | 337.3629 | 337.36 | 337.3629 | 2025-01-08 21:15:00 | 400.0000 | 0.0000 | 0.0000 | 0.9700 | 0.9500 | 10kV东峰二线975 | 9.6855 | 国网重庆市电力公司 | 国网重庆合川供电公司 | 国网重庆合川供电公司 | b70e4760358a398aa27c21a11a017cb70cc7cd07fc | CFDF1A093D6D8B80E0530253040A73B2 | 现状态 | 80.0000 | 48.1200 |  | 337.36 | 0.35
2683 |  | 白塔街太平桥#1公变 | 绿 | 415.4036 | 415.40 | 415.4036 | 2025-01-08 21:15:00 | 500.0000 | 0.0000 | 0.0000 | 0.9700 | 0.9500 | 10kV合宝线963 | 8.5709 | 国网重庆市电力公司 | 国网重庆合川供电公司 | 国网重庆合川供电公司 | 11ADBB29-2F75-4EC5-863E-460384AC58AB-46149 | A1FDC1C142680E9AE055000000000001 | 现状态 | 80.0000 | 42.6900 |  | 415.40 | 0.35
2684 |  | 白塔新苑#2公变 | 绿 | 427.7492 | 427.75 | 427.7492 | 2025-01-08 21:15:00 | 500.0000 | 0.0000 | 0.0000 | 0.9700 | 0.9500 | 10kV东亭二线979 | 9.9583 | 国网重庆市电力公司 | 国网重庆合川供电公司 | 国网重庆合川供电公司 | 67B0C87E-E99E-40DC-B3EB-AE3C55E0030B-19631 | A1FDC1C2CEEF0E9AE055000000000001 | 现状态 | 80.0000 | 76.9050 |  | 427.75 | 0.35
2685 |  | 白塔新苑#1公变 | 绿 | 523.4340 | 523.43 | 523.4340 | 2025-01-08 21:15:00 | 630.0000 | 0.0000 | 0.0000 | 0.9700 | 0.9500 | 10kV东亭二线979 | 9.9583 | 国网重庆市电力公司 | 国网重庆合川供电公司 | 国网重庆合川供电公司 | B7A3696B-1491-4E35-AC36-383D223BE6CD-14893 | A1FDC1C2C78D0E9AE055000000000001 | 现状态 | 80.0000 | 53.8600 |  | 523.43 | 0.35
2686 |  | 白塔新苑#1公变 | 绿 | 332.2839 | 332.28 | 332.2839 | 2025-01-08 21:15:00 | 400.0000 | 0.0000 | 0.0000 | 0.9700 | 0.9500 | 10kV东峰一线962 | 9.7042 | 国网重庆市电力公司 | 国网重庆合川供电公司 | 国网重庆合川供电公司 | b53c2da4feff8080817ca25fd1017cb53c2c7e0166 | CFDF1A093D1E8B80E0530253040A73B2 | 现状态 | 80.0000 | 34.0440 |  | 332.28 | 0.35
2687 |  | 白塔#8配变 | 绿 | 41.1355 | 41.14 | 41.1355 | 2025-01-08 21:15:00 | 50.0000 | 0.0000 | 0.0000 | 0.9700 | 0.9500 | 10kV南白一线971 | 9.6234 | 国网重庆市电力公司 | 国网重庆合川供电公司 | 国网重庆合川供电公司 | 73C7810A-63F8-4A9E-9E0A-0ADF92FEADC6-08811 | A1FDC1C2C8AE0E9AE055000000000001 | 现状态 | 80.0000 | 3.1470 |  | 41.14 | 0.35
2688 |  | 白塔#7公变（光伏1户） | 绿 | 2.0080 | 42.01 | 2.0080 | 2025-01-08 21:15:00 | 50.0000 | 40.0000 | 0.0000 | 0.9700 | 0.9500 | 10kV南白一线971 | 9.6234 | 国网重庆市电力公司 | 国网重庆合川供电公司 | 国网重庆合川供电公司 | B93EF63F-8DB3-45D5-9F14-FD97199282D1-03652 | A1FDC1C1711E0E9AE055000000000001 | 现状态 | 80.0000 | 5.5650 |  | 42.01 | 0.35
2689 |  | 白塔#6配变 | 绿 | 41.6264 | 41.63 | 41.6264 | 2025-01-08 21:15:00 | 50.0000 | 0.0000 | 0.0000 | 0.9700 | 0.9500 | 10kV南白一线971 | 9.6234 | 国网重庆市电力公司 | 国网重庆合川供电公司 | 国网重庆合川供电公司 | B93EF63F-8DB3-45D5-9F14-FD97199282D1-03596 | A1FDC1C1711D0E9AE055000000000001 | 现状态 | 80.0000 | 4.5075 |  | 41.63 | 0.35
2690 |  | 白塔#5配变 | 绿 | 87.4913 | 87.49 | 87.4913 | 2025-01-08 21:15:00 | 100.0000 | 0.0000 | 0.0000 | 0.9700 | 0.9500 | 10kV南白一线971 | 9.6234 | 国网重庆市电力公司 | 国网重庆合川供电公司 | 国网重庆合川供电公司 | C2B30DF7-BA6C-453B-977F-7776C5CF3562-06152 | A1FDC1C2C6590E9AE055000000000001 | 现状态 | 80.0000 | 20.7615 |  | 87.49 | 0.35
2691 |  | 白塔#4配变 | 绿 | 42.3706 | 42.37 | 42.3706 | 2025-01-08 21:15:00 | 50.0000 | 0.0000 | 0.0000 | 0.9700 | 0.9500 | 10kV南白一线971 | 9.6234 | 国网重庆市电力公司 | 国网重庆合川供电公司 | 国网重庆合川供电公司 | A8783A43-C76F-4815-969C-1B59D3D4E922-78051 | A1FDC1C18F620E9AE055000000000001 | 现状态 | 80.0000 | 6.5700 |  | 42.37 | 0.35
2692 |  | 白塔#3配变 | 绿 | 70.3152 | 70.32 | 70.3152 | 2025-01-08 21:15:00 | 80.0000 | 0.0000 | 0.0000 | 0.9700 | 0.9500 | 10kV南白一线971 | 9.6234 | 国网重庆市电力公司 | 国网重庆合川供电公司 | 国网重庆合川供电公司 | A8783A43-C76F-4815-969C-1B59D3D4E922-77100 | A1FDC1C178830E9AE055000000000001 | 现状态 | 80.0000 | 17.5020 |  | 70.32 | 0.35
2693 |  | 白塔#2配变 | 绿 | 87.7462 | 87.75 | 87.7462 | 2025-01-08 21:15:00 | 100.0000 | 0.0000 | 0.0000 | 0.9700 | 0.9500 | 10kV南白一线971 | 9.6234 | 国网重庆市电力公司 | 国网重庆合川供电公司 | 国网重庆合川供电公司 | C1C26658-00BA-40DC-9809-D5E20165AFFC-98432 | A1FDC1C169ED0E9AE055000000000001 | 现状态 | 80.0000 | 21.4680 |  | 87.75 | 0.35
2694 |  | 白塔#1配变 | 绿 | 38.9901 | 86.99 | 38.9901 | 2025-01-08 21:15:00 | 100.0000 | 0.0000 | 48.0000 | 0.9700 | 0.9500 | 10kV南白一线971 | 9.6234 | 国网重庆市电力公司 | 国网重庆合川供电公司 | 国网重庆合川供电公司 | b4321890b58a398aa15fa77c21015fb43205f218ef | A1FDC1C1FC220E9AE055000000000001 | 现状态 | 80.0000 | 19.3725 |  | 86.99 | 0.35
2695 |  | 白塔#12公变 | 绿 | 82.7610 | 82.76 | 82.7610 | 2025-01-08 21:15:00 | 100.0000 | 0.0000 | 0.0000 | 0.9700 | 0.9500 | 10kV南石二线978 | 9.8034 | 国网重庆市电力公司 | 国网重庆合川供电公司 | 国网重庆合川供电公司 | 1f0277d4178a398aa251f1129301521f02057c3f25 | A1FDC1C1AA9C0E9AE055000000000001 | 现状态 | 80.0000 | 7.6520 |  | 82.76 | 0.35
2696 |  | 白塔#11配变 | 绿 | 40.0000 | 40.00 | 40.0000 | 2025-01-08 21:15:00 | 50.0000 | 0.0000 | 0.0000 | 0.9700 | 0.9500 | 10kV南白一线971 | 9.6234 | 国网重庆市电力公司 | 国网重庆合川供电公司 | 国网重庆合川供电公司 | 03117403-CB2F-424F-865E-82402EE90DF3-08681 | A1FDC1C1850B0E9AE055000000000001 | 现状态 | 80.0000 | 0.0000 |  | 40.00 | 0.35
2697 |  | 白塔#10配变 | 绿 | 41.1149 | 41.11 | 41.1149 | 2025-01-08 21:15:00 | 50.0000 | 0.0000 | 0.0000 | 0.9700 | 0.9500 | 10kV南白一线971 | 9.6234 | 国网重庆市电力公司 | 国网重庆合川供电公司 | 国网重庆合川供电公司 | C2B30DF7-BA6C-453B-977F-7776C5CF3562-07686 | A1FDC1C206030E9AE055000000000001 | 现状态 | 80.0000 | 3.0900 |  | 41.11 | 0.35
2698 |  | 白坪还房#2公变 | 绿 | 256.9491 | 256.95 | 256.9491 | 2024-12-29 20:00:00 | 315.0000 | 0.0000 | 0.0000 | 0.9700 | 0.9500 | 10kV古化线974 | 7.7293 | 国网重庆市电力公司 | 国网重庆合川供电公司 | 国网重庆合川供电公司 | 1B707315-6B00-4DB9-AFD1-BA9F4D8A186A-48002 | A1FDC1C10F580E9AE055000000000001 | 现状态 | 80.0000 | 13.7160 |  | 256.95 | 0.35
2699 |  | 白坪还房#1公变 | 绿 | 263.3184 | 263.32 | 263.3184 | 2024-12-29 20:00:00 | 315.0000 | 0.0000 | 0.0000 | 0.9700 | 0.9500 | 10kV古化线974 | 7.7293 | 国网重庆市电力公司 | 国网重庆合川供电公司 | 国网重庆合川供电公司 | 1B707315-6B00-4DB9-AFD1-BA9F4D8A186A-47995 | A1FDC1C109350E9AE055000000000001 | 现状态 | 80.0000 | 31.3680 |  | 263.32 | 0.35
2700 |  | 白坪#7公变 | 绿 | 161.3986 | 161.40 | 161.3986 | 2024-12-29 20:00:00 | 200.0000 | 0.0000 | 0.0000 | 0.9700 | 0.9500 | 10kV古化线974 | 7.7293 | 国网重庆市电力公司 | 国网重庆合川供电公司 | 国网重庆合川供电公司 | 9f0879917dff8080817352a5bb01739f08751905f8 | AFCF251F987752D9E0530253040AFCE8 | 现状态 | 80.0000 | 3.8760 |  | 161.40 | 0.35
2701 |  | 白坪#6公变 | 绿 | 81.3249 | 81.32 | 81.3249 | 2024-12-29 20:00:00 | 100.0000 | 0.0000 | 0.0000 | 0.9700 | 0.9500 | 10kV古化线974 | 7.7293 | 国网重庆市电力公司 | 国网重庆合川供电公司 | 国网重庆合川供电公司 | a15db958028a398aa05637e10f0156a15c15bd5763 | A1FDC1C207580E9AE055000000000001 | 现状态 | 80.0000 | 3.6720 |  | 81.32 | 0.35
2702 |  | 白坪#5公变 | 绿 | 81.9950 | 82.00 | 81.9950 | 2024-12-29 20:00:00 | 100.0000 | 0.0000 | 0.0000 | 0.9700 | 0.9500 | 10kV古化线974 | 7.7293 | 国网重庆市电力公司 | 国网重庆合川供电公司 | 国网重庆合川供电公司 | e75beefa8f8a398aa051db1e160151e75bd7db262b | A1FDC1C1BFA30E9AE055000000000001 | 现状态 | 80.0000 | 5.5290 |  | 82.00 | 0.35
2703 |  | 白坪#4公变 | 绿 | 47.4098 | 83.41 | 47.4098 | 2024-12-29 20:00:00 | 100.0000 | 36.0000 | 0.0000 | 0.9700 | 0.9500 | 10kV古化线974 | 7.7293 | 国网重庆市电力公司 | 国网重庆合川供电公司 | 国网重庆合川供电公司 | C7F0F903-DE4C-48F3-9A84-1CA3752DAF6D-40295 | A1FDC1C2983C0E9AE055000000000001 | 现状态 | 80.0000 | 9.4500 |  | 83.41 | 0.35
2704 |  | 白坪#3公变 | 绿 | 82.4323 | 82.43 | 82.4323 | 2024-12-29 20:00:00 | 100.0000 | 0.0000 | 0.0000 | 0.9700 | 0.9500 | 10kV古化线974 | 7.7293 | 国网重庆市电力公司 | 国网重庆合川供电公司 | 国网重庆合川供电公司 | 6d767dd8d68a398a5b7efe4d08017f6d75cbf20d42 | FC04C641CC36FD3FE0530253040A6537 | 现状态 | 80.0000 | 6.7410 |  | 82.43 | 0.35
2705 |  | 白坪#2公变 | 绿 | 82.7782 | 82.78 | 82.7782 | 2024-12-29 20:00:00 | 100.0000 | 0.0000 | 0.0000 | 0.9700 | 0.9500 | 10kV古化线974 | 7.7293 | 国网重庆市电力公司 | 国网重庆合川供电公司 | 国网重庆合川供电公司 | 683d69ec0f8a398aa17efe3fc2017f683cd1a054a1 | FC04C641CC35FD3FE0530253040A6537 | 现状态 | 80.0000 | 7.6995 |  | 82.78 | 0.35
2706 |  | 白坪#1公变 | 绿 | 82.7089 | 82.71 | 82.7089 | 2024-12-29 20:00:00 | 100.0000 | 0.0000 | 0.0000 | 0.9700 | 0.9500 | 10kV古化线974 | 7.7293 | 国网重庆市电力公司 | 国网重庆合川供电公司 | 国网重庆合川供电公司 | 354af1dd-6606-40a9-8e2b-f8a41ebd3ea3 | 21D2D185E51FA907E0630153040A8352 | 现状态 | 80.0000 | 7.5075 |  | 82.71 | 0.35
2707 |  | 白云观街现代电脑城#2公变 | 绿 | 267.5097 | 267.51 | 267.5097 | 2024-12-29 20:00:00 | 315.0000 | 0.0000 | 0.0000 | 0.9700 | 0.9500 | 10kV合皂线974 | 10.1157 | 国网重庆市电力公司 | 国网重庆合川供电公司 | 国网重庆合川供电公司 | f97a21c68a8a398aa15a70e84c015af978c93f4a27 | A1FDC1C28EDB0E9AE055000000000001 | 现状态 | 80.0000 | 42.9840 |  | 267.51 | 0.35
2708 |  | 白云#7公变(光伏2户) | 绿 | 22.6282 | 82.63 | 22.6282 | 2024-12-29 20:00:00 | 100.0000 | 60.0000 | 0.0000 | 0.9700 | 0.9500 | 10kV高湖线971 | 6.1767 | 国网重庆市电力公司 | 国网重庆合川供电公司 | 国网重庆合川供电公司 | a9fb94da61ff808081692ecd2f0169a9f8e2114719 | A1FDC1C2EB2F0E9AE055000000000001 | 现状态 | 80.0000 | 7.2840 |  | 82.63 | 0.35
2709 |  | 白云#6公变 | 绿 | 83.6869 | 83.69 | 83.6869 | 2024-12-29 20:00:00 | 100.0000 | 0.0000 | 0.0000 | 0.9700 | 0.9500 | 10kV高湖线971 | 6.1767 | 国网重庆市电力公司 | 国网重庆合川供电公司 | 国网重庆合川供电公司 | 7f1defafc08a398aa068623ec101697f1c81626c88 | A1FDC1C2E25D0E9AE055000000000001 | 现状态 | 80.0000 | 10.2180 |  | 83.69 | 0.35
2710 |  | 白云#5公变(光伏2户) | 绿 | 25.9493 | 85.95 | 25.9493 | 2024-12-29 20:00:00 | 100.0000 | 60.0000 | 0.0000 | 0.9700 | 0.9500 | 10kV高湖线971 | 6.1767 | 国网重庆市电力公司 | 国网重庆合川供电公司 | 国网重庆合川供电公司 | e87a6dfb738a398aa3558325d30155e878f5a57fdf | A1FDC1C2C4AB0E9AE055000000000001 | 现状态 | 80.0000 | 16.4880 |  | 85.95 | 0.35
2711 |  | 白云#4公变 | 绿 | 166.4862 | 166.49 | 166.4862 | 2024-12-29 20:00:00 | 200.0000 | 0.0000 | 0.0000 | 0.9700 | 0.9500 | 10kV高湖线971 | 6.1767 | 国网重庆市电力公司 | 国网重庆合川供电公司 | 国网重庆合川供电公司 | e7e74a6ca28a398a5a6ac65af0016ae7e7115f5931 | A1FDC1C254C80E9AE055000000000001 | 现状态 | 80.0000 | 17.9760 |  | 166.49 | 0.35
2712 |  | 白云#3配变 | 绿 | 95.6389 | 161.64 | 95.6389 | 2024-12-29 20:00:00 | 200.0000 | 66.0000 | 0.0000 | 0.9700 | 0.9500 | 10kV高镇线966 | 2.7044 | 国网重庆市电力公司 | 国网重庆合川供电公司 | 国网重庆合川供电公司 | e7e90055a18a398a5a6ac65af0016ae7e8c741593c | A1FDC1C2E3860E9AE055000000000001 | 现状态 | 80.0000 | 4.5420 |  | 161.64 | 0.35
2713 |  | 白云#2公变 | 绿 | 169.6492 | 169.65 | 169.6492 | 2024-12-29 20:00:00 | 200.0000 | 0.0000 | 0.0000 | 0.9700 | 0.9500 | 10kV高湖线971 | 6.1767 | 国网重庆市电力公司 | 国网重庆合川供电公司 | 国网重庆合川供电公司 | e7e4fd122f8a398a5a6ac65af0016ae7e4c40b5927 | A1FDC1C2E9A00E9AE055000000000001 | 现状态 | 80.0000 | 26.7420 |  | 169.65 | 0.35
2714 |  | 白云#1配变 | 绿 | 40.4124 | 40.41 | 40.4124 | 2024-12-29 20:00:00 | 50.0000 | 0.0000 | 0.0000 | 0.9700 | 0.9500 | 10kV高镇线966 | 2.7044 | 国网重庆市电力公司 | 国网重庆合川供电公司 | 国网重庆合川供电公司 | CFB840E0-83A0-4DC4-9184-18AE890552A1-61322 | A1FDC1C15B2E0E9AE055000000000001 | 现状态 | 80.0000 | 1.1430 |  | 40.41 | 0.35
2715 |  | 畅谷国际#1公配#2变 | 绿 | 711.8438 | 711.84 | 711.8438 | 2025-01-08 21:15:00 | 800.0000 | 0.0000 | 0.0000 | 0.9700 | 0.9500 | 10kV花塔线966 | 9.7982 | 国网重庆市电力公司 | 国网重庆合川供电公司 | 国网重庆合川供电公司 | 01B991B1-AE05-4626-A0CA-E7643411D920-69607 | A1FDC1C178040E9AE055000000000001 | 现状态 | 80.0000 | 199.1100 |  | 711.84 | 0.35
2716 |  | 电厂湾公变 | 绿 | 86.1539 | 86.15 | 86.1539 | 2024-12-03 18:30:00 | 100.0000 | 0.0000 | 0.0000 | 0.9700 | 0.9500 | 10kV井镇二线911 | 5.5537 | 国网重庆市电力公司 | 国网重庆合川供电公司 | 国网重庆合川供电公司 | 20fda16c-6fa0-4428-8f91-9b6ee34df138 | 1BDA3496A48D7661E0630153040A3E7A | 现状态 | 80.0000 | 17.0550 |  | 86.15 | 0.35
2717 |  | 电厂家属院#1公变 | 绿 | 424.7345 | 424.73 | 424.7345 | 2025-01-08 21:15:00 | 500.0000 | 0.0000 | 0.0000 | 0.9700 | 0.9500 | 10kV安南线964 | 10.2227 | 国网重庆市电力公司 | 国网重庆合川供电公司 | 国网重庆合川供电公司 | ACEBDA57-60FF-4535-8EE4-5BACE6D77B3C-16123 | A1FDC1C18F0F0E9AE055000000000001 | 现状态 | 80.0000 | 68.5500 |  | 424.73 | 0.35
2718 |  | 电力苑#1公变 | 绿 | 287.6928 | 287.69 | 287.6928 | 2025-01-08 21:15:00 | 315.0000 | 0.0000 | 0.0000 | 0.9700 | 0.9500 | 10kV合宝线963 | 8.5709 | 国网重庆市电力公司 | 国网重庆合川供电公司 | 国网重庆合川供电公司 | CFB840E0-83A0-4DC4-9184-18AE890552A1-29828 | A1FDC1C1B2250E9AE055000000000001 | 现状态 | 80.0000 | 98.9200 |  | 287.69 | 0.35
2719 |  | 电力新村#4公变 | 绿 | 424.2799 | 424.28 | 424.2799 | 2025-01-08 21:15:00 | 500.0000 | 0.0000 | 0.0000 | 0.9700 | 0.9500 | 10kV合南线976 | 8.6441 | 国网重庆市电力公司 | 国网重庆合川供电公司 | 国网重庆合川供电公司 | 8A79B5E0-F243-4AE7-A169-72F29CBB1D10-44311 | A1FDC1C2D6530E9AE055000000000001 | 现状态 | 80.0000 | 67.2900 |  | 424.28 | 0.35
2720 |  | 电力新村#3公变 | 绿 | 358.2763 | 358.28 | 358.2763 | 2025-01-08 21:15:00 | 400.0000 | 0.0000 | 0.0000 | 0.9700 | 0.9500 | 10kV合南线976 | 8.6441 | 国网重庆市电力公司 | 国网重庆合川供电公司 | 国网重庆合川供电公司 | 8A79B5E0-F243-4AE7-A169-72F29CBB1D10-43724 | A1FDC1C288200E9AE055000000000001 | 现状态 | 80.0000 | 106.0800 |  | 358.28 | 0.35
2721 |  | 电力新村#2公变 | 绿 | 353.3979 | 353.40 | 353.3979 | 2025-01-08 21:15:00 | 400.0000 | 0.0000 | 0.0000 | 0.9700 | 0.9500 | 10kV合南线976 | 8.6441 | 国网重庆市电力公司 | 国网重庆合川供电公司 | 国网重庆合川供电公司 | 8A79B5E0-F243-4AE7-A169-72F29CBB1D10-42837 | A1FDC1C1B6550E9AE055000000000001 | 现状态 | 80.0000 | 92.5600 |  | 353.40 | 0.35
2722 |  | 电力新村#1公变 | 绿 | 434.2170 | 434.22 | 434.2170 | 2025-01-08 21:15:00 | 500.0000 | 0.0000 | 0.0000 | 0.9700 | 0.9500 | 10kV合南线976 | 8.6441 | 国网重庆市电力公司 | 国网重庆合川供电公司 | 国网重庆合川供电公司 | 8A79B5E0-F243-4AE7-A169-72F29CBB1D10-42035 | A1FDC1C2C78B0E9AE055000000000001 | 现状态 | 80.0000 | 94.8300 |  | 434.22 | 0.35
2723 |  | 电信局#1公配#1变 | 绿 | 336.4233 | 336.42 | 336.4233 | 2025-01-08 21:15:00 | 400.0000 | 0.0000 | 0.0000 | 0.9700 | 0.9500 | 10kV合上二线977 | 7.2600 | 国网重庆市电力公司 | 国网重庆合川供电公司 | 国网重庆合川供电公司 | e67179cc2e8a398aa2652e31ce0165e66fdb516f94 | A1FDC1C2A3D80E9AE055000000000001 | 现状态 | 80.0000 | 45.5160 |  | 336.42 | 0.35
2724 |  | 申鼎腾龙#1公配#1变 | 绿 | 662.8835 | 662.88 | 662.8835 | 2025-01-08 21:15:00 | 800.0000 | 0.0000 | 0.0000 | 0.9700 | 0.9500 | 10kV龙镇二线975 | 4.6791 | 国网重庆市电力公司 | 国网重庆合川供电公司 | 国网重庆合川供电公司 | bec4e87bc0ff8080816767a1ca0167bec312781509 | A1FDC1C2A0FF0E9AE055000000000001 | 现状态 | 80.0000 | 63.4200 |  | 662.88 | 0.35
2725 |  | 申明亭文化馆2公变 | 绿 | 349.9899 | 349.99 | 349.9899 | 2024-12-29 20:00:00 | 400.0000 | 0.0000 | 0.0000 | 0.9700 | 0.9500 | 10kV思登线980 | 9.8023 | 国网重庆市电力公司 | 国网重庆合川供电公司 | 国网重庆合川供电公司 | 4ca34786-b5aa-408c-ae9d-1e340cdf5bc9 | E9A360F682378699E0530253040A169F | 现状态 | 80.0000 | 83.1150 |  | 349.99 | 0.35
2726 |  | 申明亭保健院#1公变 | 绿 | 426.3691 | 426.37 | 426.3691 | 2024-12-29 20:00:00 | 500.0000 | 0.0000 | 0.0000 | 0.9700 | 0.9500 | 10kV思登线980 | 9.8023 | 国网重庆市电力公司 | 国网重庆合川供电公司 | 国网重庆合川供电公司 | 11ADBB29-2F75-4EC5-863E-460384AC58AB-95515 | A1FDC1C1D87C0E9AE055000000000001 | 现状态 | 80.0000 | 73.0800 |  | 426.37 | 0.35
2727 |  | 申明#6公变 | 绿 | 41.5653 | 41.57 | 41.5653 | 2024-12-29 20:00:00 | 50.0000 | 0.0000 | 0.0000 | 0.9700 | 0.9500 | 10kV古山线972 | 6.7871 | 国网重庆市电力公司 | 国网重庆合川供电公司 | 国网重庆合川供电公司 | 3b86b847-f6e0-4747-8205-9af3c47f4153 | 006F49565AB15254E0630153040ACDE2 | 现状态 | 80.0000 | 4.3380 |  | 41.57 | 0.35
2728 |  | 申明#5配变 | 绿 | 84.6416 | 84.64 | 84.6416 | 2024-12-29 20:00:00 | 100.0000 | 0.0000 | 0.0000 | 0.9700 | 0.9500 | 10kV古山线972 | 6.7871 | 国网重庆市电力公司 | 国网重庆合川供电公司 | 国网重庆合川供电公司 | c43bfff1b58a398aa159bc950d0159c43bfcc203c5 | A1FDC1C206AB0E9AE055000000000001 | 现状态 | 80.0000 | 12.8640 |  | 84.64 | 0.35
2729 |  | 申明#4 | 绿 | 41.7016 | 41.70 | 41.7016 | 2024-12-29 20:00:00 | 50.0000 | 0.0000 | 0.0000 | 0.9700 | 0.9500 | 10kV古山线972 | 6.7871 | 国网重庆市电力公司 | 国网重庆合川供电公司 | 国网重庆合川供电公司 | d2728f75758a398aa1589cd9710158d271f2087a98 | A1FDC1C159550E9AE055000000000001 | 现状态 | 80.0000 | 4.7160 |  | 41.70 | 0.35
2730 |  | 申明#3配变 | 绿 | 42.6023 | 42.60 | 42.6023 | 2024-12-29 20:00:00 | 50.0000 | 0.0000 | 0.0000 | 0.9700 | 0.9500 | 10kV古山线972 | 6.7871 | 国网重庆市电力公司 | 国网重庆合川供电公司 | 国网重庆合川供电公司 | 2DD89F42-EB74-44DB-834A-4D3B8A622AC5-36296 | A1FDC1C176110E9AE055000000000001 | 现状态 | 80.0000 | 7.2120 |  | 42.60 | 0.35
2731 |  | 申明#2柱上变 | 绿 | 82.9898 | 82.99 | 82.9898 | 2024-12-29 20:00:00 | 100.0000 | 0.0000 | 0.0000 | 0.9700 | 0.9500 | 10kV古山线972 | 6.7871 | 国网重庆市电力公司 | 国网重庆合川供电公司 | 国网重庆合川供电公司 | 298a0640248a398a5a7b1c2ad1017b2989f9be132c | C959834122240B2EE0530253040A0503 | 现状态 | 80.0000 | 8.2860 |  | 82.99 | 0.35
2732 |  | 申明#1配变 | 绿 | 107.3247 | 107.32 | 107.3247 | 2024-12-29 20:00:00 | 125.0000 | 0.0000 | 0.0000 | 0.9700 | 0.9500 | 10kV古山线972 | 6.7871 | 国网重庆市电力公司 | 国网重庆合川供电公司 | 国网重庆合川供电公司 | 8f96f6da97ff808081692efe7801698f952c5b1241 | F93397D29725035FE0530153040AC6EE | 现状态 | 80.0000 | 20.3000 |  | 107.32 | 0.35
2733 |  | 田心湾柱上变 | 绿 | 83.9373 | 83.94 | 83.9373 | 2025-01-08 21:15:00 | 100.0000 | 0.0000 | 0.0000 | 0.9700 | 0.9500 | 10kV华滩线613 | 7.2900 | 国网重庆市电力公司 | 国网重庆合川供电公司 | 国网重庆合川供电公司 | 3042f64ff58a398a5a6f17601b016f3042d4c43389 | A1FDC1C2D9D40E9AE055000000000001 | 现状态 | 80.0000 | 10.9120 |  | 83.94 | 0.35
2734 |  | 田坝子公变 | 绿 | 81.8045 | 81.80 | 81.8045 | 2025-01-08 21:15:00 | 100.0000 | 0.0000 | 0.0000 | 0.9700 | 0.9500 | 10kV狮保线961 | 7.0037 | 国网重庆市电力公司 | 国网重庆合川供电公司 | 国网重庆合川供电公司 | 6281b92b-d58d-46cb-8b8c-6c8f1cf75711 | E5E80808384B626DE0530253040AF75C | 现状态 | 80.0000 | 5.0010 |  | 81.80 | 0.35
2735 |  | 田坝#3配变 | 绿 | 85.3453 | 85.35 | 85.3453 | 2024-12-29 20:00:00 | 100.0000 | 0.0000 | 0.0000 | 0.9700 | 0.9500 | 10kV官安线973 | 6.4410 | 国网重庆市电力公司 | 国网重庆合川供电公司 | 国网重庆合川供电公司 | 8352BDE8-D802-4985-9815-6EEB541E89F0-38677 | A1FDC1C2D6200E9AE055000000000001 | 现状态 | 80.0000 | 14.8140 |  | 85.35 | 0.35
2736 |  | 田坝#2公变(光伏1户) | 绿 | 89.4619 | 89.46 | 89.4619 | 2024-12-29 20:00:00 | 100.0000 | 0.0000 | 0.0000 | 0.9700 | 0.9500 | 10kV官安线973 | 6.4410 | 国网重庆市电力公司 | 国网重庆合川供电公司 | 国网重庆合川供电公司 | 8352BDE8-D802-4985-9815-6EEB541E89F0-38663 | A1FDC1C17FE90E9AE055000000000001 | 现状态 | 80.0000 | 26.2230 |  | 89.46 | 0.35
2737 |  | 田坝#1配变 | 绿 | 67.6425 | 67.64 | 67.6425 | 2024-12-29 20:00:00 | 80.0000 | 0.0000 | 0.0000 | 0.9700 | 0.9500 | 10kV官安线973 | 6.4410 | 国网重庆市电力公司 | 国网重庆合川供电公司 | 国网重庆合川供电公司 | 9E424CE6-556B-4A1F-8B43-4B01D7CD0012-30442 | A1FDC1C17B7D0E9AE055000000000001 | 现状态 | 80.0000 | 10.0950 |  | 67.64 | 0.35
2738 |  | 生龙水库#1公变 | 绿 | 82.5579 | 82.56 | 82.5579 | 2025-01-08 21:15:00 | 100.0000 | 0.0000 | 0.0000 | 0.9700 | 0.9500 | 10kV龙佛线971 | 3.5047 | 国网重庆市电力公司 | 国网重庆合川供电公司 | 国网重庆合川供电公司 | a5992d7277ff8080816767a0de0167a597ec8d43bb | A1FDC1C23F0E0E9AE055000000000001 | 现状态 | 80.0000 | 7.0890 |  | 82.56 | 0.35
2739 |  | 生态城#2公配#2变 | 绿 | 681.9242 | 681.92 | 681.9242 | 2025-01-08 21:15:00 | 800.0000 | 0.0000 | 0.0000 | 0.9700 | 0.9500 | 10kV东堡二线976 | 8.0041 | 国网重庆市电力公司 | 国网重庆合川供电公司 | 国网重庆合川供电公司 | 56C1369A-2653-4060-85A1-2ADB5A0C05F9-30350 | A1FDC1C1C0590E9AE055000000000001 | 现状态 | 80.0000 | 116.1900 |  | 681.92 | 0.35
2740 |  | 生态城#2公配#1变 | 绿 | 683.5046 | 683.50 | 683.5046 | 2025-01-08 21:15:00 | 800.0000 | 0.0000 | 0.0000 | 0.9700 | 0.9500 | 10kV东堡二线976 | 8.0041 | 国网重庆市电力公司 | 国网重庆合川供电公司 | 国网重庆合川供电公司 | 56C1369A-2653-4060-85A1-2ADB5A0C05F9-30275 | A1FDC1C19FBD0E9AE055000000000001 | 现状态 | 80.0000 | 120.5700 |  | 683.50 | 0.35
2741 |  | 生态城#1公配#4变 | 绿 | 674.4768 | 674.48 | 674.4768 | 2025-01-08 21:15:00 | 800.0000 | 0.0000 | 0.0000 | 0.9700 | 0.9500 | 10kV东堡一线968 | 9.6440 | 国网重庆市电力公司 | 国网重庆合川供电公司 | 国网重庆合川供电公司 | 56C1369A-2653-4060-85A1-2ADB5A0C05F9-31097 | A1FDC1C26D260E9AE055000000000001 | 现状态 | 80.0000 | 95.5500 |  | 674.48 | 0.35
2742 |  | 生态城#1公配#3变 | 绿 | 677.0747 | 677.07 | 677.0747 | 2025-01-08 21:15:00 | 800.0000 | 0.0000 | 0.0000 | 0.9700 | 0.9500 | 10kV东堡一线968 | 9.6440 | 国网重庆市电力公司 | 国网重庆合川供电公司 | 国网重庆合川供电公司 | 56C1369A-2653-4060-85A1-2ADB5A0C05F9-31061 | AFCF251F99B152D9E0530253040AFCE8 | 现状态 | 80.0000 | 102.7500 |  | 677.07 | 0.35
2743 |  | 生态城#1公配#2变 | 绿 | 537.4052 | 537.41 | 537.4052 | 2025-01-08 21:15:00 | 630.0000 | 0.0000 | 0.0000 | 0.9700 | 0.9500 | 10kV东堡一线968 | 9.6440 | 国网重庆市电力公司 | 国网重庆合川供电公司 | 国网重庆合川供电公司 | 56C1369A-2653-4060-85A1-2ADB5A0C05F9-31044 | A1FDC1C1A9B60E9AE055000000000001 | 现状态 | 80.0000 | 92.5800 |  | 537.41 | 0.35
2744 |  | 生态城#1公配#1变 | 绿 | 504.0000 | 504.00 | 504.0000 | 2025-01-08 21:15:00 | 630.0000 | 0.0000 | 0.0000 | 0.9700 | 0.9500 | 10kV东堡一线968 | 9.6440 | 国网重庆市电力公司 | 国网重庆合川供电公司 | 国网重庆合川供电公司 | 56C1369A-2653-4060-85A1-2ADB5A0C05F9-31018 | A1FDC1C1B8E70E9AE055000000000001 | 现状态 | 80.0000 | 0.0000 |  | 504.00 | 0.35
2745 |  | 生产基地#1公变 | 绿 | 411.8747 | 411.87 | 411.8747 | 2025-01-08 21:15:00 | 500.0000 | 0.0000 | 0.0000 | 0.9700 | 0.9500 | 10kV东阳二线977 | 8.0393 | 国网重庆市电力公司 | 国网重庆合川供电公司 | 国网重庆合川供电公司 | a2a50f64658a398aa0762e90ce0176a2a439114a3c | B7B04F463AF94F9AE0530253040A7507 | 现状态 | 80.0000 | 32.9100 |  | 411.87 | 0.35
2746 |  | 甘家坡柱上变 | 绿 | 41.1821 | 41.18 | 41.1821 | 2025-01-08 21:15:00 | 50.0000 | 0.0000 | 0.0000 | 0.9700 | 0.9500 | 10kV清陵线622 | 6.8184 | 国网重庆市电力公司 | 国网重庆合川供电公司 | 国网重庆合川供电公司 | FB091C1B-823A-4BFE-8DD3-EFCE4C715DF6-13645 | A1FDC1C231CB0E9AE055000000000001 | 现状态 | 80.0000 | 3.2760 |  | 41.18 | 0.35
2747 |  | 甘家坝柱上变（场坝） | 绿 | 435.4639 | 435.46 | 435.4639 | 2024-12-03 18:30:00 | 400.0000 | 0.0000 | 0.0000 | 0.9700 | 0.9500 | 10kV场坝线924 |  | 国网重庆市电力公司 | 国网重庆合川供电公司 | 国网重庆合川供电公司 | 128c46386eff8080814ffa525f0150128c333f1533 | A1FDC1C1AB710E9AE055000000000001 | 现状态 | 80.0000 | 320.0000 |  | 435.46 | 0.35
2748 |  | 甘家坝柱上变(光伏1户） | 绿 | 88.0410 | 138.04 | 88.0410 | 2025-01-08 21:15:00 | 160.0000 | 50.0000 | 0.0000 | 0.9700 | 0.9500 | 10kV钓盐线621 | 4.1212 | 国网重庆市电力公司 | 国网重庆合川供电公司 | 国网重庆合川供电公司 | 7B0045EC-791C-C468-E043-0AB90240C468-00001 | A1FDC1C1A19C0E9AE055000000000001 | 现状态 | 80.0000 | 27.8280 |  | 138.04 | 0.35
2749 |  | 瓦窑子柱上公变（小长） | 绿 | 83.9380 | 83.94 | 83.9380 | 2025-01-08 21:15:00 | 100.0000 | 0.0000 | 0.0000 | 0.9700 | 0.9500 | 10kV小长线921 | 5.1813 | 国网重庆市电力公司 | 国网重庆合川供电公司 | 国网重庆合川供电公司 | f06c5de990ff80808180933d960180f06c57f307eb | DFF47CF0E268D16CE0530253040A0847 | 现状态 | 80.0000 | 10.9140 |  | 83.94 | 0.35
2750 |  | 瓦窑子柱上公变（小华） | 绿 | 81.3044 | 81.30 | 81.3044 | 2025-01-08 21:15:00 | 100.0000 | 0.0000 | 0.0000 | 0.9700 | 0.9500 | 10kV小华线922 | 5.2722 | 国网重庆市电力公司 | 国网重庆合川供电公司 | 国网重庆合川供电公司 | 69b61dfd75ff8080817fc07384018069b611ff0f95 | DECC77E0DA5D7783E0530153040A08CD | 现状态 | 80.0000 | 3.6150 |  | 81.30 | 0.35
2751 |  | 瓦店#1公变（光伏1户） | 绿 | 196.0268 | 345.03 | 196.0268 | 2025-01-08 21:15:00 | 400.0000 | 149.0000 | 0.0000 | 0.9700 | 0.9500 | 10kV清水线614 |  | 国网重庆市电力公司 | 国网重庆合川供电公司 | 国网重庆合川供电公司 | 7B0045EC-94F1-C468-E043-0AB90240C468-00001 | A1FDC1C1366F0E9AE055000000000001 | 现状态 | 80.0000 | 69.3600 |  | 345.03 | 0.35
2752 |  | 瓦厂院柱上公变 | 绿 | 80.9418 | 80.94 | 80.9418 | 2025-01-08 21:15:00 | 100.0000 | 0.0000 | 0.0000 | 0.9700 | 0.9500 | 10kV双创线981 | 3.6793 | 国网重庆市电力公司 | 国网重庆合川供电公司 | 国网重庆合川供电公司 | 2018e704788a398a5b7efe4dbc017f2018b84743bb | DCAD61C654DAADDDE0530153040ABA55 | 现状态 | 80.0000 | 2.6100 |  | 80.94 | 0.35
2753 |  | 瓦厂湾柱上变（坝大线） | 绿 | 163.7540 | 163.75 | 163.7540 | 2025-01-08 21:15:00 | 200.0000 | 0.0000 | 0.0000 | 0.9700 | 0.9500 | 10kV寨柳线914 | 7.5608 | 国网重庆市电力公司 | 国网重庆合川供电公司 | 国网重庆合川供电公司 | F0A90C4D-6A55-4D9A-AC4A-4BBD387074F2-54380 | 13973E5EEBDBDD6AE0630253040A4E7C | 现状态 | 80.0000 | 10.4040 |  | 163.75 | 0.35
2754 |  | 瓦一柱上变 | 绿 | 28.2124 | 101.21 | 28.2124 | 2025-01-08 21:15:00 | 125.0000 | 73.0000 | 0.0000 | 0.9700 | 0.9500 | 10kV小宝线914 | 3.9322 | 国网重庆市电力公司 | 国网重庆合川供电公司 | 国网重庆合川供电公司 | e8dfb43a7dff80808166e308c80166e8df82cc3ec5 | A1FDC1C284590E9AE055000000000001 | 现状态 | 80.0000 | 3.3600 |  | 101.21 | 0.35
2755 |  | 璜岩村#9柱上公变 | 绿 | 80.4254 | 80.43 | 80.4254 | 2024-12-29 20:00:00 | 100.0000 | 0.0000 | 0.0000 | 0.9700 | 0.9500 | 10kV青古线973 | 3.7994 | 国网重庆市电力公司 | 国网重庆合川供电公司 | 国网重庆合川供电公司 | 158c3275e78a398aa251f112930152158be4720256 | A1FDC1C206F30E9AE055000000000001 | 现状态 | 80.0000 | 1.1790 |  | 80.43 | 0.35
2756 |  | 瑞庭小区#1公配#2变 | 绿 | 505.5660 | 505.57 | 505.5660 | 2024-12-29 20:00:00 | 630.0000 | 0.0000 | 0.0000 | 0.9700 | 0.9500 | 10kV合巴线961 | 9.1208 | 国网重庆市电力公司 | 国网重庆合川供电公司 | 国网重庆合川供电公司 | e94d93f3-8c7b-4ce2-8cee-d876f6228a59 | FA3A29B218D30F55E0530253040A11E4 | 现状态 | 80.0000 | 4.3400 |  | 505.57 | 0.35
2757 |  | 瑞庭小区#1公配#1变 | 绿 | 673.0631 | 673.06 | 673.0631 | 2024-12-29 20:00:00 | 800.0000 | 0.0000 | 0.0000 | 0.9700 | 0.9500 | 10kV合巴线961 | 9.1208 | 国网重庆市电力公司 | 国网重庆合川供电公司 | 国网重庆合川供电公司 | 91191ad0-0eb5-41e1-bc6e-9044ad89bbb9 | FA3A29B218D50F55E0530253040A11E4 | 现状态 | 80.0000 | 91.6320 |  | 673.06 | 0.35
2758 |  | 瑞山路凉亭小学#1公变-高程：214.67 | 绿 | 336.3093 | 336.31 | 336.3093 | 2025-01-08 21:15:00 | 400.0000 | 0.0000 | 0.0000 | 0.9700 | 0.9500 | 10kV花洛一线953 | 10.0310 | 国网重庆市电力公司 | 国网重庆合川供电公司 | 国网重庆合川供电公司 | E71EBEAB-C389-4DB9-9A51-21105E85AE47-43013 | A1FDC1C221630E9AE055000000000001 | 现状态 | 80.0000 | 45.2000 |  | 336.31 | 0.35
2759 |  | 瑞山路供电公司#1公变 | 绿 | 544.9089 | 544.91 | 544.9089 | 2025-01-08 21:15:00 | 630.0000 | 0.0000 | 0.0000 | 0.9700 | 0.9500 | 10kV花明一线942 | 8.6284 | 国网重庆市电力公司 | 国网重庆合川供电公司 | 国网重庆合川供电公司 | b5b06c494a8a398a5b785edf540178b5afd48060fa | BFF93A65B31410A2E0530253040A9D01 | 现状态 | 80.0000 | 113.3760 |  | 544.91 | 0.35
2760 |  | 瑞山路交通局#1公变-高程：215.992 | 绿 | 262.6515 | 262.65 | 262.6515 | 2024-12-29 20:00:00 | 315.0000 | 0.0000 | 0.0000 | 0.9700 | 0.9500 | 10kV合红线962 | 9.3540 | 国网重庆市电力公司 | 国网重庆合川供电公司 | 国网重庆合川供电公司 | 3CE23DC5-737E-4A90-926F-6B6B7CC55810-87187 | A1FDC1C19B8A0E9AE055000000000001 | 现状态 | 80.0000 | 29.5200 |  | 262.65 | 0.35
2761 |  | 瑞山西路锦绣年华#5公变 | 绿 | 425.9253 | 425.93 | 425.9253 | 2025-01-08 21:15:00 | 500.0000 | 0.0000 | 0.0000 | 0.9700 | 0.9500 | 10kV花黄二线957 | 8.4633 | 国网重庆市电力公司 | 国网重庆合川供电公司 | 国网重庆合川供电公司 | 0A32236D-3341-4DFB-ACFC-A3BB698DAADC-51076 | A1FDC1C1BF630E9AE055000000000001 | 现状态 | 80.0000 | 71.8500 |  | 425.93 | 0.35
2762 |  | 瑞山西路锦绣年华#4公变 | 绿 | 558.6144 | 558.61 | 558.6144 | 2025-01-08 21:15:00 | 630.0000 | 0.0000 | 0.0000 | 0.9700 | 0.9500 | 10kV花黄二线957 | 8.4633 | 国网重庆市电力公司 | 国网重庆合川供电公司 | 国网重庆合川供电公司 | 0A32236D-3341-4DFB-ACFC-A3BB698DAADC-51083 | A1FDC1C214E20E9AE055000000000001 | 现状态 | 80.0000 | 151.3600 |  | 558.61 | 0.35
2763 |  | 瑞山西路锦城苑#3公变 | 绿 | 560.6892 | 560.69 | 560.6892 | 2025-01-08 21:15:00 | 630.0000 | 0.0000 | 0.0000 | 0.9700 | 0.9500 | 10kV花黄二线957 | 8.4633 | 国网重庆市电力公司 | 国网重庆合川供电公司 | 国网重庆合川供电公司 | 0A32236D-3341-4DFB-ACFC-A3BB698DAADC-50999 | A1FDC1C10D900E9AE055000000000001 | 现状态 | 80.0000 | 157.1100 |  | 560.69 | 0.35
2764 |  | 瑞山西路锦城苑#1公变 | 绿 | 353.8295 | 353.83 | 353.8295 | 2025-01-08 21:15:00 | 400.0000 | 0.0000 | 0.0000 | 0.9700 | 0.9500 | 10kV花黄二线957 | 8.4633 | 国网重庆市电力公司 | 国网重庆合川供电公司 | 国网重庆合川供电公司 | a13b6d6daf8a398aa363874d9c0163a13b3f3d4271 | A1FDC1C297BE0E9AE055000000000001 | 现状态 | 80.0000 | 93.7560 |  | 353.83 | 0.35
2765 |  | 瑞山西路金桥小区#8公变 | 绿 | 356.9730 | 356.97 | 356.9730 | 2025-01-08 21:15:00 | 400.0000 | 0.0000 | 0.0000 | 0.9700 | 0.9500 | 10kV花黄二线957 | 8.4633 | 国网重庆市电力公司 | 国网重庆合川供电公司 | 国网重庆合川供电公司 | 0A32236D-3341-4DFB-ACFC-A3BB698DAADC-51048 | A1FDC1C0F8FE0E9AE055000000000001 | 现状态 | 80.0000 | 102.4680 |  | 356.97 | 0.35
2766 |  | 瑞山西路金桥小区#7公变-高程：215.43 | 绿 | 346.1656 | 346.17 | 346.1656 | 2025-01-08 21:15:00 | 400.0000 | 0.0000 | 0.0000 | 0.9700 | 0.9500 | 10kV花黄二线957 | 8.4633 | 国网重庆市电力公司 | 国网重庆合川供电公司 | 国网重庆合川供电公司 | 0A32236D-3341-4DFB-ACFC-A3BB698DAADC-51041 | A1FDC1C22B920E9AE055000000000001 | 现状态 | 80.0000 | 72.5160 |  | 346.17 | 0.35
2767 |  | 瑞山西路菜市场#1公变 | 绿 | 356.9297 | 356.93 | 356.9297 | 2025-01-08 21:15:00 | 400.0000 | 0.0000 | 0.0000 | 0.9700 | 0.9500 | 10kV花黄二线957 | 8.4633 | 国网重庆市电力公司 | 国网重庆合川供电公司 | 国网重庆合川供电公司 | ed4e15c68d8a398aa155831b260155ed4beb3d1090 | A1FDC1C147B30E9AE055000000000001 | 现状态 | 80.0000 | 102.3480 |  | 356.93 | 0.35
2768 |  | 瑞山西路市场#2公变 | 绿 | 516.2139 | 516.21 | 516.2139 | 2025-01-08 21:15:00 | 630.0000 | 0.0000 | 0.0000 | 0.9700 | 0.9500 | 10kV花黄二线957 | 8.4633 | 国网重庆市电力公司 | 国网重庆合川供电公司 | 国网重庆合川供电公司 | 0A32236D-3341-4DFB-ACFC-A3BB698DAADC-50992 | A1FDC1C10D710E9AE055000000000001 | 现状态 | 80.0000 | 33.8500 |  | 516.21 | 0.35
2769 |  | 瑞山西路华盛#2公变 | 绿 | 347.7849 | 347.78 | 347.7849 | 2025-01-08 21:15:00 | 400.0000 | 0.0000 | 0.0000 | 0.9700 | 0.9500 | 10kV花黄二线957 | 8.4633 | 国网重庆市电力公司 | 国网重庆合川供电公司 | 国网重庆合川供电公司 | 0A32236D-3341-4DFB-ACFC-A3BB698DAADC-51013 | A1FDC1C103210E9AE055000000000001 | 现状态 | 80.0000 | 77.0040 |  | 347.78 | 0.35
2770 |  | 瑞山西路华盛#1公变-高程：215.85 | 绿 | 353.9247 | 353.92 | 353.9247 | 2025-01-08 21:15:00 | 400.0000 | 0.0000 | 0.0000 | 0.9700 | 0.9500 | 10kV花黄二线957 | 8.4633 | 国网重庆市电力公司 | 国网重庆合川供电公司 | 国网重庆合川供电公司 | 0A32236D-3341-4DFB-ACFC-A3BB698DAADC-51006 | A1FDC1C21C590E9AE055000000000001 | 现状态 | 80.0000 | 94.0200 |  | 353.92 | 0.35
2771 |  | 瑞山西路三鑫还迁房#7公变 | 绿 | 267.3538 | 267.35 | 267.3538 | 2025-01-08 21:15:00 | 315.0000 | 0.0000 | 0.0000 | 0.9700 | 0.9500 | 10kV花黄二线957 | 8.4633 | 国网重庆市电力公司 | 国网重庆合川供电公司 | 国网重庆合川供电公司 | 0A32236D-3341-4DFB-ACFC-A3BB698DAADC-51020 | A1FDC1C280710E9AE055000000000001 | 现状态 | 80.0000 | 42.5520 |  | 267.35 | 0.35
2772 |  | 瑞山西路三鑫还建房#6公变-高程：215.77 | 绿 | 354.1773 | 354.18 | 354.1773 | 2025-01-08 21:15:00 | 400.0000 | 0.0000 | 0.0000 | 0.9700 | 0.9500 | 10kV花黄二线957 | 8.4633 | 国网重庆市电力公司 | 国网重庆合川供电公司 | 国网重庆合川供电公司 | 0A32236D-3341-4DFB-ACFC-A3BB698DAADC-51055 | A1FDC1C22B930E9AE055000000000001 | 现状态 | 80.0000 | 94.7200 |  | 354.18 | 0.35
2773 |  | 瑞山中学#2公变 | 绿 | 325.5466 | 325.55 | 325.5466 | 2024-12-29 20:00:00 | 400.0000 | 0.0000 | 0.0000 | 0.9700 | 0.9500 | 10kV合皂线974 | 10.1157 | 国网重庆市电力公司 | 国网重庆合川供电公司 | 国网重庆合川供电公司 | 8EF432B8-9774-4C6C-A2BE-B811D8B7BB4E-10791 | A1FDC1C1BB6F0E9AE055000000000001 | 现状态 | 80.0000 | 15.3720 |  | 325.55 | 0.35
2774 |  | 瑞园#1公配#1变 | 绿 | 504.0000 | 504.00 | 504.0000 | 2024-12-29 20:00:00 | 630.0000 | 0.0000 | 0.0000 | 0.9700 | 0.9500 | 10kV思鎏线960 | 7.9949 | 国网重庆市电力公司 | 国网重庆合川供电公司 | 国网重庆合川供电公司 | cb951d93-c8cb-4934-8b9a-7590244d951a | e131cd62aadb4216bfaafee05b752337 | 现状态 | 80.0000 | 0.0000 |  | 504.00 | 0.35
2775 |  | 环龙宾馆#1公变 | 绿 | 332.9421 | 332.94 | 332.9421 | 2024-12-29 20:00:00 | 400.0000 | 0.0000 | 0.0000 | 0.9700 | 0.9500 | 10kV合塔线972 | 9.4523 | 国网重庆市电力公司 | 国网重庆合川供电公司 | 国网重庆合川供电公司 | 4B9CC96C-1BC3-46CE-830F-EB4D9FDDBC40-63195 | A1FDC1C1B6350E9AE055000000000001 | 现状态 | 80.0000 | 35.8680 |  | 332.94 | 0.35
2776 |  | 玫瑰园#4公配#7变 | 绿 | 667.3758 | 667.38 | 667.3758 | 2025-01-08 21:15:00 | 800.0000 | 0.0000 | 0.0000 | 0.9700 | 0.9500 | 10kV东亭一线969 | 9.7317 | 国网重庆市电力公司 | 国网重庆合川供电公司 | 国网重庆合川供电公司 | bacc0e9d108a398aa353afe8b30153bacbf5f92ca2 | A1FDC1C0C2A60E9AE055000000000001 | 现状态 | 80.0000 | 75.8700 |  | 667.38 | 0.35
2777 |  | 玫瑰园#4公配#6变 | 绿 | 673.1887 | 673.19 | 673.1887 | 2025-01-08 21:15:00 | 800.0000 | 0.0000 | 0.0000 | 0.9700 | 0.9500 | 10kV东亭一线969 | 9.7317 | 国网重庆市电力公司 | 国网重庆合川供电公司 | 国网重庆合川供电公司 | bace2ef3838a398aa353afe8b30153bace16432cb1 | A1FDC1C205470E9AE055000000000001 | 现状态 | 80.0000 | 91.9800 |  | 673.19 | 0.35
2778 |  | 玫瑰园#4公配#5变 | 绿 | 678.1464 | 678.15 | 678.1464 | 2025-01-08 21:15:00 | 800.0000 | 0.0000 | 0.0000 | 0.9700 | 0.9500 | 10kV东亭一线969 | 9.7317 | 国网重庆市电力公司 | 国网重庆合川供电公司 | 国网重庆合川供电公司 | bad0c24f868a398aa353afe8b30153bad0a8cd2e47 | A1FDC1C0A72B0E9AE055000000000001 | 现状态 | 80.0000 | 105.7200 |  | 678.15 | 0.35
2779 |  | 玫瑰园#4公配#3变 | 绿 | 540.3278 | 540.33 | 540.3278 | 2025-01-08 21:15:00 | 630.0000 | 0.0000 | 0.0000 | 0.9700 | 0.9500 | 10kV东亭一线969 | 9.7317 | 国网重庆市电力公司 | 国网重庆合川供电公司 | 国网重庆合川供电公司 | bad4159f098a398aa353afe8b30153bad3fc052e65 | A1FDC1C0ACE60E9AE055000000000001 | 现状态 | 80.0000 | 100.6800 |  | 540.33 | 0.35
2780 |  | 玫瑰园#4公配#1变 | 绿 | 714.7773 | 714.78 | 714.7773 | 2025-01-08 21:15:00 | 800.0000 | 0.0000 | 0.0000 | 0.9700 | 0.9500 | 10kV东亭一线969 | 9.7317 | 国网重庆市电力公司 | 国网重庆合川供电公司 | 国网重庆合川供电公司 | bac96c9ee08a398aa353afe8b30153bac954122c83 | A1FDC1C0B88D0E9AE055000000000001 | 现状态 | 80.0000 | 207.2400 |  | 714.78 | 0.35
2781 |  | 玫瑰园#3公配#1变 | 绿 | 541.2443 | 541.24 | 541.2443 | 2025-01-08 21:15:00 | 630.0000 | 0.0000 | 0.0000 | 0.9700 | 0.9500 | 10kV东亭二线979 | 9.9583 | 国网重庆市电力公司 | 国网重庆合川供电公司 | 国网重庆合川供电公司 | 879bc8aa728a398aa2530dafe20153879a597e5678 | A1FDC1C0B61A0E9AE055000000000001 | 现状态 | 80.0000 | 103.2200 |  | 541.24 | 0.35
2782 |  | 玫瑰园#2公配#4变 | 绿 | 542.1753 | 542.18 | 542.1753 | 2025-01-08 21:15:00 | 630.0000 | 0.0000 | 0.0000 | 0.9700 | 0.9500 | 10kV东亭一线969 | 9.7317 | 国网重庆市电力公司 | 国网重庆合川供电公司 | 国网重庆合川供电公司 | a6434a84e98a398aa1530dc9a60153a6413def6834 | A1FDC1C0C06B0E9AE055000000000001 | 现状态 | 80.0000 | 105.8000 |  | 542.18 | 0.35
2783 |  | 玫瑰园#2公配#3变 | 绿 | 537.8309 | 537.83 | 537.8309 | 2025-01-08 21:15:00 | 630.0000 | 0.0000 | 0.0000 | 0.9700 | 0.9500 | 10kV东亭一线969 | 9.7317 | 国网重庆市电力公司 | 国网重庆合川供电公司 | 国网重庆合川供电公司 | a64173ff458a398aa1530dc9a60153a63f67786821 | A1FDC1C0C2790E9AE055000000000001 | 现状态 | 80.0000 | 93.7600 |  | 537.83 | 0.35
2784 |  | 玫瑰园#2公配#2变 | 绿 | 540.8979 | 540.90 | 540.8979 | 2025-01-08 21:15:00 | 630.0000 | 0.0000 | 0.0000 | 0.9700 | 0.9500 | 10kV东亭一线969 | 9.7317 | 国网重庆市电力公司 | 国网重庆合川供电公司 | 国网重庆合川供电公司 | a63f9ea2c98a398aa1530dc9a60153a63d9228680e | A1FDC1C0C4D60E9AE055000000000001 | 现状态 | 80.0000 | 102.2600 |  | 540.90 | 0.35
2785 |  | 玫瑰园#2公配#1变 | 绿 | 531.6031 | 531.60 | 531.6031 | 2025-01-08 21:15:00 | 630.0000 | 0.0000 | 0.0000 | 0.9700 | 0.9500 | 10kV东亭一线969 | 9.7317 | 国网重庆市电力公司 | 国网重庆合川供电公司 | 国网重庆合川供电公司 | a63d9f92968a398aa1530dc9a60153a63b932767f8 | A1FDC1C0B0F60E9AE055000000000001 | 现状态 | 80.0000 | 76.5000 |  | 531.60 | 0.35
2786 |  | 玫瑰园#1公配#1变 | 绿 | 563.2258 | 563.23 | 563.2258 | 2025-01-08 21:15:00 | 630.0000 | 0.0000 | 0.0000 | 0.9700 | 0.9500 | 10kV东亭一线969 | 9.7317 | 国网重庆市电力公司 | 国网重庆合川供电公司 | 国网重庆合川供电公司 | 353c2ebec28a398aa3530dcc5f0153353bb22e5686 | A1FDC1C0BD9C0E9AE055000000000001 | 现状态 | 80.0000 | 164.1400 |  | 563.23 | 0.35
2787 |  | 王岩#9柱上变 | 绿 | 81.1853 | 81.19 | 81.1853 | 2024-12-29 20:00:00 | 100.0000 | 0.0000 | 0.0000 | 0.9700 | 0.9500 | 10kV钱沙线983 | 5.3070 | 国网重庆市电力公司 | 国网重庆合川供电公司 | 国网重庆合川供电公司 | 4c724ceaf68a398aa16cc0ca67016d4c7182b333ae | A1FDC1C25B5E0E9AE055000000000001 | 现状态 | 80.0000 | 3.2850 |  | 81.19 | 0.35
2788 |  | 王岩#8柱上变 | 绿 | 83.0807 | 83.08 | 83.0807 | 2024-12-29 20:00:00 | 100.0000 | 0.0000 | 0.0000 | 0.9700 | 0.9500 | 10kV钱沙线983 | 5.3070 | 国网重庆市电力公司 | 国网重庆合川供电公司 | 国网重庆合川供电公司 | 431ba071ef8a398a5b6cc0d6ff016d431ab9427955 | A1FDC1C2E36D0E9AE055000000000001 | 现状态 | 80.0000 | 8.5380 |  | 83.08 | 0.35
2789 |  | 王岩#7柱上变 | 绿 | 84.6157 | 84.62 | 84.6157 | 2024-12-29 20:00:00 | 100.0000 | 0.0000 | 0.0000 | 0.9700 | 0.9500 | 10kV钱燕线974 | 3.5939 | 国网重庆市电力公司 | 国网重庆合川供电公司 | 国网重庆合川供电公司 | 42F327D0-93C7-4A6A-AB3C-518352AD15BE-44518 | A1FDC1C1CB8F0E9AE055000000000001 | 现状态 | 80.0000 | 12.7920 |  | 84.62 | 0.35
2790 |  | 王岩#6公变 | 绿 | 82.9898 | 82.99 | 82.9898 | 2024-12-29 20:00:00 | 100.0000 | 0.0000 | 0.0000 | 0.9700 | 0.9500 | 10kV钱沙线983 | 5.3070 | 国网重庆市电力公司 | 国网重庆合川供电公司 | 国网重庆合川供电公司 | d416d6ce178a398aa05637ec350156d414f4141899 | A1FDC1C26EE20E9AE055000000000001 | 现状态 | 80.0000 | 8.2860 |  | 82.99 | 0.35
2791 |  | 王岩#5公变 | 绿 | 58.8276 | 83.83 | 58.8276 | 2024-12-29 20:00:00 | 100.0000 | 25.0000 | 0.0000 | 0.9700 | 0.9500 | 10kV钱沙线983 | 5.3070 | 国网重庆市电力公司 | 国网重庆合川供电公司 | 国网重庆合川供电公司 | E71EBEAB-C389-4DB9-9A51-21105E85AE47-39078 | A1FDC1C12DE80E9AE055000000000001 | 现状态 | 80.0000 | 10.6080 |  | 83.83 | 0.35
2792 |  | 王岩#4公变 | 绿 | 54.1935 | 84.19 | 54.1935 | 2024-12-29 20:00:00 | 100.0000 | 30.0000 | 0.0000 | 0.9700 | 0.9500 | 10kV钱沙线983 | 5.3070 | 国网重庆市电力公司 | 国网重庆合川供电公司 | 国网重庆合川供电公司 | 48306bbf5a8a398aa16cc0ca67016d482fab092524 | A1FDC1C2E7DF0E9AE055000000000001 | 现状态 | 80.0000 | 11.6220 |  | 84.19 | 0.35
2793 |  | 王岩#3公变 | 绿 | 166.9668 | 166.97 | 166.9668 | 2024-12-29 20:00:00 | 200.0000 | 0.0000 | 0.0000 | 0.9700 | 0.9500 | 10kV钱沙线983 | 5.3070 | 国网重庆市电力公司 | 国网重庆合川供电公司 | 国网重庆合川供电公司 | 4c8fe699688a398aa16cc0ca67016d4c8f1b3d35af | A1FDC1C2E42F0E9AE055000000000001 | 现状态 | 80.0000 | 19.3080 |  | 166.97 | 0.35
2794 |  | 王岩#2公变 | 绿 | 163.4206 | 163.42 | 163.4206 | 2024-12-29 20:00:00 | 200.0000 | 0.0000 | 0.0000 | 0.9700 | 0.9500 | 10kV钱沙线983 | 5.3070 | 国网重庆市电力公司 | 国网重庆合川供电公司 | 国网重庆合川供电公司 | 473374d35d8a398aa16cc0ca67016d4732b9ac1b8d | A1FDC1C2E9E10E9AE055000000000001 | 现状态 | 80.0000 | 9.4800 |  | 163.42 | 0.35
2795 |  | 王岩#1公变 | 绿 | 162.2082 | 162.21 | 162.2082 | 2024-12-29 20:00:00 | 200.0000 | 0.0000 | 0.0000 | 0.9700 | 0.9500 | 10kV钱燕线974 | 3.5939 | 国网重庆市电力公司 | 国网重庆合川供电公司 | 国网重庆合川供电公司 | 482a5c65c88a398aa16cc0ca67016d48299bba2514 | A1FDC1C2DDE60E9AE055000000000001 | 现状态 | 80.0000 | 6.1200 |  | 162.21 | 0.35
2796 |  | 王寨#9公变 | 绿 | 41.8196 | 41.82 | 41.8196 | 2024-12-29 20:00:00 | 50.0000 | 0.0000 | 0.0000 | 0.9700 | 0.9500 | 10kV钱双线973 | 5.0608 | 国网重庆市电力公司 | 国网重庆合川供电公司 | 国网重庆合川供电公司 | A6AB2081-9169-417F-89D6-9355B72C3896-02820 | A1FDC1C16B940E9AE055000000000001 | 现状态 | 80.0000 | 5.0430 |  | 41.82 | 0.35
2797 |  | 王寨#8公变 | 绿 | 41.2329 | 41.23 | 41.2329 | 2024-12-29 20:00:00 | 50.0000 | 0.0000 | 0.0000 | 0.9700 | 0.9500 | 10kV钱双线973 | 5.0608 | 国网重庆市电力公司 | 国网重庆合川供电公司 | 国网重庆合川供电公司 | A6AB2081-9169-417F-89D6-9355B72C3896-02813 | A1FDC1C22DB40E9AE055000000000001 | 现状态 | 80.0000 | 3.4170 |  | 41.23 | 0.35
2798 |  | 王寨#7公变 | 绿 | 43.4239 | 43.42 | 43.4239 | 2024-12-29 20:00:00 | 50.0000 | 0.0000 | 0.0000 | 0.9700 | 0.9500 | 10kV钱双线973 | 5.0608 | 国网重庆市电力公司 | 国网重庆合川供电公司 | 国网重庆合川供电公司 | A6AB2081-9169-417F-89D6-9355B72C3896-02806 | A1FDC1C1572D0E9AE055000000000001 | 现状态 | 80.0000 | 9.4890 |  | 43.42 | 0.35
2799 |  | 王寨#6公变 | 绿 | 42.5016 | 42.50 | 42.5016 | 2024-12-29 20:00:00 | 50.0000 | 0.0000 | 0.0000 | 0.9700 | 0.9500 | 10kV钱双线973 | 5.0608 | 国网重庆市电力公司 | 国网重庆合川供电公司 | 国网重庆合川供电公司 | A6AB2081-9169-417F-89D6-9355B72C3896-02834 | A1FDC1C2063A0E9AE055000000000001 | 现状态 | 80.0000 | 6.9330 |  | 42.50 | 0.35
2800 |  | 王寨#5公变 | 绿 | 41.7947 | 41.79 | 41.7947 | 2024-12-29 20:00:00 | 50.0000 | 0.0000 | 0.0000 | 0.9700 | 0.9500 | 10kV钱双线973 | 5.0608 | 国网重庆市电力公司 | 国网重庆合川供电公司 | 国网重庆合川供电公司 | A6AB2081-9169-417F-89D6-9355B72C3896-02785 | A1FDC1C27CD90E9AE055000000000001 | 现状态 | 80.0000 | 4.9740 |  | 41.79 | 0.35
2801 |  | 王寨#4公变 | 绿 | 41.0413 | 41.04 | 41.0413 | 2024-12-29 20:00:00 | 50.0000 | 0.0000 | 0.0000 | 0.9700 | 0.9500 | 10kV钱双线973 | 5.0608 | 国网重庆市电力公司 | 国网重庆合川供电公司 | 国网重庆合川供电公司 | A6AB2081-9169-417F-89D6-9355B72C3896-02792 | A1FDC1C2C9C40E9AE055000000000001 | 现状态 | 80.0000 | 2.8860 |  | 41.04 | 0.35
2802 |  | 王寨#3公变 | 绿 | 82.5211 | 82.52 | 82.5211 | 2024-12-29 20:00:00 | 100.0000 | 0.0000 | 0.0000 | 0.9700 | 0.9500 | 10kV钱双线973 | 5.0608 | 国网重庆市电力公司 | 国网重庆合川供电公司 | 国网重庆合川供电公司 | A6AB2081-9169-417F-89D6-9355B72C3896-02799 | A1FDC1C27CDA0E9AE055000000000001 | 现状态 | 80.0000 | 6.9870 |  | 82.52 | 0.35
2803 |  | 王寨#2公变 | 绿 | 43.9099 | 43.91 | 43.9099 | 2024-12-29 20:00:00 | 50.0000 | 0.0000 | 0.0000 | 0.9700 | 0.9500 | 10kV钱双线973 | 5.0608 | 国网重庆市电力公司 | 国网重庆合川供电公司 | 国网重庆合川供电公司 | 80198215-E632-4203-8818-C83FFEEEEB39-76132 | A1FDC1C175AA0E9AE055000000000001 | 现状态 | 80.0000 | 10.8360 |  | 43.91 | 0.35
2804 |  | 王寨#1公变 | 绿 | 43.7681 | 43.77 | 43.7681 | 2024-12-29 20:00:00 | 50.0000 | 0.0000 | 0.0000 | 0.9700 | 0.9500 | 10kV钱双线973 | 5.0608 | 国网重庆市电力公司 | 国网重庆合川供电公司 | 国网重庆合川供电公司 | BE6E99CB-C986-47AB-9097-7A562CF5CC8B-13660 | A1FDC1C198CB0E9AE055000000000001 | 现状态 | 80.0000 | 10.4430 |  | 43.77 | 0.35
2805 |  | 王寨#10公变 | 绿 | 42.1552 | 42.16 | 42.1552 | 2024-12-29 20:00:00 | 50.0000 | 0.0000 | 0.0000 | 0.9700 | 0.9500 | 10kV钱双线973 | 5.0608 | 国网重庆市电力公司 | 国网重庆合川供电公司 | 国网重庆合川供电公司 | A6AB2081-9169-417F-89D6-9355B72C3896-02827 | A1FDC1C22DB50E9AE055000000000001 | 现状态 | 80.0000 | 5.9730 |  | 42.16 | 0.35
2806 |  | 王家院柱上变（小长） | 绿 | 86.2724 | 86.27 | 86.2724 | 2025-01-08 21:15:00 | 100.0000 | 0.0000 | 0.0000 | 0.9700 | 0.9500 | 10kV小长线921 | 5.1813 | 国网重庆市电力公司 | 国网重庆合川供电公司 | 国网重庆合川供电公司 | 3137e6fbc68a398a5a6f17633e016f3137c1c13969 | A1FDC1C2DA9B0E9AE055000000000001 | 现状态 | 80.0000 | 17.3835 |  | 86.27 | 0.35
2807 |  | 王家院柱上变 | 绿 | 163.0201 | 163.02 | 163.0201 | 2025-01-08 21:15:00 | 200.0000 | 0.0000 | 0.0000 | 0.9700 | 0.9500 | 10kV双塘线979 | 7.1568 | 国网重庆市电力公司 | 国网重庆合川供电公司 | 国网重庆合川供电公司 | 303ec88fdd8a398a5a6f17601b016f303ea72e334c | A1FDC1C2DFAD0E9AE055000000000001 | 现状态 | 80.0000 | 8.3700 |  | 163.02 | 0.35
2808 |  | 王家院柱上公变 | 绿 | 82.4258 | 82.43 | 82.4258 | 2025-01-08 21:15:00 | 100.0000 | 0.0000 | 0.0000 | 0.9700 | 0.9500 | 10kV钓渠线613 | 4.1317 | 国网重庆市电力公司 | 国网重庆合川供电公司 | 国网重庆合川供电公司 | 28C91ED2-666F-47B3-92C9-6B82A61DE42B-74143 | A1FDC1C21ECE0E9AE055000000000001 | 现状态 | 80.0000 | 6.7230 |  | 82.43 | 0.35
2809 |  | 王家石坝柱上公变 | 绿 | 80.7718 | 80.77 | 80.7718 | 2025-01-08 21:15:00 | 100.0000 | 0.0000 | 0.0000 | 0.9700 | 0.9500 | 10kV双创线981 | 3.6793 | 国网重庆市电力公司 | 国网重庆合川供电公司 | 国网重庆合川供电公司 | EC3B0E49-E810-4E05-9670-26915117BDD6-22825 | A1FDC1C276A50E9AE055000000000001 | 现状态 | 80.0000 | 2.1390 |  | 80.77 | 0.35
2810 |  | 王家河坝柱上变 | 绿 | 119.0008 | 164.00 | 119.0008 | 2025-01-08 21:15:00 | 200.0000 | 0.0000 | 45.0000 | 0.9700 | 0.9500 | 10kV钓渠线613 | 4.1317 | 国网重庆市电力公司 | 国网重庆合川供电公司 | 国网重庆合川供电公司 | a0a27fee-64ab-4c15-94d2-e699cf2cd8fe | 1AD1F3DB753910BFE0630153040AB217 | 现状态 | 80.0000 | 11.0880 |  | 164.00 | 0.35
2811 |  | 王家岭岗柱上变 | 绿 | 132.1221 | 132.12 | 132.1221 | 2025-01-08 21:15:00 | 160.0000 | 0.0000 | 0.0000 | 0.9700 | 0.9500 | 10kV钓渠线613 | 4.1317 | 国网重庆市电力公司 | 国网重庆合川供电公司 | 国网重庆合川供电公司 | 7B0045EC-A701-C468-E043-0AB90240C468-00001 | A1FDC1C146170E9AE055000000000001 | 现状态 | 80.0000 | 11.4240 |  | 132.12 | 0.35
2812 |  | 王家#7公变 | 绿 | 59.2018 | 82.20 | 59.2018 | 2024-12-29 20:00:00 | 100.0000 | 0.0000 | 23.0000 | 0.9700 | 0.9500 | 10kV高湖线971 | 6.1767 | 国网重庆市电力公司 | 国网重庆合川供电公司 | 国网重庆合川供电公司 | ac7540b0688a398aa256378b4d0156ac74193e0ebd | A1FDC1C273DA0E9AE055000000000001 | 现状态 | 80.0000 | 6.1020 |  | 82.20 | 0.35
2813 |  | 王家#6公变（光伏1户） | 绿 | 53.3589 | 83.36 | 53.3589 | 2024-12-29 20:00:00 | 100.0000 | 30.0000 | 0.0000 | 0.9700 | 0.9500 | 10kV高湖线971 | 6.1767 | 国网重庆市电力公司 | 国网重庆合川供电公司 | 国网重庆合川供电公司 | 339df29ad88a398aa15222f0ba0152339ddae92211 | A1FDC1C1B2CA0E9AE055000000000001 | 现状态 | 80.0000 | 9.3090 |  | 83.36 | 0.35
2814 |  | 王家#5公变（光伏1户） | 绿 | 0.0000 | 83.92 | 0.0000 | 2024-12-29 20:00:00 | 100.0000 | 50.0000 | 80.0000 | 0.9700 | 0.9500 | 10kV高湖线971 | 6.1767 | 国网重庆市电力公司 | 国网重庆合川供电公司 | 国网重庆合川供电公司 | e88e55e0448a398aa3558325d30155e88cdcba0148 | A1FDC1C1D1CC0E9AE055000000000001 | 现状态 | 80.0000 | 10.8570 |  | 83.92 | 0.35
2815 |  | 王家#4公变（光伏1户） | 绿 | 83.4726 | 83.47 | 83.4726 | 2024-12-29 20:00:00 | 100.0000 | 0.0000 | 0.0000 | 0.9700 | 0.9500 | 10kV高湖线971 | 6.1767 | 国网重庆市电力公司 | 国网重庆合川供电公司 | 国网重庆合川供电公司 | e88cc1df5a8a398aa3558325d30155e88b492a0069 | A1FDC1C1D0A40E9AE055000000000001 | 现状态 | 80.0000 | 9.6240 |  | 83.47 | 0.35
2816 |  | 王家#3公变(光伏1户) | 绿 | 106.8452 | 165.27 | 106.8452 | 2024-12-29 20:00:00 | 200.0000 | 58.4200 | 0.0000 | 0.9700 | 0.9500 | 10kV高湖线971 | 6.1767 | 国网重庆市电力公司 | 国网重庆合川供电公司 | 国网重庆合川供电公司 | f41dba4915ff80808175e73df00175f41db99500cc | B7B04F463AE44F9AE0530253040A7507 | 现状态 | 80.0000 | 14.5920 |  | 165.27 | 0.35
2817 |  | 王家#2公变（光伏1户） | 绿 | 14.8430 | 44.84 | 14.8430 | 2024-12-29 20:00:00 | 50.0000 | 30.0000 | 0.0000 | 0.9700 | 0.9500 | 10kV高湖线971 | 6.1767 | 国网重庆市电力公司 | 国网重庆合川供电公司 | 国网重庆合川供电公司 | 9e200efe-8b12-4ae3-91d3-b0ee7c7f6841 | 1DCDB5CC3D380ACCE0630153040AB0E9 | 现状态 | 80.0000 | 13.4220 |  | 44.84 | 0.35
2818 |  | 王家#1公变 | 绿 | 81.7146 | 81.71 | 81.7146 | 2024-12-29 20:00:00 | 100.0000 | 0.0000 | 0.0000 | 0.9700 | 0.9500 | 10kV高湖线971 | 6.1767 | 国网重庆市电力公司 | 国网重庆合川供电公司 | 国网重庆合川供电公司 | CE70450A-805B-4BA5-ADFF-2FE931536BCD-22655 | A1FDC1C1849B0E9AE055000000000001 | 现状态 | 80.0000 | 4.7520 |  | 81.71 | 0.35
2819 |  | 王坪村#7公变 | 绿 | 82.1087 | 82.11 | 82.1087 | 2025-01-08 21:15:00 | 100.0000 | 0.0000 | 0.0000 | 0.9700 | 0.9500 | 10kV龙肖线967 | 6.6388 | 国网重庆市电力公司 | 国网重庆合川供电公司 | 国网重庆合川供电公司 | 168f5fb6-27eb-4375-97dd-a627db14884e | 006F49565AB45254E0630153040ACDE2 | 现状态 | 80.0000 | 5.8440 |  | 82.11 | 0.35
2820 |  | 王坪村#4公变 | 绿 | 82.0231 | 82.02 | 82.0231 | 2025-01-08 21:15:00 | 100.0000 | 0.0000 | 0.0000 | 0.9700 | 0.9500 | 10kV龙肖线967 | 6.6388 | 国网重庆市电力公司 | 国网重庆合川供电公司 | 国网重庆合川供电公司 | F76EF9BB-9567-4AFF-B1D3-EB7FC9A90D53-09044 | A1FDC1C1AFD00E9AE055000000000001 | 现状态 | 80.0000 | 5.6070 |  | 82.02 | 0.35
2821 |  | 王坪村#3公变 | 绿 | 81.9961 | 82.00 | 81.9961 | 2025-01-08 21:15:00 | 100.0000 | 0.0000 | 0.0000 | 0.9700 | 0.9500 | 10kV香肖线972 | 6.5098 | 国网重庆市电力公司 | 国网重庆合川供电公司 | 国网重庆合川供电公司 | F76EF9BB-9567-4AFF-B1D3-EB7FC9A90D53-09058 | A1FDC1C2178F0E9AE055000000000001 | 现状态 | 80.0000 | 5.5320 |  | 82.00 | 0.35
2822 |  | 王坪村#2公变 | 绿 | 163.6241 | 163.62 | 163.6241 | 2025-01-08 21:15:00 | 200.0000 | 0.0000 | 0.0000 | 0.9700 | 0.9500 | 10kV龙肖线967 | 6.6388 | 国网重庆市电力公司 | 国网重庆合川供电公司 | 国网重庆合川供电公司 | 80198215-E632-4203-8818-C83FFEEEEB39-96824 | A1FDC1C180670E9AE055000000000001 | 现状态 | 80.0000 | 10.0440 |  | 163.62 | 0.35
2823 |  | 王坪村#1公变 100kVA | 绿 | 80.0000 | 80.00 | 80.0000 | 2025-01-08 21:15:00 | 100.0000 | 0.0000 | 0.0000 | 0.9700 | 0.9500 | 10kV龙肖线967 | 6.6388 | 国网重庆市电力公司 | 国网重庆合川供电公司 | 国网重庆合川供电公司 | 6B134177-EB4C-467D-B5F8-CFEA321FBA78-41727 | 1DCDB5CC3D160ACCE0630153040AB0E9 | 现状态 | 80.0000 | 0.0000 |  | 80.00 | 0.35
2824 |  | 王坪#6公变 | 绿 | 85.7263 | 85.73 | 85.7263 | 2025-01-08 21:15:00 | 100.0000 | 0.0000 | 0.0000 | 0.9700 | 0.9500 | 10kV龙肖线967 | 6.6388 | 国网重庆市电力公司 | 国网重庆合川供电公司 | 国网重庆合川供电公司 | 4f34b6b467ff808081753ff9f301754f34b5980175 | B46D084C65D8CDE5E0530153040AFA9C | 现状态 | 80.0000 | 15.8700 |  | 85.73 | 0.35
2825 |  | 王坪#5柱上变 | 绿 | 81.7911 | 81.79 | 81.7911 | 2025-01-08 21:15:00 | 100.0000 | 0.0000 | 0.0000 | 0.9700 | 0.9500 | 10kV龙肖线967 | 6.6388 | 国网重庆市电力公司 | 国网重庆合川供电公司 | 国网重庆合川供电公司 | 12b9bceb328a398a5a6e94c438016f12b8c0ab11c1 | AFCF251F994B52D9E0530253040AFCE8 | 现状态 | 80.0000 | 4.9640 |  | 81.79 | 0.35
2826 |  | 王勇集资房#2公变 | 绿 | 343.7711 | 343.77 | 343.7711 | 2025-01-08 21:15:00 | 400.0000 | 0.0000 | 0.0000 | 0.9700 | 0.9500 | 10kV安南线964 | 10.2227 | 国网重庆市电力公司 | 国网重庆合川供电公司 | 国网重庆合川供电公司 | 010d8b23-274f-4f17-8ee7-68818358fad6 | 1AD1F3DB750D10BFE0630153040AB217 | 现状态 | 80.0000 | 65.8800 |  | 343.77 | 0.35
2827 |  | 玉龙寨柱上变 | 绿 | 81.3369 | 81.34 | 81.3369 | 2025-01-08 21:15:00 | 100.0000 | 0.0000 | 0.0000 | 0.9700 | 0.9500 | 10kV小长线921 | 5.1813 | 国网重庆市电力公司 | 国网重庆合川供电公司 | 国网重庆合川供电公司 | c1c07c4f198a398aa353afe8b30153c1c026f41b67 | A1FDC1C1CD010E9AE055000000000001 | 现状态 | 80.0000 | 3.7050 |  | 81.34 | 0.35
2828 |  | 玉龙大院柱上变 | 绿 | 85.1169 | 85.12 | 85.1169 | 2025-01-08 21:15:00 | 100.0000 | 0.0000 | 0.0000 | 0.9700 | 0.9500 | 10kV双莲线973 | 7.5493 | 国网重庆市电力公司 | 国网重庆合川供电公司 | 国网重庆合川供电公司 | 48D89A14-3997-404B-834D-1CDFBA550F2D-41080 | A1FDC1C26A270E9AE055000000000001 | 现状态 | 80.0000 | 14.1810 |  | 85.12 | 0.35
2829 |  | 玉龙场柱上公变 | 绿 | 83.8247 | 83.82 | 83.8247 | 2025-01-08 21:15:00 | 100.0000 | 0.0000 | 0.0000 | 0.9700 | 0.9500 | 10kV双莲线973 | 7.5493 | 国网重庆市电力公司 | 国网重庆合川供电公司 | 国网重庆合川供电公司 | 8c8befaeb6ff8080817e9ac33c017f8c8be4bc0b92 | DCAD61C654DDADDDE0530153040ABA55 | 现状态 | 80.0000 | 10.6000 |  | 83.82 | 0.35
2830 |  | 玉龙佳苑#2（配） | 绿 | 328.6670 | 328.67 | 328.6670 | 2025-01-08 21:15:00 | 400.0000 | 0.0000 | 0.0000 | 0.9700 | 0.9500 | 10kV双农一线970 | 7.0512 | 国网重庆市电力公司 | 国网重庆合川供电公司 | 国网重庆合川供电公司 | 65760875748a398aa15854f50c01586575ebe12ad5 | A1FDC1C2CA240E9AE055000000000001 | 现状态 | 80.0000 | 24.0200 |  | 328.67 | 0.35
2831 |  | 玉龙佳苑#1（配） | 绿 | 525.2526 | 525.25 | 525.2526 | 2025-01-08 21:15:00 | 630.0000 | 0.0000 | 0.0000 | 0.9700 | 0.9500 | 10kV双农一线970 | 7.0512 | 国网重庆市电力公司 | 国网重庆合川供电公司 | 国网重庆合川供电公司 | 6568c6cae18a398aa15854f50c01586568aa9e2a44 | A1FDC1C26CF10E9AE055000000000001 | 现状态 | 80.0000 | 58.9000 |  | 525.25 | 0.35
2832 |  | 玉观村#4配变（光伏1户） | 绿 | 51.7506 | 80.86 | 51.7506 | 2024-12-29 20:00:00 | 100.0000 | 29.1100 | 0.0000 | 0.9700 | 0.9500 | 10kV青古线973 | 3.7994 | 国网重庆市电力公司 | 国网重庆合川供电公司 | 国网重庆合川供电公司 | d7eb29e0ed8a398aa051d3d02c0151d7eb25e204d3 | A1FDC1C2856D0E9AE055000000000001 | 现状态 | 80.0000 | 2.3850 |  | 80.86 | 0.35
2833 |  | 玉观村#3配变 | 绿 | 80.7328 | 80.73 | 80.7328 | 2024-12-29 20:00:00 | 100.0000 | 0.0000 | 0.0000 | 0.9700 | 0.9500 | 10kV青古线973 | 3.7994 | 国网重庆市电力公司 | 国网重庆合川供电公司 | 国网重庆合川供电公司 | d7e94c59528a398aa051d3d02c0151d7e9486004cc | A1FDC1C276360E9AE055000000000001 | 现状态 | 80.0000 | 2.0310 |  | 80.73 | 0.35
2834 |  | 玉观村#2公变 | 绿 | 83.0060 | 83.01 | 83.0060 | 2024-12-29 20:00:00 | 100.0000 | 0.0000 | 0.0000 | 0.9700 | 0.9500 | 10kV青古线973 | 3.7994 | 国网重庆市电力公司 | 国网重庆合川供电公司 | 国网重庆合川供电公司 | DED866EA-A5C4-4138-8BE3-7D0DEF0C4EC3-23425 | 16BDF19B75D39287E0630153040AC018 | 现状态 | 80.0000 | 8.3310 |  | 83.01 | 0.35
2835 |  | 玉观村#1公变 | 绿 | 84.2649 | 84.26 | 84.2649 | 2024-12-29 20:00:00 | 100.0000 | 0.0000 | 0.0000 | 0.9700 | 0.9500 | 10kV青古线973 | 3.7994 | 国网重庆市电力公司 | 国网重庆合川供电公司 | 国网重庆合川供电公司 | 41b79017-8b0f-487f-8fd9-d235bb17e98e | 1BDA3496A4227661E0630153040A3E7A | 现状态 | 80.0000 | 11.8200 |  | 84.26 | 0.35
2836 |  | 玉珠村#4柱上公变 | 绿 | 85.6083 | 85.61 | 85.6083 | 2024-12-29 20:00:00 | 100.0000 | 0.0000 | 0.0000 | 0.9700 | 0.9500 | 10kV钱金线984 | 6.0531 | 国网重庆市电力公司 | 国网重庆合川供电公司 | 国网重庆合川供电公司 | 789ECF16-614A-4F2A-8C3B-A3CF84529B1A-86373 | A1FDC1C224D50E9AE055000000000001 | 现状态 | 80.0000 | 15.5430 |  | 85.61 | 0.35
2837 |  | 玉珠村#3柱上公变 | 绿 | 84.8484 | 84.85 | 84.8484 | 2024-12-29 20:00:00 | 100.0000 | 0.0000 | 0.0000 | 0.9700 | 0.9500 | 10kV钱金线984 | 6.0531 | 国网重庆市电力公司 | 国网重庆合川供电公司 | 国网重庆合川供电公司 | 2b4db08e628a398aa155832d6301562b4be1932f4b | A1FDC1C111530E9AE055000000000001 | 现状态 | 80.0000 | 13.4370 |  | 84.85 | 0.35
2838 |  | 玉珠村#2柱上公变 | 绿 | 83.8953 | 83.90 | 83.8953 | 2024-12-29 20:00:00 | 100.0000 | 0.0000 | 0.0000 | 0.9700 | 0.9500 | 10kV钱金线984 | 6.0531 | 国网重庆市电力公司 | 国网重庆合川供电公司 | 国网重庆合川供电公司 | 349955AC-B377-42BB-AEF0-C9D9357B8250-83895 | 27BB4133CBA5D04AE0630153040A31C4 | 现状态 | 80.0000 | 10.7955 |  | 83.90 | 0.35
2839 |  | 玉珠村#2柱上公变 | 绿 | 83.8953 | 83.90 | 83.8953 | 2024-12-29 20:00:00 | 100.0000 | 0.0000 | 0.0000 | 0.9700 | 0.9500 | 10kV钱金线984 | 6.0531 | 国网重庆市电力公司 | 国网重庆合川供电公司 | 国网重庆合川供电公司 | 349955AC-B377-42BB-AEF0-C9D9357B8250-83895 | 2539d5f0ed1f453d956d47f1594b4e93 | 现状态 | 80.0000 | 10.7955 |  | 83.90 | 0.35
2840 |  | 玉珠6#柱上公变 | 绿 | 85.5141 | 85.51 | 85.5141 | 2024-12-29 20:00:00 | 100.0000 | 0.0000 | 0.0000 | 0.9700 | 0.9500 | 10kV钱金线984 | 6.0531 | 国网重庆市电力公司 | 国网重庆合川供电公司 | 国网重庆合川供电公司 | c8b989f7698a398aa35fa780a4015fc8b929d811b4 | A1FDC1C254FF0E9AE055000000000001 | 现状态 | 80.0000 | 15.2820 |  | 85.51 | 0.35
2841 |  | 玉珠5#柱上公变 | 绿 | 83.3373 | 83.34 | 83.3373 | 2024-12-29 20:00:00 | 100.0000 | 0.0000 | 0.0000 | 0.9700 | 0.9500 | 10kV钱金线984 | 6.0531 | 国网重庆市电力公司 | 国网重庆合川供电公司 | 国网重庆合川供电公司 | 19fd7fdcb38a398aa251f11293015219fd1e8b239e | A1FDC1C1B06A0E9AE055000000000001 | 现状态 | 80.0000 | 9.2490 |  | 83.34 | 0.35
2842 |  | 玉珠#7公变 | 绿 | 163.6609 | 163.66 | 163.6609 | 2024-12-29 20:00:00 | 200.0000 | 0.0000 | 0.0000 | 0.9700 | 0.9500 | 10kV钱金线984 | 6.0531 | 国网重庆市电力公司 | 国网重庆合川供电公司 | 国网重庆合川供电公司 | c4029ae22c8a398a5a78b99b380178c40291f60b65 | BFF93A65B31010A2E0530253040A9D01 | 现状态 | 80.0000 | 10.1460 |  | 163.66 | 0.35
2843 |  | 玉珠#1公变 | 绿 | 85.9828 | 85.98 | 85.9828 | 2024-12-29 20:00:00 | 100.0000 | 0.0000 | 0.0000 | 0.9700 | 0.9500 | 10kV钱金线984 | 6.0531 | 国网重庆市电力公司 | 国网重庆合川供电公司 | 国网重庆合川供电公司 | 5ab25a262eff8080817d45b0b9017d5ab2550106b6 | D2C71E934B94D223E0530253040AD136 | 现状态 | 80.0000 | 16.5810 |  | 85.98 | 0.35
2844 |  | 玉河沟柱上公变 | 绿 | 82.8404 | 82.84 | 82.8404 | 2025-01-08 21:15:00 | 100.0000 | 0.0000 | 0.0000 | 0.9700 | 0.9500 | 10kV清土线625 | 7.1645 | 国网重庆市电力公司 | 国网重庆合川供电公司 | 国网重庆合川供电公司 | 6075c0cd888a398aa151494ffc01516075aaa91c64 | A1FDC1C21FB20E9AE055000000000001 | 现状态 | 80.0000 | 7.8720 |  | 82.84 | 0.35
2845 |  | 玉河#6公变 | 绿 | 43.0407 | 43.04 | 43.0407 | 2024-12-29 20:00:00 | 50.0000 | 0.0000 | 0.0000 | 0.9700 | 0.9500 | 10kV骑隆线972 | 6.8209 | 国网重庆市电力公司 | 国网重庆合川供电公司 | 国网重庆合川供电公司 | 1bd463c9-75c1-44e0-a655-a70227cec38e | ED1B70DFAC85AB04E0530153040AE535 | 现状态 | 80.0000 | 8.4270 |  | 43.04 | 0.35
2846 |  | 玉河#5公变 | 绿 | 43.8412 | 43.84 | 43.8412 | 2024-12-29 20:00:00 | 50.0000 | 0.0000 | 0.0000 | 0.9700 | 0.9500 | 10kV骑隆线972 | 6.8209 | 国网重庆市电力公司 | 国网重庆合川供电公司 | 国网重庆合川供电公司 | 2af4b9f3-ed12-4656-8d5a-5916fed14d80 | A1FDC1C1885C0E9AE055000000000001 | 现状态 | 80.0000 | 10.6455 |  | 43.84 | 0.35
2847 |  | 玉河#4配变 | 绿 | 84.6774 | 84.68 | 84.6774 | 2024-12-29 20:00:00 | 100.0000 | 0.0000 | 0.0000 | 0.9700 | 0.9500 | 10kV骑隆线972 | 6.8209 | 国网重庆市电力公司 | 国网重庆合川供电公司 | 国网重庆合川供电公司 | 400B4719-F6A7-42AC-BA81-C289EB5458E0-02407 | A1FDC1C238300E9AE055000000000001 | 现状态 | 80.0000 | 12.9630 |  | 84.68 | 0.35
2848 |  | 玉河#3配变 | 绿 | 83.5072 | 83.51 | 83.5072 | 2024-12-29 20:00:00 | 100.0000 | 0.0000 | 0.0000 | 0.9700 | 0.9500 | 10kV骑隆线972 | 6.8209 | 国网重庆市电力公司 | 国网重庆合川供电公司 | 国网重庆合川供电公司 | FD80221C-173D-40CC-AA36-36F482D74CF5-07019 | A1FDC1C1D36C0E9AE055000000000001 | 现状态 | 80.0000 | 9.7200 |  | 83.51 | 0.35
2849 |  | 玉河#2配变 | 绿 | 83.5819 | 83.58 | 83.5819 | 2024-12-29 20:00:00 | 100.0000 | 0.0000 | 0.0000 | 0.9700 | 0.9500 | 10kV骑隆线972 | 6.8209 | 国网重庆市电力公司 | 国网重庆合川供电公司 | 国网重庆合川供电公司 | FD80221C-173D-40CC-AA36-36F482D74CF5-06785 | A1FDC1C1801C0E9AE055000000000001 | 现状态 | 80.0000 | 9.9270 |  | 83.58 | 0.35
2850 |  | 玉河#1公变（光伏2户） | 绿 | 20.0320 | 87.44 | 20.0320 | 2024-12-29 20:00:00 | 100.0000 | 67.4100 | 0.0000 | 0.9700 | 0.9500 | 10kV骑隆线972 | 6.8209 | 国网重庆市电力公司 | 国网重庆合川供电公司 | 国网重庆合川供电公司 | 41390370a0ff808081683bff6001684138f4fe11f8 | A1FDC1C253A00E9AE055000000000001 | 现状态 | 80.0000 | 20.6250 |  | 87.44 | 0.35
2851 |  | 玉子沟柱上变 | 绿 | 161.2485 | 161.25 | 161.2485 | 2025-01-08 21:15:00 | 200.0000 | 0.0000 | 0.0000 | 0.9700 | 0.9500 | 10kV小长线921 | 5.1813 | 国网重庆市电力公司 | 国网重庆合川供电公司 | 国网重庆合川供电公司 | abb8ad8e-ac0d-4bd5-b56c-127441360e2b | 1BDA3496A4187661E0630153040A3E7A | 现状态 | 80.0000 | 3.4600 |  | 161.25 | 0.35
2852 |  | 猴桥村#5配变 | 绿 | 161.3120 | 161.31 | 161.3120 | 2024-12-29 20:00:00 | 200.0000 | 0.0000 | 0.0000 | 0.9700 | 0.9500 | 10kV青凤线975 | 4.7213 | 国网重庆市电力公司 | 国网重庆合川供电公司 | 国网重庆合川供电公司 | d285d948-35d3-4327-b43e-c2907dfcd6a1 | 1BDA3496A44D7661E0630153040A3E7A | 现状态 | 80.0000 | 3.6360 |  | 161.31 | 0.35
2853 |  | 猴桥村#4配变 | 绿 | 25.3639 | 25.36 | 25.3639 | 2024-12-29 20:00:00 | 30.0000 | 0.0000 | 0.0000 | 0.9700 | 0.9500 | 10kV青凤线975 | 4.7213 | 国网重庆市电力公司 | 国网重庆合川供电公司 | 国网重庆合川供电公司 | 42E5DD69-06C0-405A-9AA4-F88FF30A6134-57609 | A1FDC1C19E620E9AE055000000000001 | 现状态 | 80.0000 | 3.7800 |  | 25.36 | 0.35
2854 |  | 猴桥村#3配变 | 绿 | 24.1147 | 24.11 | 24.1147 | 2024-12-29 20:00:00 | 30.0000 | 0.0000 | 0.0000 | 0.9700 | 0.9500 | 10kV青凤线975 | 4.7213 | 国网重庆市电力公司 | 国网重庆合川供电公司 | 国网重庆合川供电公司 | 42E5DD69-06C0-405A-9AA4-F88FF30A6134-57576 | A1FDC1C204C70E9AE055000000000001 | 现状态 | 80.0000 | 0.3180 |  | 24.11 | 0.35
2855 |  | 猴桥村#2配变 | 绿 | 82.9822 | 82.98 | 82.9822 | 2024-12-29 20:00:00 | 100.0000 | 0.0000 | 0.0000 | 0.9700 | 0.9500 | 10kV青凤线975 | 4.7213 | 国网重庆市电力公司 | 国网重庆合川供电公司 | 国网重庆合川供电公司 | 27b64b93-a18e-4b41-8809-7713ed812623 | 1BDA3496A4097661E0630153040A3E7A | 现状态 | 80.0000 | 8.2650 |  | 82.98 | 0.35
2856 |  | 猴桥村#1配变 | 绿 | 25.0944 | 25.09 | 25.0944 | 2024-12-29 20:00:00 | 30.0000 | 0.0000 | 0.0000 | 0.9700 | 0.9500 | 10kV青凤线975 | 4.7213 | 国网重庆市电力公司 | 国网重庆合川供电公司 | 国网重庆合川供电公司 | 42E5DD69-06C0-405A-9AA4-F88FF30A6134-58010 | A1FDC1C20C7A0E9AE055000000000001 | 现状态 | 80.0000 | 3.0330 |  | 25.09 | 0.35
2857 |  | 猫岩#6公变 | 绿 | 83.0071 | 83.01 | 83.0071 | 2024-12-29 20:00:00 | 100.0000 | 0.0000 | 0.0000 | 0.9700 | 0.9500 | 10kV钱泥线971 | 3.2289 | 国网重庆市电力公司 | 国网重庆合川供电公司 | 国网重庆合川供电公司 | d22c3ff7168a398aa1589cd9710158d22ba5027684 | A1FDC1C10C5E0E9AE055000000000001 | 现状态 | 80.0000 | 8.3340 |  | 83.01 | 0.35
2858 |  | 猫岩#5公变 | 绿 | 87.5005 | 87.50 | 87.5005 | 2024-12-29 20:00:00 | 100.0000 | 0.0000 | 0.0000 | 0.9700 | 0.9500 | 10kV钱双线973 | 5.0608 | 国网重庆市电力公司 | 国网重庆合川供电公司 | 国网重庆合川供电公司 | A6AB2081-9169-417F-89D6-9355B72C3896-02743 | A1FDC1C14D2A0E9AE055000000000001 | 现状态 | 80.0000 | 20.7870 |  | 87.50 | 0.35
2859 |  | 猫岩#4公变 | 绿 | 166.2686 | 166.27 | 166.2686 | 2024-12-29 20:00:00 | 200.0000 | 0.0000 | 0.0000 | 0.9700 | 0.9500 | 10kV钱双线973 | 5.0608 | 国网重庆市电力公司 | 国网重庆合川供电公司 | 国网重庆合川供电公司 | 599F415C-0851-40F9-84F5-B6EF3369E0C0-24834 | A1FDC1C13F1E0E9AE055000000000001 | 现状态 | 80.0000 | 17.3730 |  | 166.27 | 0.35
2860 |  | 猫岩#3公变(光伏1户) | 绿 | 50.7361 | 80.74 | 50.7361 | 2024-12-29 20:00:00 | 100.0000 | 0.0000 | 30.0000 | 0.9700 | 0.9500 | 10kV钱双线973 | 5.0608 | 国网重庆市电力公司 | 国网重庆合川供电公司 | 国网重庆合川供电公司 | 8736DD40-1C5D-459A-8623-780342163EF9-07907 | D549DEFE3CA8B115E0530253040A31E7 | 现状态 | 80.0000 | 2.0400 |  | 80.74 | 0.35
2861 |  | 猫岩#2公变（光伏2户） | 绿 | 18.2804 | 48.28 | 18.2804 | 2024-12-29 20:00:00 | 50.0000 | 30.0000 | 0.0000 | 0.9700 | 0.9500 | 10kV钱双线973 | 5.0608 | 国网重庆市电力公司 | 国网重庆合川供电公司 | 国网重庆合川供电公司 | AA11DCC8-93FC-4E34-B97F-6176AA05AD2C-15776 | A1FDC1C1A4320E9AE055000000000001 | 现状态 | 80.0000 | 22.9485 |  | 48.28 | 0.35
2862 |  | 猫岩#1公变(光伏1户) | 绿 | 150.3701 | 170.37 | 150.3701 | 2024-12-29 20:00:00 | 200.0000 | 20.0000 | 0.0000 | 0.9700 | 0.9500 | 10kV钱泥线971 | 3.2289 | 国网重庆市电力公司 | 国网重庆合川供电公司 | 国网重庆合川供电公司 | e47b4969a38a398aa26ac62ce2016ae47b0c1566a2 | A1FDC1C243570E9AE055000000000001 | 现状态 | 80.0000 | 28.7400 |  | 170.37 | 0.35
2863 |  | 猫儿沟柱上变 | 绿 | 83.3174 | 83.32 | 83.3174 | 2025-01-08 21:15:00 | 100.0000 | 0.0000 | 0.0000 | 0.9700 | 0.9500 | 10kV钓渠线613 | 4.1317 | 国网重庆市电力公司 | 国网重庆合川供电公司 | 国网重庆合川供电公司 | 8967a437-9a41-41d8-be39-101ca98bd1d0 | 1AD1F3DB754010BFE0630153040AB217 | 现状态 | 80.0000 | 9.1940 |  | 83.32 | 0.35
2864 |  | 猪肚子柱上变（光伏1户） | 绿 | 34.6184 | 83.97 | 34.6184 | 2025-01-08 21:15:00 | 100.0000 | 49.3500 | 0.0000 | 0.9700 | 0.9500 | 10kV双镇线972 | 6.7666 | 国网重庆市电力公司 | 国网重庆合川供电公司 | 国网重庆合川供电公司 | B6723328-66EB-4169-A011-4B1572E2E250-73767 | A1FDC1C2D5610E9AE055000000000001 | 现状态 | 80.0000 | 10.9980 |  | 83.97 | 0.35
2865 |  | 狮王华府#3公配#2变 | 绿 | 524.3057 | 524.31 | 524.3057 | 2025-01-08 21:15:00 | 600.0000 | 0.0000 | 0.0000 | 0.9700 | 0.9500 | 10kV花黄一线954 | 9.5466 | 国网重庆市电力公司 | 国网重庆合川供电公司 | 国网重庆合川供电公司 | 29EC3377-DEF7-4461-8185-A19A3EEE67C5-09751 | A1FDC1C20FC10E9AE055000000000001 | 现状态 | 80.0000 | 122.7900 |  | 524.31 | 0.35
2866 |  | 狮王华府#2公配#2变 | 绿 | 343.5276 | 343.53 | 343.5276 | 2025-01-08 21:15:00 | 400.0000 | 0.0000 | 0.0000 | 0.9700 | 0.9500 | 10kV花黄一线954 | 9.5466 | 国网重庆市电力公司 | 国网重庆合川供电公司 | 国网重庆合川供电公司 | 29EC3377-DEF7-4461-8185-A19A3EEE67C5-08137 | A1FDC1C20FB70E9AE055000000000001 | 现状态 | 80.0000 | 65.2050 |  | 343.53 | 0.35
2867 |  | 狮王华府#2公配#1变 | 绿 | 344.2745 | 344.27 | 344.2745 | 2025-01-08 21:15:00 | 400.0000 | 0.0000 | 0.0000 | 0.9700 | 0.9500 | 10kV花黄一线954 | 9.5466 | 国网重庆市电力公司 | 国网重庆合川供电公司 | 国网重庆合川供电公司 | 29EC3377-DEF7-4461-8185-A19A3EEE67C5-08047 | A1FDC1C1771A0E9AE055000000000001 | 现状态 | 80.0000 | 67.2750 |  | 344.27 | 0.35
2868 |  | 狮王华府#1公配#1变 | 绿 | 346.7068 | 346.71 | 346.7068 | 2025-01-08 21:15:00 | 400.0000 | 0.0000 | 0.0000 | 0.9700 | 0.9500 | 10kV花黄一线954 | 9.5466 | 国网重庆市电力公司 | 国网重庆合川供电公司 | 国网重庆合川供电公司 | 5631840F-AC5E-4B6D-93BB-984808069DA1-50474 | A1FDC1C2D64F0E9AE055000000000001 | 现状态 | 80.0000 | 74.0160 |  | 346.71 | 0.35
2869 |  | 狮滩场镇#4公变(光伏1户） | 绿 | 321.1649 | 357.16 | 321.1649 | 2025-01-08 21:15:00 | 400.0000 | 36.0000 | 0.0000 | 0.9700 | 0.9500 | 10kV狮镇线974 | 5.1801 | 国网重庆市电力公司 | 国网重庆合川供电公司 | 国网重庆合川供电公司 | 53193d0a-509d-43ea-b944-514a025f0d24 | 0CECE2D27473FFC0E0630253040A7380 | 现状态 | 80.0000 | 103.0000 |  | 357.16 | 0.35
2870 |  | 狮滩场镇#3公变 | 绿 | 333.5223 | 333.52 | 333.5223 | 2025-01-08 21:15:00 | 400.0000 | 0.0000 | 0.0000 | 0.9700 | 0.9500 | 10kV狮镇线974 | 5.1801 | 国网重庆市电力公司 | 国网重庆合川供电公司 | 国网重庆合川供电公司 | 4FD3295D-9B29-4DA0-A308-A3F93379729D-18057 | A1FDC1C206420E9AE055000000000001 | 现状态 | 80.0000 | 37.4760 |  | 333.52 | 0.35
2871 |  | 狮滩场镇#2公变 | 绿 | 346.7443 | 346.74 | 346.7443 | 2025-01-08 21:15:00 | 400.0000 | 0.0000 | 0.0000 | 0.9700 | 0.9500 | 10kV狮镇线974 | 5.1801 | 国网重庆市电力公司 | 国网重庆合川供电公司 | 国网重庆合川供电公司 | 71C1B4C3-7302-4B29-9CDF-BC803779D2A8-47764 | A1FDC1C17D880E9AE055000000000001 | 现状态 | 80.0000 | 74.1200 |  | 346.74 | 0.35
2872 |  | 狮滩场镇#1公变 | 绿 | 349.6742 | 349.67 | 349.6742 | 2025-01-08 21:15:00 | 400.0000 | 0.0000 | 0.0000 | 0.9700 | 0.9500 | 10kV狮镇线974 | 5.1801 | 国网重庆市电力公司 | 国网重庆合川供电公司 | 国网重庆合川供电公司 | 30f95608-9d08-4f4e-8d31-312abd824ef0 | 1BDA3496A4677661E0630153040A3E7A | 现状态 | 80.0000 | 82.2400 |  | 349.67 | 0.35
2873 |  | 狮清线黄花#14公变 | 绿 | 81.0825 | 81.08 | 81.0825 | 2025-01-08 21:15:00 | 100.0000 | 0.0000 | 0.0000 | 0.9700 | 0.9500 | 10kV狮清线977 | 5.1546 | 国网重庆市电力公司 | 国网重庆合川供电公司 | 国网重庆合川供电公司 | 1e0dc795b18a398a5b79b2b9f1017a1e0cdf805f68 | C959834122360B2EE0530253040A0503 | 现状态 | 80.0000 | 3.0000 |  | 81.08 | 0.35
2874 |  | 狮子院柱上变 | 绿 | 85.0541 | 85.05 | 85.0541 | 2025-01-08 21:15:00 | 100.0000 | 0.0000 | 0.0000 | 0.9700 | 0.9500 | 10kV小宝线914 | 3.9322 | 国网重庆市电力公司 | 国网重庆合川供电公司 | 国网重庆合川供电公司 | 7B0045EC-95EB-C468-E043-0AB90240C468-00001 | A1FDC1C0B5AA0E9AE055000000000001 | 现状态 | 80.0000 | 14.0070 |  | 85.05 | 0.35
2875 |  | 狮子桥#1公变 | 绿 | 265.5634 | 265.56 | 265.5634 | 2025-01-08 21:15:00 | 315.0000 | 0.0000 | 0.0000 | 0.9700 | 0.9500 | 10kV清水线614 |  | 国网重庆市电力公司 | 国网重庆合川供电公司 | 国网重庆合川供电公司 | 7B0045EC-94FB-C468-E043-0AB90240C468-00001 | A1FDC1C174140E9AE055000000000001 | 现状态 | 80.0000 | 37.5900 |  | 265.56 | 0.35
2876 |  | 狮子山柱上变 | 绿 | 81.0738 | 81.07 | 81.0738 | 2025-01-08 21:15:00 | 100.0000 | 0.0000 | 0.0000 | 0.9700 | 0.9500 | 10kV钓渠线613 | 4.1317 | 国网重庆市电力公司 | 国网重庆合川供电公司 | 国网重庆合川供电公司 | 01958C92-8AD6-4940-A132-AB27876421A2-48955 | A1FDC1C1C43F0E9AE055000000000001 | 现状态 | 80.0000 | 2.9760 |  | 81.07 | 0.35
2877 |  | 独柏村配变 | 绿 | 177.9290 | 177.93 | 177.9290 | 2025-01-08 21:15:00 | 200.0000 | 0.0000 | 0.0000 | 0.9700 | 0.9500 | 10kV龙肖线967 | 6.6388 | 国网重庆市电力公司 | 国网重庆合川供电公司 | 国网重庆合川供电公司 | 4034E338-50B3-4C7D-8743-7B9408E92DDD-95314 | A1FDC1C26AD30E9AE055000000000001 | 现状态 | 80.0000 | 49.6890 |  | 177.93 | 0.35
2878 |  | 独柏村#4公变 | 绿 | 50.2388 | 83.24 | 50.2388 | 2025-01-08 21:15:00 | 100.0000 | 33.0000 | 0.0000 | 0.9700 | 0.9500 | 10kV龙肖线967 | 6.6388 | 国网重庆市电力公司 | 国网重庆合川供电公司 | 国网重庆合川供电公司 | c4a58b9de48a398aa355831bfa0155c4a4fe714d7b | A1FDC1C1CC6A0E9AE055000000000001 | 现状态 | 80.0000 | 8.9760 |  | 83.24 | 0.35
2879 |  | 独柏村#3公变 | 绿 | 82.3154 | 82.32 | 82.3154 | 2025-01-08 21:15:00 | 100.0000 | 0.0000 | 0.0000 | 0.9700 | 0.9500 | 10kV龙友线973 | 5.1353 | 国网重庆市电力公司 | 国网重庆合川供电公司 | 国网重庆合川供电公司 | c8467f66dc8a398aa05583234b0155c84593f65ee4 | A1FDC1C1C13A0E9AE055000000000001 | 现状态 | 80.0000 | 6.4170 |  | 82.32 | 0.35
2880 |  | 独柏#2公变 | 绿 | 81.3488 | 81.35 | 81.3488 | 2025-01-08 21:15:00 | 100.0000 | 0.0000 | 0.0000 | 0.9700 | 0.9500 | 10kV龙肖线967 | 6.6388 | 国网重庆市电力公司 | 国网重庆合川供电公司 | 国网重庆合川供电公司 | F96BDB9F-CB5D-42C4-A0CA-D83C165DA013-00857 | A1FDC1C284B40E9AE055000000000001 | 现状态 | 80.0000 | 3.7380 |  | 81.35 | 0.35
2881 |  | 狗儿沟柱上变 | 绿 | 108.8660 | 108.87 | 108.8660 | 2024-12-03 18:30:00 | 100.0000 | 0.0000 | 0.0000 | 0.9700 | 0.9500 | 10kV场坝线924 |  | 国网重庆市电力公司 | 国网重庆合川供电公司 | 国网重庆合川供电公司 | 33F56915-3E01-4B80-AA00-60506476238A-18222 | A1FDC1C14D0D0E9AE055000000000001 | 现状态 | 80.0000 | 80.0000 |  | 108.87 | 0.35
2882 |  | 犁头#3公变（光伏1户） | 绿 | 51.0489 | 81.05 | 51.0489 | 2024-12-29 20:00:00 | 100.0000 | 30.0000 | 0.0000 | 0.9700 | 0.9500 | 10kV古利线965 | 8.1331 | 国网重庆市电力公司 | 国网重庆合川供电公司 | 国网重庆合川供电公司 | 93b6ed6d938a398aa2575d5c17015793b661992797 | A1FDC1C26F710E9AE055000000000001 | 现状态 | 80.0000 | 2.9070 |  | 81.05 | 0.35
2883 |  | 犁头#1配变 | 绿 | 46.1495 | 46.15 | 46.1495 | 2024-12-29 20:00:00 | 50.0000 | 0.0000 | 0.0000 | 0.9700 | 0.9500 | 10kV古利线965 | 8.1331 | 国网重庆市电力公司 | 国网重庆合川供电公司 | 国网重庆合川供电公司 | E330B821-44DF-4A9E-A406-35D7ACFDF52D-47478 | A1FDC1C1E5D20E9AE055000000000001 | 现状态 | 80.0000 | 17.0430 |  | 46.15 | 0.35
2884 |  | 犀牛村3#配变 | 绿 | 86.3877 | 86.39 | 86.3877 | 2024-12-29 20:00:00 | 100.0000 | 0.0000 | 0.0000 | 0.9700 | 0.9500 | 10kV青凤线975 | 4.7213 | 国网重庆市电力公司 | 国网重庆合川供电公司 | 国网重庆合川供电公司 | FD83F634-7840-4046-A95D-455FF2EF0CF7-65065 | A1FDC1C108020E9AE055000000000001 | 现状态 | 80.0000 | 17.7030 |  | 86.39 | 0.35
2885 |  | 犀牛村#1配变（光伏2户） | 绿 | 16.7362 | 86.74 | 16.7362 | 2024-12-29 20:00:00 | 100.0000 | 70.0000 | 0.0000 | 0.9700 | 0.9500 | 10kV青凤线975 | 4.7213 | 国网重庆市电力公司 | 国网重庆合川供电公司 | 国网重庆合川供电公司 | 42E5DD69-06C0-405A-9AA4-F88FF30A6134-58349 | A1FDC1C1A3500E9AE055000000000001 | 现状态 | 80.0000 | 18.6690 |  | 86.74 | 0.35
2886 |  | 犀牛寺柱上变 | 绿 | 107.3796 | 107.38 | 107.3796 | 2025-01-08 21:15:00 | 125.0000 | 0.0000 | 0.0000 | 0.9700 | 0.9500 | 10kV华井线623 | 7.2465 | 国网重庆市电力公司 | 国网重庆合川供电公司 | 国网重庆合川供电公司 | 7B0045EC-9161-C468-E043-0AB90240C468-00001 | A1FDC1C1DCCC0E9AE055000000000001 | 现状态 | 80.0000 | 20.4520 |  | 107.38 | 0.35
2887 |  | 犀牛#5柱上公变 | 绿 | 81.1052 | 81.11 | 81.1052 | 2024-12-29 20:00:00 | 100.0000 | 0.0000 | 0.0000 | 0.9700 | 0.9500 | 10kV青凤线975 | 4.7213 | 国网重庆市电力公司 | 国网重庆合川供电公司 | 国网重庆合川供电公司 | CAD0EB96-0C79-415E-844F-5C6C6031B475-10285 | A1FDC1C22C460E9AE055000000000001 | 现状态 | 80.0000 | 3.0630 |  | 81.11 | 0.35
2888 |  | 犀牛#4柱上公变 | 绿 | 82.2266 | 82.23 | 82.2266 | 2024-12-29 20:00:00 | 100.0000 | 0.0000 | 0.0000 | 0.9700 | 0.9500 | 10kV青凤线975 | 4.7213 | 国网重庆市电力公司 | 国网重庆合川供电公司 | 国网重庆合川供电公司 | BE233FC1-9D27-490F-83A2-26915B55A326-85976 | A1FDC1C1B6C50E9AE055000000000001 | 现状态 | 80.0000 | 6.1710 |  | 82.23 | 0.35
2889 |  | 牟沟村#4公变 | 绿 | 82.0242 | 82.02 | 82.0242 | 2025-01-08 21:15:00 | 100.0000 | 0.0000 | 0.0000 | 0.9700 | 0.9500 | 10kV龙孙线974 | 5.7718 | 国网重庆市电力公司 | 国网重庆合川供电公司 | 国网重庆合川供电公司 | 66049813-B755-493F-9C22-46BA8E3C246C-70381 | A1FDC1C2D14B0E9AE055000000000001 | 现状态 | 80.0000 | 5.6100 |  | 82.02 | 0.35
2890 |  | 牟沟村#3公变 | 绿 | 83.3427 | 83.34 | 83.3427 | 2025-01-08 21:15:00 | 100.0000 | 0.0000 | 0.0000 | 0.9700 | 0.9500 | 10kV龙孙线974 | 5.7718 | 国网重庆市电力公司 | 国网重庆合川供电公司 | 国网重庆合川供电公司 | 66049813-B755-493F-9C22-46BA8E3C246C-70388 | A1FDC1C1977B0E9AE055000000000001 | 现状态 | 80.0000 | 9.2640 |  | 83.34 | 0.35
2891 |  | 牟沟村#2公变 | 绿 | 41.3682 | 41.37 | 41.3682 | 2025-01-08 21:15:00 | 50.0000 | 0.0000 | 0.0000 | 0.9700 | 0.9500 | 10kV龙孙线974 | 5.7718 | 国网重庆市电力公司 | 国网重庆合川供电公司 | 国网重庆合川供电公司 | 27F01236-9859-45AE-ADD4-0A928AD0E90F-35784 | A1FDC1C191DC0E9AE055000000000001 | 现状态 | 80.0000 | 3.7920 |  | 41.37 | 0.35
2892 |  | 牟沟村#1公变 | 绿 | 44.2639 | 44.26 | 44.2639 | 2025-01-08 21:15:00 | 50.0000 | 0.0000 | 0.0000 | 0.9700 | 0.9500 | 10kV龙孙线974 | 5.7718 | 国网重庆市电力公司 | 国网重庆合川供电公司 | 国网重庆合川供电公司 | 6B134177-EB4C-467D-B5F8-CFEA321FBA78-12802 | A1FDC1C1B09B0E9AE055000000000001 | 现状态 | 80.0000 | 11.8170 |  | 44.26 | 0.35
2893 |  | 牟山5#公变 | 绿 | 80.7924 | 80.79 | 80.7924 | 2024-12-29 20:00:00 | 100.0000 | 0.0000 | 0.0000 | 0.9700 | 0.9500 | 10kV合利一线971 | 4.8772 | 国网重庆市电力公司 | 国网重庆合川供电公司 | 国网重庆合川供电公司 | 7AD102D4-0D0C-4520-B6F9-9D2C7573E8C5-67462 | A1FDC1C283C10E9AE055000000000001 | 现状态 | 80.0000 | 2.1960 |  | 80.79 | 0.35
2894 |  | 牟山#7公变 | 绿 | 80.5066 | 80.51 | 80.5066 | 2025-01-08 21:15:00 | 100.0000 | 0.0000 | 0.0000 | 0.9700 | 0.9500 | 10kV花沙线947 | 10.1347 | 国网重庆市电力公司 | 国网重庆合川供电公司 | 国网重庆合川供电公司 | 1c122da5f78a398aa3558325d301561c10169a789e | A1FDC1C219A40E9AE055000000000001 | 现状态 | 80.0000 | 1.4040 |  | 80.51 | 0.35
2895 |  | 牟山#6配变 | 绿 | 84.2509 | 84.25 | 84.2509 | 2024-12-29 20:00:00 | 100.0000 | 0.0000 | 0.0000 | 0.9700 | 0.9500 | 10kV尊望线964 | 7.4000 | 国网重庆市电力公司 | 国网重庆合川供电公司 | 国网重庆合川供电公司 | 0EDA5D7D-E44C-4C65-9240-29894DB7747A-58588 | A1FDC1C235D40E9AE055000000000001 | 现状态 | 80.0000 | 11.7810 |  | 84.25 | 0.35
2896 |  | 牟山#4变 | 绿 | 58.1871 | 88.19 | 58.1871 | 2024-12-29 20:00:00 | 100.0000 | 0.0000 | 30.0000 | 0.9700 | 0.9500 | 10kV合利一线971 | 4.8772 | 国网重庆市电力公司 | 国网重庆合川供电公司 | 国网重庆合川供电公司 | 7A77DCC9-AEB2-4D12-9950-D923FAF4337C-58350 | A1FDC1C227760E9AE055000000000001 | 现状态 | 80.0000 | 22.6900 |  | 88.19 | 0.35
2897 |  | 牟山#4公变 | 绿 | 88.0222 | 88.02 | 88.0222 | 2025-01-08 21:15:00 | 100.0000 | 0.0000 | 0.0000 | 0.9700 | 0.9500 | 10kV花沙线947 | 10.1347 | 国网重庆市电力公司 | 国网重庆合川供电公司 | 国网重庆合川供电公司 | A1D59452-5BC7-4634-BFFB-6B41FD05C032-59570 | A1FDC1C187D90E9AE055000000000001 | 现状态 | 80.0000 | 22.2330 |  | 88.02 | 0.35
2898 |  | 牟山#3柱上公变 | 绿 | 66.0989 | 66.10 | 66.0989 | 2024-12-29 20:00:00 | 80.0000 | 0.0000 | 0.0000 | 0.9700 | 0.9500 | 10kV尊望线964 | 7.4000 | 国网重庆市电力公司 | 国网重庆合川供电公司 | 国网重庆合川供电公司 | 5EF68DE8-14DF-449D-88D8-EBE5281DB10D-24041 | AFDDE1DCDBB777BDE0530253040ADA0D | 现状态 | 80.0000 | 5.8170 |  | 66.10 | 0.35
2899 |  | 牟山#2配变 | 绿 | 87.1303 | 87.13 | 87.1303 | 2024-12-29 20:00:00 | 100.0000 | 0.0000 | 0.0000 | 0.9700 | 0.9500 | 10kV尊望线964 | 7.4000 | 国网重庆市电力公司 | 国网重庆合川供电公司 | 国网重庆合川供电公司 | 28F1D0E2-50B8-44E1-AE7C-FC0C633A5171-94294 | A1FDC1C18CAD0E9AE055000000000001 | 现状态 | 80.0000 | 19.7610 |  | 87.13 | 0.35
2900 |  | 牟山#1柱上变 | 绿 | 225.6005 | 225.60 | 225.6005 | 2024-12-29 20:00:00 | 250.0000 | 0.0000 | 0.0000 | 0.9700 | 0.9500 | 10kV尊望线964 | 7.4000 | 国网重庆市电力公司 | 国网重庆合川供电公司 | 国网重庆合川供电公司 | 8A961B08-1E16-469C-B9A2-848392D8960A-75722 | A1FDC1C182F60E9AE055000000000001 | 现状态 | 80.0000 | 70.9500 |  | 225.60 | 0.35
2901 |  | 牟山#1公变 | 绿 | 138.5144 | 138.51 | 138.5144 | 2025-01-08 21:15:00 | 160.0000 | 0.0000 | 0.0000 | 0.9700 | 0.9500 | 10kV花沙线947 | 10.1347 | 国网重庆市电力公司 | 国网重庆合川供电公司 | 国网重庆合川供电公司 | 7A77DCC9-AEB2-4D12-9950-D923FAF4337C-58212 | A1FDC1C227750E9AE055000000000001 | 现状态 | 80.0000 | 29.1400 |  | 138.51 | 0.35
2902 |  | 牟家院公变 | 绿 | 82.6358 | 82.64 | 82.6358 | 2025-01-08 21:15:00 | 100.0000 | 0.0000 | 0.0000 | 0.9700 | 0.9500 | 10kV合华线974 | 4.7360 | 国网重庆市电力公司 | 国网重庆合川供电公司 | 国网重庆合川供电公司 | 598af0d1a0ff8080817fc073840180598ae6130de3 | DDADD88FE599C964E0530153040AA0E7 | 现状态 | 80.0000 | 7.3050 |  | 82.64 | 0.35
2903 |  | 牟家沟公变（光伏1户） | 绿 | 84.3223 | 84.32 | 84.3223 | 2025-01-08 21:15:00 | 100.0000 | 0.0000 | 0.0000 | 0.9700 | 0.9500 | 10kV合华线974 | 4.7360 | 国网重庆市电力公司 | 国网重庆合川供电公司 | 国网重庆合川供电公司 | ACDD9361-4240-4CB8-B791-A89392DAC0D0-19372 | A1FDC1C2238C0E9AE055000000000001 | 现状态 | 80.0000 | 11.9790 |  | 84.32 | 0.35
2904 |  | 牛颈村#3柱上公变 | 绿 | 81.5598 | 81.56 | 81.5598 | 2024-12-29 20:00:00 | 100.0000 | 0.0000 | 0.0000 | 0.9700 | 0.9500 | 10kV古临线968 | 3.3415 | 国网重庆市电力公司 | 国网重庆合川供电公司 | 国网重庆合川供电公司 | 91901CB2-C101-4B46-9BF7-430AC105F9F6-68214 | A1FDC1C1E26B0E9AE055000000000001 | 现状态 | 80.0000 | 4.3230 |  | 81.56 | 0.35
2905 |  | 牛颈#4柱上变 | 绿 | 46.8629 | 46.86 | 46.8629 | 2024-12-29 20:00:00 | 50.0000 | 0.0000 | 0.0000 | 0.9700 | 0.9500 | 10kV古临线968 | 3.3415 | 国网重庆市电力公司 | 国网重庆合川供电公司 | 国网重庆合川供电公司 | f0231f0145ff80808172e495290172f0231e8b0082 | A1FDC1C187F70E9AE055000000000001 | 现状态 | 80.0000 | 19.0200 |  | 46.86 | 0.35
2906 |  | 牛角湾柱上变 | 绿 | 42.8036 | 42.80 | 42.8036 | 2025-01-08 21:15:00 | 50.0000 | 0.0000 | 0.0000 | 0.9700 | 0.9500 | 10kV小长线921 | 5.1813 | 国网重庆市电力公司 | 国网重庆合川供电公司 | 国网重庆合川供电公司 | 7B0045EC-58D2-C468-E043-0AB90240C468-00001 | A1FDC1C177410E9AE055000000000001 | 现状态 | 80.0000 | 7.7700 |  | 42.80 | 0.35
2907 |  | 牛角村#2公变（光伏1户） | 绿 | 52.0177 | 82.02 | 52.0177 | 2025-01-08 21:15:00 | 100.0000 | 30.0000 | 0.0000 | 0.9700 | 0.9500 | 10kV龙友线973 | 5.1353 | 国网重庆市电力公司 | 国网重庆合川供电公司 | 国网重庆合川供电公司 | c93628e1428a398aa1558323d30155c934110d78b4 | A1FDC1C1D5610E9AE055000000000001 | 现状态 | 80.0000 | 5.5920 |  | 82.02 | 0.35
2908 |  | 牛角村#1配变 200kVA（光伏1户） | 绿 | 139.0473 | 169.05 | 139.0473 | 2025-01-08 21:15:00 | 200.0000 | 30.0000 | 0.0000 | 0.9700 | 0.9500 | 10kV龙友线973 | 5.1353 | 国网重庆市电力公司 | 国网重庆合川供电公司 | 国网重庆合川供电公司 | 4034E338-50B3-4C7D-8743-7B9408E92DDD-95209 | 1BDA3496A4577661E0630153040A3E7A | 现状态 | 80.0000 | 25.0740 |  | 169.05 | 0.35
2909 |  | 牛背脊#2公变 | 绿 | 524.9856 | 524.99 | 524.9856 | 2025-01-08 21:15:00 | 630.0000 | 0.0000 | 0.0000 | 0.9700 | 0.9500 | 10kV坝镇线977 | 5.5816 | 国网重庆市电力公司 | 国网重庆合川供电公司 | 国网重庆合川供电公司 | ad683d6a978a398a5a6f9230d6016fad680f6549e9 | AFDDE1DCDC6477BDE0530253040ADA0D | 现状态 | 80.0000 | 58.1600 |  | 524.99 | 0.35
2910 |  | 牛背脊#1公变 | 绿 | 514.8175 | 514.82 | 514.8175 | 2025-01-08 21:15:00 | 630.0000 | 0.0000 | 0.0000 | 0.9700 | 0.9500 | 10kV坝镇线977 | 5.5816 | 国网重庆市电力公司 | 国网重庆合川供电公司 | 国网重庆合川供电公司 | ad29ec29d38a398a5a6f9230d6016fad29bec748fe | AFDDE1DCDC8077BDE0530253040ADA0D | 现状态 | 80.0000 | 29.9800 |  | 514.82 | 0.35
2911 |  | 牛星湾柱上公变（光伏1户） | 绿 | 80.8714 | 80.87 | 80.8714 | 2025-01-08 21:15:00 | 100.0000 | 0.0000 | 0.0000 | 0.9700 | 0.9500 | 10kV小宝线914 | 3.9322 | 国网重庆市电力公司 | 国网重庆合川供电公司 | 国网重庆合川供电公司 | 7338b416c28a398aa0530db8ce01537337295e30f9 | A1FDC1C1E6370E9AE055000000000001 | 现状态 | 80.0000 | 2.4150 |  | 80.87 | 0.35
2912 |  | 牛市滩柱上变（光伏1户） | 绿 | 142.8902 | 167.89 | 142.8902 | 2025-01-08 21:15:00 | 200.0000 | 25.0000 | 0.0000 | 0.9700 | 0.9500 | 10kV双莲线973 | 7.5493 | 国网重庆市电力公司 | 国网重庆合川供电公司 | 国网重庆合川供电公司 | 3043982bdc8a398a5a6f17601b016f3043769c3390 | A1FDC1C24A890E9AE055000000000001 | 现状态 | 80.0000 | 21.8670 |  | 167.89 | 0.35
2913 |  | 牛头湾柱上公变 | 绿 | 80.0585 | 80.06 | 80.0585 | 2025-01-08 21:15:00 | 100.0000 | 0.0000 | 0.0000 | 0.9700 | 0.9500 | 10kV双莲线973 | 7.5493 | 国网重庆市电力公司 | 国网重庆合川供电公司 | 国网重庆合川供电公司 | 50aa1f1901ff8080817fc07384018050aa14ea0d2b | A1FDC1C2503E0E9AE055000000000001 | 现状态 | 80.0000 | 0.1620 |  | 80.06 | 0.35
2914 |  | 牛厂坡柱上公变 | 绿 | 160.1191 | 160.12 | 160.1191 | 2024-12-03 18:30:00 | 200.0000 | 0.0000 | 0.0000 | 0.9700 | 0.9500 | 10kV井镇线926 | 5.1618 | 国网重庆市电力公司 | 国网重庆合川供电公司 | 国网重庆合川供电公司 | 63c75040d7ff8080817fc07d07018063c7455e0d96 | DDC1CA5671F0231AE0530153040A35BE | 现状态 | 80.0000 | 0.3300 |  | 160.12 | 0.35
2915 |  | 牛儿山公变 | 绿 | 80.3745 | 80.37 | 80.3745 | 2025-01-08 21:15:00 | 100.0000 | 0.0000 | 0.0000 | 0.9700 | 0.9500 | 10kV钓渠线613 | 4.1317 | 国网重庆市电力公司 | 国网重庆合川供电公司 | 国网重庆合川供电公司 | b6b2a302608a398aa07c219f97017cb6b1ab6160db | CFDF1A093D348B80E0530253040A73B2 | 现状态 | 80.0000 | 1.0380 |  | 80.37 | 0.35
2916 |  | 牌湾#6公变（光伏1户） | 绿 | 148.2711 | 173.27 | 148.2711 | 2024-12-29 20:00:00 | 200.0000 | 25.0000 | 0.0000 | 0.9700 | 0.9500 | 10kV古临线968 | 3.3415 | 国网重庆市电力公司 | 国网重庆合川供电公司 | 国网重庆合川供电公司 | 9ab1fae8d58a398aa35eab0336015f9aaf650768e6 | A1FDC1C271650E9AE055000000000001 | 现状态 | 80.0000 | 36.7800 |  | 173.27 | 0.35
2917 |  | 牌湾#5柱上变 | 绿 | 83.5743 | 83.57 | 83.5743 | 2024-12-29 20:00:00 | 100.0000 | 0.0000 | 0.0000 | 0.9700 | 0.9500 | 10kV古临线968 | 3.3415 | 国网重庆市电力公司 | 国网重庆合川供电公司 | 国网重庆合川供电公司 | 9ab4eed4e58a398aa35eab0336015f9ab258e868f6 | A1FDC1C2A5AB0E9AE055000000000001 | 现状态 | 80.0000 | 9.9060 |  | 83.57 | 0.35
2918 |  | 牌湾#4公变（光伏2户） | 绿 | 23.9099 | 83.91 | 23.9099 | 2024-12-29 20:00:00 | 100.0000 | 60.0000 | 0.0000 | 0.9700 | 0.9500 | 10kV古临线968 | 3.3415 | 国网重庆市电力公司 | 国网重庆合川供电公司 | 国网重庆合川供电公司 | a40361cb908a398aa35eaaf15a015fa401188d14ab | A1FDC1C27CBF0E9AE055000000000001 | 现状态 | 80.0000 | 10.8360 |  | 83.91 | 0.35
2919 |  | 牌湾#3配变 | 绿 | 21.4040 | 41.40 | 21.4040 | 2024-12-29 20:00:00 | 50.0000 | 0.0000 | 20.0000 | 0.9700 | 0.9500 | 10kV古临线968 | 3.3415 | 国网重庆市电力公司 | 国网重庆合川供电公司 | 国网重庆合川供电公司 | A6F96DFB-1FE4-4A10-A764-E1FD4C04F2C1-98423 | A1FDC1C177C20E9AE055000000000001 | 现状态 | 80.0000 | 3.8910 |  | 41.40 | 0.35
2920 |  | 牌湾#2公变（光伏3户） | 绿 | 2.6250 | 82.63 | 2.6250 | 2024-12-29 20:00:00 | 100.0000 | 80.0000 | 0.0000 | 0.9700 | 0.9500 | 10kV古临线968 | 3.3415 | 国网重庆市电力公司 | 国网重庆合川供电公司 | 国网重庆合川供电公司 | 9bff4d7e7cff8080817f96e37a017f9bff4d3b0046 | DCAD61C654C7ADDDE0530153040ABA55 | 现状态 | 80.0000 | 7.2750 |  | 82.63 | 0.35
2921 |  | 牌湾#1公变（光伏1户） | 绿 | 226.8928 | 256.89 | 226.8928 | 2024-12-29 20:00:00 | 315.0000 | 30.0000 | 0.0000 | 0.9700 | 0.9500 | 10kV古临线968 | 3.3415 | 国网重庆市电力公司 | 国网重庆合川供电公司 | 国网重庆合川供电公司 | 380E7833-DF84-4BE3-BF13-A7E994D383B4-53925 | A1FDC1C194650E9AE055000000000001 | 现状态 | 80.0000 | 13.5600 |  | 256.89 | 0.35
2922 |  | 牌坊村#4公变 | 绿 | 265.7041 | 265.70 | 265.7041 | 2025-01-08 21:15:00 | 315.0000 | 0.0000 | 0.0000 | 0.9700 | 0.9500 | 10kV东牌二线978 | 9.4975 | 国网重庆市电力公司 | 国网重庆合川供电公司 | 国网重庆合川供电公司 | a182a70f4a8a398aa05637e10f0156a18101ec5902 | A1FDC1C225280E9AE055000000000001 | 现状态 | 80.0000 | 37.9800 |  | 265.70 | 0.35
2923 |  | 牌坊公变 | 绿 | 326.4602 | 326.46 | 326.4602 | 2025-01-08 21:15:00 | 400.0000 | 0.0000 | 0.0000 | 0.9700 | 0.9500 | 10kV钓镇线612 | 4.1317 | 国网重庆市电力公司 | 国网重庆合川供电公司 | 国网重庆合川供电公司 | 56392bda4e8a398a5b7d381109017d5638f1685474 | D2C71E934B98D223E0530253040AD136 | 现状态 | 80.0000 | 17.9040 |  | 326.46 | 0.35
2924 |  | 片马山柱上变 | 绿 | 132.1250 | 165.12 | 132.1250 | 2025-01-08 21:15:00 | 200.0000 | 33.0000 | 0.0000 | 0.9700 | 0.9500 | 10kV小宝线914 | 3.9322 | 国网重庆市电力公司 | 国网重庆合川供电公司 | 国网重庆合川供电公司 | 5a04d19e8d8a398aa06f16d877016f5a045b973b2b | A1FDC1C248060E9AE055000000000001 | 现状态 | 80.0000 | 14.2035 |  | 165.12 | 0.35
2925 |  | 爱民桥柱上变 | 绿 | 326.9452 | 326.95 | 326.9452 | 2025-01-08 21:15:00 | 400.0000 | 0.0000 | 0.0000 | 0.9700 | 0.9500 | 10kV坝镇线977 | 5.5816 | 国网重庆市电力公司 | 国网重庆合川供电公司 | 国网重庆合川供电公司 | a4671c03-d527-47b1-ba31-9180e7d85439 | 1DCDB5CC3CE10ACCE0630153040AB0E9 | 现状态 | 80.0000 | 19.2480 |  | 326.95 | 0.35
2926 |  | 燕窝村#4公变 | 绿 | 168.1987 | 168.20 | 168.1987 | 2024-12-29 20:00:00 | 200.0000 | 0.0000 | 0.0000 | 0.9700 | 0.9500 | 10kV燕二线974 | 7.2801 | 国网重庆市电力公司 | 国网重庆合川供电公司 | 国网重庆合川供电公司 | 4a3f185aaa8a398aa156378a9001564a3efdee20f2 | A1FDC1C2866F0E9AE055000000000001 | 现状态 | 80.0000 | 22.7220 |  | 168.20 | 0.35
2927 |  | 燕窝村#3公变 | 绿 | 165.2673 | 165.27 | 165.2673 | 2024-12-29 20:00:00 | 200.0000 | 0.0000 | 0.0000 | 0.9700 | 0.9500 | 10kV燕二线974 | 7.2801 | 国网重庆市电力公司 | 国网重庆合川供电公司 | 国网重庆合川供电公司 | 4a2ef0cd568a398aa156378a9001564a2ed6ad2095 | A1FDC1C2AE740E9AE055000000000001 | 现状态 | 80.0000 | 14.5980 |  | 165.27 | 0.35
2928 |  | 燕窝村#2公变 | 绿 | 85.0205 | 85.02 | 85.0205 | 2024-12-29 20:00:00 | 100.0000 | 0.0000 | 0.0000 | 0.9700 | 0.9500 | 10kV燕联线976 | 3.5383 | 国网重庆市电力公司 | 国网重庆合川供电公司 | 国网重庆合川供电公司 | 2C49AE25-0714-4A00-912A-AD6114AF76CF-06141 | A1FDC1C269020E9AE055000000000001 | 现状态 | 80.0000 | 13.9140 |  | 85.02 | 0.35
2929 |  | 燕窝村#1公变 | 绿 | 43.6746 | 43.67 | 43.6746 | 2024-12-29 20:00:00 | 50.0000 | 0.0000 | 0.0000 | 0.9700 | 0.9500 | 10kV燕二线974 | 7.2801 | 国网重庆市电力公司 | 国网重庆合川供电公司 | 国网重庆合川供电公司 | 2C49AE25-0714-4A00-912A-AD6114AF76CF-06075 | A1FDC1C18A030E9AE055000000000001 | 现状态 | 80.0000 | 10.1840 |  | 43.67 | 0.35
2930 |  | 燕窝场镇#7公变 | 绿 | 160.0000 | 160.00 | 160.0000 | 2024-12-29 20:00:00 | 200.0000 | 0.0000 | 0.0000 | 0.9700 | 0.9500 | 10kV燕镇线968 | 5.1291 | 国网重庆市电力公司 | 国网重庆合川供电公司 | 国网重庆合川供电公司 | a23ab23c-aef4-4362-99ad-2861d0b56c1c | 1e05de65103649e681ab5d5e38d32865 | 现状态 | 80.0000 | 0.0000 |  | 160.00 | 0.35
2931 |  | 燕窝场镇#6公变 | 绿 | 257.0746 | 257.07 | 257.0746 | 2024-12-29 20:00:00 | 315.0000 | 0.0000 | 0.0000 | 0.9700 | 0.9500 | 10kV燕二线974 | 7.2801 | 国网重庆市电力公司 | 国网重庆合川供电公司 | 国网重庆合川供电公司 | 8AD9E76A-1C37-4E3B-ADE8-42B029CF0DE2-03231 | F93397D2972E035FE0530153040AC6EE | 现状态 | 80.0000 | 14.0640 |  | 257.07 | 0.35
2932 |  | 燕窝场镇#5柱上公变（光伏1户） | 绿 | 253.0608 | 277.00 | 253.0608 | 2024-12-29 20:00:00 | 315.0000 | 23.9400 | 0.0000 | 0.9700 | 0.9500 | 10kV燕镇线968 | 5.1291 | 国网重庆市电力公司 | 国网重庆合川供电公司 | 国网重庆合川供电公司 | CAD0EB96-0C79-415E-844F-5C6C6031B475-29767 | A1FDC1C195180E9AE055000000000001 | 现状态 | 80.0000 | 69.2880 |  | 277.00 | 0.35
2933 |  | 燕窝场镇#4柱上公变 | 绿 | 344.1320 | 344.13 | 344.1320 | 2024-12-29 20:00:00 | 400.0000 | 0.0000 | 0.0000 | 0.9700 | 0.9500 | 10kV燕镇线968 | 5.1291 | 国网重庆市电力公司 | 国网重庆合川供电公司 | 国网重庆合川供电公司 | DD2E43A5-FF0A-40A1-A3F4-7642B128D650-95232 | A1FDC1C136A20E9AE055000000000001 | 现状态 | 80.0000 | 66.8800 |  | 344.13 | 0.35
2934 |  | 燕窝场镇#3柱上公变 | 绿 | 335.4833 | 375.48 | 335.4833 | 2024-12-29 20:00:00 | 400.0000 | 0.0000 | 40.0000 | 0.9700 | 0.9500 | 10kV燕镇线968 | 5.1291 | 国网重庆市电力公司 | 国网重庆合川供电公司 | 国网重庆合川供电公司 | DD2E43A5-FF0A-40A1-A3F4-7642B128D650-95246 | A1FDC1C2D0410E9AE055000000000001 | 现状态 | 80.0000 | 153.7680 |  | 375.48 | 0.35
2935 |  | 燕窝场镇#2柱上公变 | 绿 | 355.4294 | 355.43 | 355.4294 | 2024-12-29 20:00:00 | 400.0000 | 0.0000 | 0.0000 | 0.9700 | 0.9500 | 10kV燕镇线968 | 5.1291 | 国网重庆市电力公司 | 国网重庆合川供电公司 | 国网重庆合川供电公司 | DD2E43A5-FF0A-40A1-A3F4-7642B128D650-95253 | A1FDC1C18B350E9AE055000000000001 | 现状态 | 80.0000 | 98.1900 |  | 355.43 | 0.35
2936 |  | 燕窝场镇#1柱上公变(光伏1户) | 绿 | 359.4296 | 555.34 | 359.4296 | 2024-12-29 20:00:00 | 630.0000 | 35.9100 | 160.0000 | 0.9700 | 0.9500 | 10kV燕镇线968 | 5.1291 | 国网重庆市电力公司 | 国网重庆合川供电公司 | 国网重庆合川供电公司 | 2CDCD528-C86E-4B21-A09F-3711AE11F773-90229 | AFCF251F991A52D9E0530253040AFCE8 | 现状态 | 80.0000 | 142.2840 |  | 555.34 | 0.35
2937 |  | 燕子#9公变 S20-M-100kVA | 绿 | 83.4531 | 83.45 | 83.4531 | 2024-12-29 20:00:00 | 100.0000 | 0.0000 | 0.0000 | 0.9700 | 0.9500 | 10kV钱燕线974 | 3.5939 | 国网重庆市电力公司 | 国网重庆合川供电公司 | 国网重庆合川供电公司 | 14696491-298c-496a-98ef-357bb5d04329 | 1DCDB5CC3CFC0ACCE0630153040AB0E9 | 现状态 | 80.0000 | 9.5700 |  | 83.45 | 0.35
2938 |  | 燕子#8公变 | 绿 | 70.5100 | 70.51 | 70.5100 | 2024-12-29 20:00:00 | 80.0000 | 0.0000 | 0.0000 | 0.9700 | 0.9500 | 10kV钱沙线983 | 5.3070 | 国网重庆市电力公司 | 国网重庆合川供电公司 | 国网重庆合川供电公司 | 4629A25F-45F2-41ED-81A0-E96914C2F209-26088 | A1FDC1C220190E9AE055000000000001 | 现状态 | 80.0000 | 18.0420 |  | 70.51 | 0.35
2939 |  | 燕子#7公变 | 绿 | 85.7393 | 85.74 | 85.7393 | 2024-12-29 20:00:00 | 100.0000 | 0.0000 | 0.0000 | 0.9700 | 0.9500 | 10kV钱燕线974 | 3.5939 | 国网重庆市电力公司 | 国网重庆合川供电公司 | 国网重庆合川供电公司 | e03ed4f3078a398a5b73cba9250173e03ebe2923c0 | AFCF251F97DD52D9E0530253040AFCE8 | 现状态 | 80.0000 | 15.9060 |  | 85.74 | 0.35
2940 |  | 燕子#6公变 | 绿 | 43.5186 | 43.52 | 43.5186 | 2024-12-29 20:00:00 | 50.0000 | 0.0000 | 0.0000 | 0.9700 | 0.9500 | 10kV钱燕线974 | 3.5939 | 国网重庆市电力公司 | 国网重庆合川供电公司 | 国网重庆合川供电公司 | 4629A25F-45F2-41ED-81A0-E96914C2F209-25321 | A1FDC1C1A1190E9AE055000000000001 | 现状态 | 80.0000 | 9.7515 |  | 43.52 | 0.35
2941 |  | 燕子#5公变 | 绿 | 27.0645 | 27.06 | 27.0645 | 2024-12-29 20:00:00 | 30.0000 | 0.0000 | 0.0000 | 0.9700 | 0.9500 | 10kV钱燕线974 | 3.5939 | 国网重庆市电力公司 | 国网重庆合川供电公司 | 国网重庆合川供电公司 | 4629A25F-45F2-41ED-81A0-E96914C2F209-24993 | A1FDC1C220180E9AE055000000000001 | 现状态 | 80.0000 | 8.4930 |  | 27.06 | 0.35
2942 |  | 燕子#4公变 | 绿 | 25.4391 | 25.44 | 25.4391 | 2024-12-29 20:00:00 | 30.0000 | 0.0000 | 0.0000 | 0.9700 | 0.9500 | 10kV钱燕线974 | 3.5939 | 国网重庆市电力公司 | 国网重庆合川供电公司 | 国网重庆合川供电公司 | 4629A25F-45F2-41ED-81A0-E96914C2F209-25570 | A1FDC1C0FE2E0E9AE055000000000001 | 现状态 | 80.0000 | 3.9885 |  | 25.44 | 0.35
2943 |  | 燕子#3公变 | 绿 | 82.1547 | 82.15 | 82.1547 | 2024-12-29 20:00:00 | 100.0000 | 0.0000 | 0.0000 | 0.9700 | 0.9500 | 10kV钱燕线974 | 3.5939 | 国网重庆市电力公司 | 国网重庆合川供电公司 | 国网重庆合川供电公司 | 4629A25F-45F2-41ED-81A0-E96914C2F209-24110 | A1FDC1C0FE2D0E9AE055000000000001 | 现状态 | 80.0000 | 5.9715 |  | 82.15 | 0.35
2944 |  | 燕子#2公变 | 绿 | 42.3280 | 42.33 | 42.3280 | 2024-12-29 20:00:00 | 50.0000 | 0.0000 | 0.0000 | 0.9700 | 0.9500 | 10kV钱燕线974 | 3.5939 | 国网重庆市电力公司 | 国网重庆合川供电公司 | 国网重庆合川供电公司 | 4629A25F-45F2-41ED-81A0-E96914C2F209-28321 | A1FDC1C17E950E9AE055000000000001 | 现状态 | 80.0000 | 6.4520 |  | 42.33 | 0.35
2945 |  | 燕子#1公变 | 绿 | 85.4692 | 85.47 | 85.4692 | 2024-12-29 20:00:00 | 100.0000 | 0.0000 | 0.0000 | 0.9700 | 0.9500 | 10kV钱燕线974 | 3.5939 | 国网重庆市电力公司 | 国网重庆合川供电公司 | 国网重庆合川供电公司 | AE6A66E4-2D8E-4DDF-979A-4E2AE0A6ECA4-20508 | A1FDC1C198BD0E9AE055000000000001 | 现状态 | 80.0000 | 15.1575 |  | 85.47 | 0.35
2946 |  | 燕子#16配变 | 绿 | 164.9274 | 164.93 | 164.9274 | 2024-12-29 20:00:00 | 200.0000 | 0.0000 | 0.0000 | 0.9700 | 0.9500 | 10kV钱沙线983 | 5.3070 | 国网重庆市电力公司 | 国网重庆合川供电公司 | 国网重庆合川供电公司 | c7f79da6abff8080817d86ae03017dc7f798240795 | D549DEFE3CA7B115E0530253040A31E7 | 现状态 | 80.0000 | 13.6560 |  | 164.93 | 0.35
2947 |  | 燕子#15公变 | 绿 | 41.9495 | 41.95 | 41.9495 | 2024-12-29 20:00:00 | 50.0000 | 0.0000 | 0.0000 | 0.9700 | 0.9500 | 10kV钱燕线974 | 3.5939 | 国网重庆市电力公司 | 国网重庆合川供电公司 | 国网重庆合川供电公司 | 4629A25F-45F2-41ED-81A0-E96914C2F209-27842 | A1FDC1C10D220E9AE055000000000001 | 现状态 | 80.0000 | 5.4030 |  | 41.95 | 0.35
2948 |  | 燕子#14公变 | 绿 | 86.3834 | 86.38 | 86.3834 | 2024-12-29 20:00:00 | 100.0000 | 0.0000 | 0.0000 | 0.9700 | 0.9500 | 10kV钱沙线983 | 5.3070 | 国网重庆市电力公司 | 国网重庆合川供电公司 | 国网重庆合川供电公司 | 0df76769008a398a5a79b2b5b4017a0df6c351024f | C5433F24663BBCAAE0530153040ACFE9 | 现状态 | 80.0000 | 17.6910 |  | 86.38 | 0.35
2949 |  | 燕子#13公变 | 绿 | 45.1905 | 45.19 | 45.1905 | 2024-12-29 20:00:00 | 50.0000 | 0.0000 | 0.0000 | 0.9700 | 0.9500 | 10kV钱燕线974 | 3.5939 | 国网重庆市电力公司 | 国网重庆合川供电公司 | 国网重庆合川供电公司 | 4FA5538F-C5FB-485F-B071-DB7279871CEB-97981 | A1FDC1C179A50E9AE055000000000001 | 现状态 | 80.0000 | 14.3850 |  | 45.19 | 0.35
2950 |  | 燕子#12公变 | 绿 | 18.9530 | 48.41 | 18.9530 | 2024-12-29 20:00:00 | 50.0000 | 29.4600 | 0.0000 | 0.9700 | 0.9500 | 10kV钱沙线983 | 5.3070 | 国网重庆市电力公司 | 国网重庆合川供电公司 | 国网重庆合川供电公司 | 4629A25F-45F2-41ED-81A0-E96914C2F209-26735 | A1FDC1C160E60E9AE055000000000001 | 现状态 | 80.0000 | 23.3160 |  | 48.41 | 0.35
2951 |  | 燕子#12公变 | 绿 | 27.2101 | 27.21 | 27.2101 | 2024-12-29 20:00:00 | 30.0000 | 0.0000 | 0.0000 | 0.9700 | 0.9500 | 10kV钱沙线983 | 5.3070 | 国网重庆市电力公司 | 国网重庆市电力公司 | 国网重庆合川供电公司 | 4629A25F-45F2-41ED-81A0-E96914C2F209-26735 | A1FDC1C1E5920E9AE055000000000001 | 现状态 | 80.0000 | 8.8965 |  | 27.21 | 0.35
2952 |  | 燕子#11公变 | 绿 | 86.4699 | 86.47 | 86.4699 | 2024-12-29 20:00:00 | 100.0000 | 0.0000 | 0.0000 | 0.9700 | 0.9500 | 10kV钱沙线983 | 5.3070 | 国网重庆市电力公司 | 国网重庆合川供电公司 | 国网重庆合川供电公司 | 0df27a63d18a398a5a79b2b5b4017a0df1d6500246 | C5433F24663ABCAAE0530153040ACFE9 | 现状态 | 80.0000 | 17.9310 |  | 86.47 | 0.35
2953 |  | 燕子#10公变 | 绿 | 44.1253 | 44.13 | 44.1253 | 2024-12-29 20:00:00 | 50.0000 | 0.0000 | 0.0000 | 0.9700 | 0.9500 | 10kV钱燕线974 | 3.5939 | 国网重庆市电力公司 | 国网重庆合川供电公司 | 国网重庆合川供电公司 | 4629A25F-45F2-41ED-81A0-E96914C2F209-28049 | A1FDC1C17E940E9AE055000000000001 | 现状态 | 80.0000 | 11.4330 |  | 44.13 | 0.35
2954 |  | 燃灯#7公变 | 绿 | 81.1128 | 81.11 | 81.1128 | 2024-12-29 20:00:00 | 100.0000 | 0.0000 | 0.0000 | 0.9700 | 0.9500 | 10kV铜罗线983 | 6.0957 | 国网重庆市电力公司 | 国网重庆合川供电公司 | 国网重庆合川供电公司 | c680172edaff80808172ab737b0172c68015b401c9 | AFCF251F984752D9E0530253040AFCE8 | 现状态 | 80.0000 | 3.0840 |  | 81.11 | 0.35
2955 |  | 燃灯#6公变 | 绿 | 40.5504 | 40.55 | 40.5504 | 2024-12-29 20:00:00 | 50.0000 | 0.0000 | 0.0000 | 0.9700 | 0.9500 | 10kV铜罗线983 | 6.0957 | 国网重庆市电力公司 | 国网重庆合川供电公司 | 国网重庆合川供电公司 | CBAD7FE8-6BEA-4309-A860-3D75E4895BEB-99404 | A1FDC1C1ADEC0E9AE055000000000001 | 现状态 | 80.0000 | 1.5255 |  | 40.55 | 0.35
2956 |  | 燃灯#5公变 | 绿 | 40.2235 | 40.22 | 40.2235 | 2024-12-29 20:00:00 | 50.0000 | 0.0000 | 0.0000 | 0.9700 | 0.9500 | 10kV铜罗线983 | 6.0957 | 国网重庆市电力公司 | 国网重庆合川供电公司 | 国网重庆合川供电公司 | CBAD7FE8-6BEA-4309-A860-3D75E4895BEB-99211 | A1FDC1C14FE40E9AE055000000000001 | 现状态 | 80.0000 | 0.6195 |  | 40.22 | 0.35
2957 |  | 燃灯#4公变 | 绿 | 44.5415 | 44.54 | 44.5415 | 2024-12-29 20:00:00 | 50.0000 | 0.0000 | 0.0000 | 0.9700 | 0.9500 | 10kV铜罗线983 | 6.0957 | 国网重庆市电力公司 | 国网重庆合川供电公司 | 国网重庆合川供电公司 | CBAD7FE8-6BEA-4309-A860-3D75E4895BEB-99390 | A1FDC1C2BC370E9AE055000000000001 | 现状态 | 80.0000 | 12.5865 |  | 44.54 | 0.35
2958 |  | 燃灯#3公变 | 绿 | 40.3588 | 40.36 | 40.3588 | 2024-12-29 20:00:00 | 50.0000 | 0.0000 | 0.0000 | 0.9700 | 0.9500 | 10kV铜罗线983 | 6.0957 | 国网重庆市电力公司 | 国网重庆合川供电公司 | 国网重庆合川供电公司 | CBAD7FE8-6BEA-4309-A860-3D75E4895BEB-99397 | A1FDC1C2BC990E9AE055000000000001 | 现状态 | 80.0000 | 0.9945 |  | 40.36 | 0.35
2959 |  | 燃灯#2公变 | 绿 | 41.0819 | 41.08 | 41.0819 | 2024-12-29 20:00:00 | 50.0000 | 0.0000 | 0.0000 | 0.9700 | 0.9500 | 10kV铜罗线983 | 6.0957 | 国网重庆市电力公司 | 国网重庆合川供电公司 | 国网重庆合川供电公司 | 89C64EAB-B436-4930-8BE3-5D36B1B6A45E-12537 | A1FDC1C1CF1A0E9AE055000000000001 | 现状态 | 80.0000 | 2.9985 |  | 41.08 | 0.35
2960 |  | 燃灯#1公变 | 绿 | 41.5701 | 41.57 | 41.5701 | 2024-12-29 20:00:00 | 50.0000 | 0.0000 | 0.0000 | 0.9700 | 0.9500 | 10kV铜罗线983 | 6.0957 | 国网重庆市电力公司 | 国网重庆合川供电公司 | 国网重庆合川供电公司 | 23A23388-9BBA-418D-929E-08ADFAD3E2D1-04729 | A1FDC1C198DE0E9AE055000000000001 | 现状态 | 80.0000 | 4.3515 |  | 41.57 | 0.35
2961 |  | 熊家湾柱上公变 | 绿 | 83.3243 | 83.32 | 83.3243 | 2025-01-08 21:15:00 | 100.0000 | 0.0000 | 0.0000 | 0.9700 | 0.9500 | 10kV清陵线622 | 6.8184 | 国网重庆市电力公司 | 国网重庆合川供电公司 | 国网重庆合川供电公司 | 3622A8DC-E17C-4C9A-9C8B-4AA5D576D2D6-93577 | A1FDC1C2711D0E9AE055000000000001 | 现状态 | 80.0000 | 9.2130 |  | 83.32 | 0.35
2962 |  | 熊家店公变 | 绿 | 163.1121 | 163.11 | 163.1121 | 2025-01-08 21:15:00 | 200.0000 | 0.0000 | 0.0000 | 0.9700 | 0.9500 | 10kV合土线973 | 5.4339 | 国网重庆市电力公司 | 国网重庆合川供电公司 | 国网重庆合川供电公司 | 25bf53fbe8ff8080817fc07384018025bf4d380873 | DCFD9D45B25F4278E0530153040A70C0 | 现状态 | 80.0000 | 8.6250 |  | 163.11 | 0.35
2963 |  | 照镜湾柱上公变 | 绿 | 83.5592 | 83.56 | 83.5592 | 2025-01-08 21:15:00 | 100.0000 | 0.0000 | 0.0000 | 0.9700 | 0.9500 | 10kV双创线981 | 3.6793 | 国网重庆市电力公司 | 国网重庆合川供电公司 | 国网重庆合川供电公司 | C7F0F903-DE4C-48F3-9A84-1CA3752DAF6D-51480 | A1FDC1C226800E9AE055000000000001 | 现状态 | 80.0000 | 9.8640 |  | 83.56 | 0.35
2964 |  | 照镜#5公变(光伏1户） | 绿 | 10.6626 | 43.66 | 10.6626 | 2025-01-08 21:15:00 | 50.0000 | 33.0000 | 0.0000 | 0.9700 | 0.9500 | 10kV南石二线978 | 9.8034 | 国网重庆市电力公司 | 国网重庆合川供电公司 | 国网重庆合川供电公司 | F8EBEC0B-90F9-4DC7-92AE-A6088FC2ADAF-32241 | A1FDC1C0FC1A0E9AE055000000000001 | 现状态 | 80.0000 | 10.1505 |  | 43.66 | 0.35
2965 |  | 照镜#4公变 | 绿 | 41.5523 | 41.55 | 41.5523 | 2025-01-08 21:15:00 | 50.0000 | 0.0000 | 0.0000 | 0.9700 | 0.9500 | 10kV南石二线978 | 9.8034 | 国网重庆市电力公司 | 国网重庆合川供电公司 | 国网重庆合川供电公司 | A8783A43-C76F-4815-969C-1B59D3D4E922-76221 | A1FDC1C102C30E9AE055000000000001 | 现状态 | 80.0000 | 4.3020 |  | 41.55 | 0.35
2966 |  | 照镜#3公变 | 绿 | 67.6003 | 67.60 | 67.6003 | 2025-01-08 21:15:00 | 80.0000 | 0.0000 | 0.0000 | 0.9700 | 0.9500 | 10kV南石二线978 | 9.8034 | 国网重庆市电力公司 | 国网重庆合川供电公司 | 国网重庆合川供电公司 | 1690897A-3912-4194-814C-D50EF6FFC474-21252 | A1FDC1C128D50E9AE055000000000001 | 现状态 | 80.0000 | 9.9780 |  | 67.60 | 0.35
2967 |  | 照镜#2公变 | 绿 | 43.8493 | 43.85 | 43.8493 | 2025-01-08 21:15:00 | 50.0000 | 0.0000 | 0.0000 | 0.9700 | 0.9500 | 10kV南石二线978 | 9.8034 | 国网重庆市电力公司 | 国网重庆合川供电公司 | 国网重庆合川供电公司 | 6D3A8339-3287-4D1F-9CB9-BDFACEBF3F53-41744 | A1FDC1C18C8C0E9AE055000000000001 | 现状态 | 80.0000 | 10.6680 |  | 43.85 | 0.35
2968 |  | 照镜#1公变 | 绿 | 83.3503 | 83.35 | 83.3503 | 2025-01-08 21:15:00 | 100.0000 | 0.0000 | 0.0000 | 0.9700 | 0.9500 | 10kV南石二线978 | 9.8034 | 国网重庆市电力公司 | 国网重庆合川供电公司 | 国网重庆合川供电公司 | 32CB7397-E22C-42BB-9918-39935FC6A838-48733 | A1FDC1C1557A0E9AE055000000000001 | 现状态 | 80.0000 | 9.2850 |  | 83.35 | 0.35
2969 |  | 煤仓柱上变（坝镇线） | 绿 | 86.7453 | 86.75 | 86.7453 | 2025-01-08 21:15:00 | 100.0000 | 0.0000 | 0.0000 | 0.9700 | 0.9500 | 10kV坝镇线977 | 5.5816 | 国网重庆市电力公司 | 国网重庆合川供电公司 | 国网重庆合川供电公司 | 269c9afe-78bb-4278-9224-d9a10c436eae | 1DCDB5CC3CF20ACCE0630153040AB0E9 | 现状态 | 80.0000 | 18.6940 |  | 86.75 | 0.35
2970 |  | 焦巴石柱上变 | 绿 | 166.0878 | 166.09 | 166.0878 | 2024-12-03 18:30:00 | 200.0000 | 0.0000 | 0.0000 | 0.9700 | 0.9500 | 10kV井材线925 | 5.5537 | 国网重庆市电力公司 | 国网重庆合川供电公司 | 国网重庆合川供电公司 | 7B0045ED-572A-C468-E043-0AB90240C468-00001 | A1FDC1C0BABF0E9AE055000000000001 | 现状态 | 80.0000 | 16.8720 |  | 166.09 | 0.35
2971 |  | 烽火配变 | 绿 | 66.4691 | 66.47 | 66.4691 | 2025-01-08 21:15:00 | 80.0000 | 0.0000 | 0.0000 | 0.9700 | 0.9500 | 10kV龙友线973 | 5.1353 | 国网重庆市电力公司 | 国网重庆合川供电公司 | 国网重庆合川供电公司 | FCB71546-1384-4107-9816-35BB61CD8007-57680 | AFCF251F97D252D9E0530253040AFCE8 | 现状态 | 80.0000 | 6.8430 |  | 66.47 | 0.35
2972 |  | 烽火村#3配变 | 绿 | 161.3221 | 161.32 | 161.3221 | 2025-01-08 21:15:00 | 200.0000 | 0.0000 | 0.0000 | 0.9700 | 0.9500 | 10kV龙友线973 | 5.1353 | 国网重庆市电力公司 | 国网重庆合川供电公司 | 国网重庆合川供电公司 | FDFA8E6C-885A-477F-8700-0B7AC82024EA-22394 | A1FDC1C228610E9AE055000000000001 | 现状态 | 80.0000 | 3.6640 |  | 161.32 | 0.35
2973 |  | 烽火村#2配变 | 绿 | 83.0360 | 83.04 | 83.0360 | 2025-01-08 21:15:00 | 100.0000 | 0.0000 | 0.0000 | 0.9700 | 0.9500 | 10kV龙友线973 | 5.1353 | 国网重庆市电力公司 | 国网重庆合川供电公司 | 国网重庆合川供电公司 | 944B8590-B8AC-468C-B113-9544861BF56A-05368 | A1FDC1C229BC0E9AE055000000000001 | 现状态 | 80.0000 | 8.4140 |  | 83.04 | 0.35
2974 |  | 烟草公司#1公变 | 绿 | 204.0990 | 204.10 | 204.0990 | 2025-01-08 21:15:00 | 250.0000 | 0.0000 | 0.0000 | 0.9700 | 0.9500 | 10kV东亭二线979 | 9.9583 | 国网重庆市电力公司 | 国网重庆合川供电公司 | 国网重庆合川供电公司 | cc927d9ae58a398aa251c789cf0151cc9274620d6e | A1FDC1C2CA8B0E9AE055000000000001 | 现状态 | 80.0000 | 11.3600 |  | 204.10 | 0.35
2975 |  | 烟关坪柱上变 | 黄 | 80.5672 | 80.57 | 80.5672 | 2025-01-08 21:15:00 | 100.0000 | 0.0000 | 0.0000 | 0.9700 | 0.9500 | 10kV游响线982 | 6.4430 | 国网重庆市电力公司 | 国网重庆合川供电公司 | 国网重庆合川供电公司 | 7797CB21-AE60-4697-A8A1-46D8B72F5F61-11490 | 1BDA3496A4377661E0630153040A3E7A | 现状态 | 80.0000 | 1.5720 |  | 80.57 | 0.35
2976 |  | 烈士墓柱上变 | 绿 | 41.9863 | 41.99 | 41.9863 | 2025-01-08 21:15:00 | 50.0000 | 0.0000 | 0.0000 | 0.9700 | 0.9500 | 10kV清柳线624 | 8.9010 | 国网重庆市电力公司 | 国网重庆合川供电公司 | 国网重庆合川供电公司 | FB091C1B-823A-4BFE-8DD3-EFCE4C715DF6-14532 | A1FDC1C22A390E9AE055000000000001 | 现状态 | 80.0000 | 5.5050 |  | 41.99 | 0.35
2977 |  | 烂泥湾柱上公变 | 绿 | 80.3327 | 80.33 | 80.3327 | 2025-01-08 21:15:00 | 100.0000 | 0.0000 | 0.0000 | 0.9700 | 0.9500 | 10kV华滩线613 | 7.2900 | 国网重庆市电力公司 | 国网重庆合川供电公司 | 国网重庆合川供电公司 | 2af26b901bff8080817fc0738401802af2646b08fd | DCFD9D45B2664278E0530153040A70C0 | 现状态 | 80.0000 | 0.9220 |  | 80.33 | 0.35
2978 |  | 烂泥垭柱上变 | 绿 | 81.3452 | 81.35 | 81.3452 | 2025-01-08 21:15:00 | 100.0000 | 0.0000 | 0.0000 | 0.9700 | 0.9500 | 10kV清土线625 | 7.1645 | 国网重庆市电力公司 | 国网重庆合川供电公司 | 国网重庆合川供电公司 | DC6457AB-0BCE-47A7-93D0-12481D6F7C9D-03006 | A1FDC1C1E9280E9AE055000000000001 | 现状态 | 80.0000 | 3.7280 |  | 81.35 | 0.35
2979 |  | 烂朝门柱上变 | 绿 | 81.3769 | 81.38 | 81.3769 | 2025-01-08 21:15:00 | 100.0000 | 0.0000 | 0.0000 | 0.9700 | 0.9500 | 10kV双塘线979 | 7.1568 | 国网重庆市电力公司 | 国网重庆合川供电公司 | 国网重庆合川供电公司 | 102CE688-B7EF-4E0E-810F-4452D07CD21D-48595 | A1FDC1C1BED70E9AE055000000000001 | 现状态 | 80.0000 | 3.8160 |  | 81.38 | 0.35
2980 |  | 烂房子柱上变 | 绿 | 80.8523 | 80.85 | 80.8523 | 2025-01-08 21:15:00 | 100.0000 | 0.0000 | 0.0000 | 0.9700 | 0.9500 | 10kV小长线921 | 5.1813 | 国网重庆市电力公司 | 国网重庆合川供电公司 | 国网重庆合川供电公司 | F0A90C4D-6A55-4D9A-AC4A-4BBD387074F2-60185 | A1FDC1C10D0E0E9AE055000000000001 | 现状态 | 80.0000 | 2.3620 |  | 80.85 | 0.35
2981 |  | 点灯#8配变 | 绿 | 80.6960 | 80.70 | 80.6960 | 2025-01-08 21:15:00 | 100.0000 | 0.0000 | 0.0000 | 0.9700 | 0.9500 | 10kV安桥线977 | 6.6487 | 国网重庆市电力公司 | 国网重庆合川供电公司 | 国网重庆合川供电公司 | ec9ef66ff88a398aa3558325d30155ec9d58c235ca | A1FDC1C1CA320E9AE055000000000001 | 现状态 | 80.0000 | 1.9290 |  | 80.70 | 0.35
2982 |  | 点灯#7公变 | 绿 | 80.4070 | 80.41 | 80.4070 | 2025-01-08 21:15:00 | 100.0000 | 0.0000 | 0.0000 | 0.9700 | 0.9500 | 10kV安桥线977 | 6.6487 | 国网重庆市电力公司 | 国网重庆合川供电公司 | 国网重庆合川供电公司 | 19b78a22d28a398aa251f11293015219b72a922141 | A1FDC1C226B20E9AE055000000000001 | 现状态 | 80.0000 | 1.1280 |  | 80.41 | 0.35
2983 |  | 点灯#6公变（光伏1户） | 绿 | 229.0000 | 252.00 | 229.0000 | 2025-01-08 21:15:00 | 315.0000 | 23.0000 | 0.0000 | 0.9700 | 0.9500 | 10kV安桥线977 | 6.6487 | 国网重庆市电力公司 | 国网重庆合川供电公司 | 国网重庆合川供电公司 | 8CBD0E61-2BE5-46A1-8663-1E1ECF82062E-17706 | A1FDC1C141CA0E9AE055000000000001 | 现状态 | 80.0000 | 0.0000 |  | 252.00 | 0.35
2984 |  | 点灯#5柱上公变 | 绿 | 81.1290 | 81.13 | 81.1290 | 2025-01-08 21:15:00 | 100.0000 | 0.0000 | 0.0000 | 0.9700 | 0.9500 | 10kV安桥线977 | 6.6487 | 国网重庆市电力公司 | 国网重庆合川供电公司 | 国网重庆合川供电公司 | 8CBD0E61-2BE5-46A1-8663-1E1ECF82062E-17763 | A1FDC1C12CDB0E9AE055000000000001 | 现状态 | 80.0000 | 3.1290 |  | 81.13 | 0.35
2985 |  | 点灯#4配变 | 绿 | 42.0605 | 42.06 | 42.0605 | 2025-01-08 21:15:00 | 50.0000 | 0.0000 | 0.0000 | 0.9700 | 0.9500 | 10kV安桥线977 | 6.6487 | 国网重庆市电力公司 | 国网重庆合川供电公司 | 国网重庆合川供电公司 | F8EBEC0B-90F9-4DC7-92AE-A6088FC2ADAF-33248 | A1FDC1C22FBF0E9AE055000000000001 | 现状态 | 80.0000 | 5.7105 |  | 42.06 | 0.35
2986 |  | 点灯#3配变 | 绿 | 163.2712 | 163.27 | 163.2712 | 2025-01-08 21:15:00 | 200.0000 | 0.0000 | 0.0000 | 0.9700 | 0.9500 | 10kV安桥线977 | 6.6487 | 国网重庆市电力公司 | 国网重庆合川供电公司 | 国网重庆合川供电公司 | E82F4A0E-2311-46F6-BE90-B1A51CD5DB5F-35789 | A1FDC1C18C7D0E9AE055000000000001 | 现状态 | 80.0000 | 9.0660 |  | 163.27 | 0.35
2987 |  | 点灯#2配变 | 绿 | 80.6446 | 80.64 | 80.6446 | 2025-01-08 21:15:00 | 100.0000 | 0.0000 | 0.0000 | 0.9700 | 0.9500 | 10kV安桥线977 | 6.6487 | 国网重庆市电力公司 | 国网重庆合川供电公司 | 国网重庆合川供电公司 | 1D0B771B-B0F6-49E3-B668-92C4B3ECF849-22708 | A1FDC1C269110E9AE055000000000001 | 现状态 | 80.0000 | 1.7865 |  | 80.64 | 0.35
2988 |  | 点灯#1配变 | 绿 | 83.1078 | 83.11 | 83.1078 | 2025-01-08 21:15:00 | 100.0000 | 0.0000 | 0.0000 | 0.9700 | 0.9500 | 10kV安桥线977 | 6.6487 | 国网重庆市电力公司 | 国网重庆合川供电公司 | 国网重庆合川供电公司 | 1D0B771B-B0F6-49E3-B668-92C4B3ECF849-22652 | A1FDC1C142AE0E9AE055000000000001 | 现状态 | 80.0000 | 8.6130 |  | 83.11 | 0.35
2989 |  | 炮台#6公变 | 绿 | 161.6302 | 161.63 | 161.6302 | 2025-01-08 21:15:00 | 200.0000 | 0.0000 | 0.0000 | 0.9700 | 0.9500 | 10kV南白一线971 | 9.6234 | 国网重庆市电力公司 | 国网重庆合川供电公司 | 国网重庆合川供电公司 | 0f774165-ecde-456a-8eef-7cbe0a6f0e6e | 1BDA3496A4487661E0630153040A3E7A | 现状态 | 80.0000 | 4.5180 |  | 161.63 | 0.35
2990 |  | 炮台#5配变 | 绿 | 87.4528 | 87.45 | 87.4528 | 2025-01-08 21:15:00 | 100.0000 | 0.0000 | 0.0000 | 0.9700 | 0.9500 | 10kV南白一线971 | 9.6234 | 国网重庆市电力公司 | 国网重庆合川供电公司 | 国网重庆合川供电公司 | 03117403-CB2F-424F-865E-82402EE90DF3-08876 | A1FDC1C1850C0E9AE055000000000001 | 现状态 | 80.0000 | 20.6550 |  | 87.45 | 0.35
2991 |  | 炮台#4配变 | 绿 | 42.9514 | 42.95 | 42.9514 | 2025-01-08 21:15:00 | 50.0000 | 0.0000 | 0.0000 | 0.9700 | 0.9500 | 10kV南白一线971 | 9.6234 | 国网重庆市电力公司 | 国网重庆合川供电公司 | 国网重庆合川供电公司 | 03117403-CB2F-424F-865E-82402EE90DF3-09172 | A1FDC1C1850D0E9AE055000000000001 | 现状态 | 80.0000 | 8.1795 |  | 42.95 | 0.35
2992 |  | 炮台#3配变 | 绿 | 41.1961 | 41.20 | 41.1961 | 2025-01-08 21:15:00 | 50.0000 | 0.0000 | 0.0000 | 0.9700 | 0.9500 | 10kV南白一线971 | 9.6234 | 国网重庆市电力公司 | 国网重庆合川供电公司 | 国网重庆合川供电公司 | 03117403-CB2F-424F-865E-82402EE90DF3-09525 | A1FDC1C229C00E9AE055000000000001 | 现状态 | 80.0000 | 3.3150 |  | 41.20 | 0.35
2993 |  | 炮台#2配变 | 绿 | 41.2773 | 41.28 | 41.2773 | 2025-01-08 21:15:00 | 50.0000 | 0.0000 | 0.0000 | 0.9700 | 0.9500 | 10kV南白一线971 | 9.6234 | 国网重庆市电力公司 | 国网重庆合川供电公司 | 国网重庆合川供电公司 | 42E5DD69-06C0-405A-9AA4-F88FF30A6134-29405 | A1FDC1C1940C0E9AE055000000000001 | 现状态 | 80.0000 | 3.5400 |  | 41.28 | 0.35
2994 |  | 炮台#1配变 | 绿 | 40.1635 | 40.16 | 40.1635 | 2025-01-08 21:15:00 | 50.0000 | 0.0000 | 0.0000 | 0.9700 | 0.9500 | 10kV南白一线971 | 9.6234 | 国网重庆市电力公司 | 国网重庆合川供电公司 | 国网重庆合川供电公司 | 03117403-CB2F-424F-865E-82402EE90DF3-09282 | A1FDC1C2C4020E9AE055000000000001 | 现状态 | 80.0000 | 0.4530 |  | 40.16 | 0.35
2995 |  | 炉山新村#3公变 | 绿 | 163.3102 | 163.31 | 163.3102 | 2024-12-29 20:00:00 | 200.0000 | 0.0000 | 0.0000 | 0.9700 | 0.9500 | 10kV青炉线976 | 7.0056 | 国网重庆市电力公司 | 国网重庆合川供电公司 | 国网重庆合川供电公司 | e5ed27ff5eff8080817ab2692e017ae5ed244704c2 | C9598341222B0B2EE0530253040A0503 | 现状态 | 80.0000 | 9.1740 |  | 163.31 | 0.35
2996 |  | 炉山新村#2柱上变 | 绿 | 206.1282 | 206.13 | 206.1282 | 2024-12-29 20:00:00 | 250.0000 | 0.0000 | 0.0000 | 0.9700 | 0.9500 | 10kV青炉线976 | 7.0056 | 国网重庆市电力公司 | 国网重庆合川供电公司 | 国网重庆合川供电公司 | 768d3ddd858a398a5a7165be210171768d16134573 | AFCF251F98C252D9E0530253040AFCE8 | 现状态 | 80.0000 | 16.9840 |  | 206.13 | 0.35
2997 |  | 炉山新村#1柱上变 | 绿 | 258.9098 | 258.91 | 258.9098 | 2024-12-29 20:00:00 | 315.0000 | 0.0000 | 0.0000 | 0.9700 | 0.9500 | 10kV青炉线976 | 7.0056 | 国网重庆市电力公司 | 国网重庆合川供电公司 | 国网重庆合川供电公司 | 767e4c81788a398a5a7165be210171767e24e94523 | AFCF251F98B452D9E0530253040AFCE8 | 现状态 | 80.0000 | 19.1500 |  | 258.91 | 0.35
2998 |  | 炉山场镇#3柱上公变 | 绿 | 336.7957 | 336.80 | 336.7957 | 2024-12-29 20:00:00 | 400.0000 | 0.0000 | 0.0000 | 0.9700 | 0.9500 | 10kV青炉线976 | 7.0056 | 国网重庆市电力公司 | 国网重庆合川供电公司 | 国网重庆合川供电公司 | c361ca8c0d8a398aa255831b8d0155c360d9ff5401 | A1FDC1C1938E0E9AE055000000000001 | 现状态 | 80.0000 | 46.5480 |  | 336.80 | 0.35
2999 |  | 炉山场镇#2公变 | 绿 | 333.9336 | 333.93 | 333.9336 | 2024-12-29 20:00:00 | 400.0000 | 0.0000 | 0.0000 | 0.9700 | 0.9500 | 10kV青炉线976 | 7.0056 | 国网重庆市电力公司 | 国网重庆合川供电公司 | 国网重庆合川供电公司 | f1238dd4-c871-4d4f-9f93-0ef2272a79c8 | 1BDA3496A4777661E0630153040A3E7A | 现状态 | 80.0000 | 38.6160 |  | 333.93 | 0.35
3000 |  | 炉山场镇#1配变 | 绿 | 349.2744 | 349.27 | 349.2744 | 2024-12-29 20:00:00 | 400.0000 | 0.0000 | 0.0000 | 0.9700 | 0.9500 | 10kV青炉线976 | 7.0056 | 国网重庆市电力公司 | 国网重庆合川供电公司 | 国网重庆合川供电公司 | FD80221C-173D-40CC-AA36-36F482D74CF5-02278 | A1FDC1C107E10E9AE055000000000001 | 现状态 | 80.0000 | 81.1320 |  | 349.27 | 0.35
3001 |  | 灰坝柱上变（小华） | 绿 | 40.6430 | 40.64 | 40.6430 | 2025-01-08 21:15:00 | 50.0000 | 0.0000 | 0.0000 | 0.9700 | 0.9500 | 10kV小华线922 | 5.2722 | 国网重庆市电力公司 | 国网重庆合川供电公司 | 国网重庆合川供电公司 | 08A60453-3436-47BB-BCD1-C9EE3391FD86-24850 | A1FDC1C1021F0E9AE055000000000001 | 现状态 | 80.0000 | 1.7820 |  | 40.64 | 0.35
3002 |  | 灰坝柱上变 | 绿 | 65.8164 | 65.82 | 65.8164 | 2025-01-08 21:15:00 | 80.0000 | 0.0000 | 0.0000 | 0.9700 | 0.9500 | 10kV双镇线972 | 6.7666 | 国网重庆市电力公司 | 国网重庆合川供电公司 | 国网重庆合川供电公司 | 042949B7-3287-4630-9679-AC989D437B5A-11507 | A1FDC1C108530E9AE055000000000001 | 现状态 | 80.0000 | 5.0340 |  | 65.82 | 0.35
3003 |  | 灰坝柱上公变 | 绿 | 80.8064 | 80.81 | 80.8064 | 2024-12-03 18:30:00 | 100.0000 | 0.0000 | 0.0000 | 0.9700 | 0.9500 | 10kV场清线938 | 3.0586 | 国网重庆市电力公司 | 国网重庆合川供电公司 | 国网重庆合川供电公司 | 84b37b15a18a398aa151847951015184b37a8100b2 | A1FDC1C2D2890E9AE055000000000001 | 现状态 | 80.0000 | 2.2350 |  | 80.81 | 0.35
3004 |  | 灰坝4#公变(光伏2户) | 绿 | 40.8074 | 170.81 | 40.8074 | 2024-12-29 20:00:00 | 200.0000 | 130.0000 | 0.0000 | 0.9700 | 0.9500 | 10kV钱泥线971 | 3.2289 | 国网重庆市电力公司 | 国网重庆合川供电公司 | 国网重庆合川供电公司 | 23b6257ebf8a398aa354f3581e015523b5cf467628 | A1FDC1C19F4D0E9AE055000000000001 | 现状态 | 80.0000 | 29.9520 |  | 170.81 | 0.35
3005 |  | 灰坝#6公变 | 绿 | 81.1615 | 81.16 | 81.1615 | 2024-12-29 20:00:00 | 100.0000 | 0.0000 | 0.0000 | 0.9700 | 0.9500 | 10kV钱泥线971 | 3.2289 | 国网重庆市电力公司 | 国网重庆合川供电公司 | 国网重庆合川供电公司 | c109610c-68a1-408b-b1ac-3fb7920b5262 | 1AD1F3DB751310BFE0630153040AB217 | 现状态 | 80.0000 | 3.2190 |  | 81.16 | 0.35
3006 |  | 灰坝#5公变 | 绿 | 86.8737 | 86.87 | 86.8737 | 2024-12-29 20:00:00 | 100.0000 | 0.0000 | 0.0000 | 0.9700 | 0.9500 | 10kV钱泥线971 | 3.2289 | 国网重庆市电力公司 | 国网重庆合川供电公司 | 国网重庆合川供电公司 | 2325fcf3f58a398aa354f3581e01552325ab326f9a | A1FDC1C1C7800E9AE055000000000001 | 现状态 | 80.0000 | 19.0500 |  | 86.87 | 0.35
3007 |  | 灰坝#3公变 | 绿 | 62.6434 | 87.64 | 62.6434 | 2024-12-29 20:00:00 | 100.0000 | 0.0000 | 25.0000 | 0.9700 | 0.9500 | 10kV钱泥线971 | 3.2289 | 国网重庆市电力公司 | 国网重庆合川供电公司 | 国网重庆合川供电公司 | 8027388E-819F-4CB2-8FCF-0977F1A3833D-99997 | A1FDC1C239330E9AE055000000000001 | 现状态 | 80.0000 | 21.1830 |  | 87.64 | 0.35
3008 |  | 灰坝#2公变（光伏2户） | 绿 | 31.1614 | 86.16 | 31.1614 | 2024-12-29 20:00:00 | 100.0000 | 55.0000 | 0.0000 | 0.9700 | 0.9500 | 10kV钱泥线971 | 3.2289 | 国网重庆市电力公司 | 国网重庆合川供电公司 | 国网重庆合川供电公司 | D24443FC-B44F-4573-8424-B051438DF8B4-30571 | A1FDC1C21CB30E9AE055000000000001 | 现状态 | 80.0000 | 17.0760 |  | 86.16 | 0.35
3009 |  | 灰坝#1公变(光伏1户) | 绿 | 135.2419 | 165.24 | 135.2419 | 2024-12-29 20:00:00 | 200.0000 | 30.0000 | 0.0000 | 0.9700 | 0.9500 | 10kV钱泥线971 | 3.2289 | 国网重庆市电力公司 | 国网重庆合川供电公司 | 国网重庆合川供电公司 | E6676A16-1F98-46AA-8B15-2545B2B62FF7-07984 | A1FDC1C1917E0E9AE055000000000001 | 现状态 | 80.0000 | 14.5275 |  | 165.24 | 0.35
3010 |  | 灯草沟柱上变（坝镇线） | 绿 | 82.3647 | 82.36 | 82.3647 | 2025-01-08 21:15:00 | 100.0000 | 0.0000 | 0.0000 | 0.9700 | 0.9500 | 10kV坝镇线977 | 5.5816 | 国网重庆市电力公司 | 国网重庆合川供电公司 | 国网重庆合川供电公司 | 6f194751-4559-42d2-a718-6f8ca46f669d | 1DCDB5CC3D630ACCE0630153040AB0E9 | 现状态 | 80.0000 | 6.5535 |  | 82.36 | 0.35
3011 |  | 灯笼3#公变 | 绿 | 85.7544 | 85.75 | 85.7544 | 2024-12-29 20:00:00 | 100.0000 | 0.0000 | 0.0000 | 0.9700 | 0.9500 | 10kV钱双线973 | 5.0608 | 国网重庆市电力公司 | 国网重庆合川供电公司 | 国网重庆合川供电公司 | ba33801f02ff8080814fac9cf3014fba33718d12dd | A1FDC1C17E7A0E9AE055000000000001 | 现状态 | 80.0000 | 15.9480 |  | 85.75 | 0.35
3012 |  | 灯笼2#公变（光伏1户） | 绿 | 63.9581 | 86.96 | 63.9581 | 2024-12-29 20:00:00 | 100.0000 | 23.0000 | 0.0000 | 0.9700 | 0.9500 | 10kV钱双线973 | 5.0608 | 国网重庆市电力公司 | 国网重庆合川供电公司 | 国网重庆合川供电公司 | ba3325b18cff8080814fac9cf3014fba33172312d7 | A1FDC1C26A4F0E9AE055000000000001 | 现状态 | 80.0000 | 19.2840 |  | 86.96 | 0.35
3013 |  | 灯笼1#公变 | 绿 | 85.5217 | 85.52 | 85.5217 | 2024-12-29 20:00:00 | 100.0000 | 0.0000 | 0.0000 | 0.9700 | 0.9500 | 10kV钱双线973 | 5.0608 | 国网重庆市电力公司 | 国网重庆合川供电公司 | 国网重庆合川供电公司 | CD2C222C-2A52-4645-8239-DE86031B41F9-02996 | A1FDC1C191960E9AE055000000000001 | 现状态 | 80.0000 | 15.3030 |  | 85.52 | 0.35
3014 |  | 灯台村#6公变（光伏1户） | 绿 | 50.9905 | 80.99 | 50.9905 | 2024-12-29 20:00:00 | 100.0000 | 30.0000 | 0.0000 | 0.9700 | 0.9500 | 10kV青三线974 | 6.8653 | 国网重庆市电力公司 | 国网重庆合川供电公司 | 国网重庆合川供电公司 | 154c7f58118a398aa251f112930152154c3217013e | A1FDC1C22E4D0E9AE055000000000001 | 现状态 | 80.0000 | 2.7450 |  | 80.99 | 0.35
3015 |  | 灯台村#5公变(光伏1户) | 绿 | 55.4413 | 84.19 | 55.4413 | 2024-12-29 20:00:00 | 100.0000 | 28.7500 | 0.0000 | 0.9700 | 0.9500 | 10kV青三线974 | 6.8653 | 国网重庆市电力公司 | 国网重庆合川供电公司 | 国网重庆合川供电公司 | 154a461fc38a398aa251f1129301521549f8e10138 | A1FDC1C226BB0E9AE055000000000001 | 现状态 | 80.0000 | 11.6160 |  | 84.19 | 0.35
3016 |  | 灯台村#4公变(光伏1户) | 绿 | 224.8839 | 258.96 | 224.8839 | 2024-12-29 20:00:00 | 315.0000 | 34.0800 | 0.0000 | 0.9700 | 0.9500 | 10kV青三线974 | 6.8653 | 国网重庆市电力公司 | 国网重庆合川供电公司 | 国网重庆合川供电公司 | a8d82708988a398aa15199980b0151a8d80b7626d9 | A1FDC1C222300E9AE055000000000001 | 现状态 | 80.0000 | 19.3000 |  | 258.96 | 0.35
3017 |  | 灯台村#3公变 | 绿 | 43.4693 | 43.47 | 43.4693 | 2024-12-29 20:00:00 | 50.0000 | 0.0000 | 0.0000 | 0.9700 | 0.9500 | 10kV青三线974 | 6.8653 | 国网重庆市电力公司 | 国网重庆合川供电公司 | 国网重庆合川供电公司 | 3CE23DC5-737E-4A90-926F-6B6B7CC55810-04168 | A1FDC1C1AFC70E9AE055000000000001 | 现状态 | 80.0000 | 9.6150 |  | 43.47 | 0.35
3018 |  | 灯台村#2公变(光伏2户) | 绿 | 105.1744 | 167.01 | 105.1744 | 2024-12-29 20:00:00 | 200.0000 | 61.8400 | 0.0000 | 0.9700 | 0.9500 | 10kV青三线974 | 6.8653 | 国网重庆市电力公司 | 国网重庆合川供电公司 | 国网重庆合川供电公司 | 3CE23DC5-737E-4A90-926F-6B6B7CC55810-04175 | A1FDC1C1C9BE0E9AE055000000000001 | 现状态 | 80.0000 | 19.4400 |  | 167.01 | 0.35
3019 |  | 灯台村#1公变 | 绿 | 81.4884 | 81.49 | 81.4884 | 2024-12-29 20:00:00 | 100.0000 | 0.0000 | 0.0000 | 0.9700 | 0.9500 | 10kV青三线974 | 6.8653 | 国网重庆市电力公司 | 国网重庆合川供电公司 | 国网重庆合川供电公司 | CF045CF5-1557-4751-9A55-0067FDF441A5-06748 | A1FDC1C271750E9AE055000000000001 | 现状态 | 80.0000 | 4.1250 |  | 81.49 | 0.35
3020 |  | 火矢#8配变（光伏1户） | 绿 | 56.1528 | 86.15 | 56.1528 | 2024-12-29 20:00:00 | 100.0000 | 30.0000 | 0.0000 | 0.9700 | 0.9500 | 10kV钱金线984 | 6.0531 | 国网重庆市电力公司 | 国网重庆合川供电公司 | 国网重庆合川供电公司 | 66b80589-fd49-4134-aa36-84903aa85d1a | 055BCBB233C1326AE0630153040A5076 | 现状态 | 80.0000 | 17.0520 |  | 86.15 | 0.35
3021 |  | 火矢#7公变（光伏1户） | 绿 | 136.7070 | 166.71 | 136.7070 | 2024-12-29 20:00:00 | 200.0000 | 30.0000 | 0.0000 | 0.9700 | 0.9500 | 10kV钱金线984 | 6.0531 | 国网重庆市电力公司 | 国网重庆合川供电公司 | 国网重庆合川供电公司 | 0f73e7fc-2300-4109-bc4d-8e21c1a8a4e7 | E5E80808384A626DE0530253040AF75C | 现状态 | 80.0000 | 18.5880 |  | 166.71 | 0.35
3022 |  | 火矢#6公变 | 绿 | 170.0107 | 170.01 | 170.0107 | 2024-12-29 20:00:00 | 200.0000 | 0.0000 | 0.0000 | 0.9700 | 0.9500 | 10kV钱金线984 | 6.0531 | 国网重庆市电力公司 | 国网重庆合川供电公司 | 国网重庆合川供电公司 | 15872cdae6ff8080817bf8c00d017c15872b4601c0 | CD1F62880DEC2A59E0530153040A30D7 | 现状态 | 80.0000 | 27.7440 |  | 170.01 | 0.35
3023 |  | 火矢#5公变 | 绿 | 82.3230 | 82.32 | 82.3230 | 2024-12-29 20:00:00 | 100.0000 | 0.0000 | 0.0000 | 0.9700 | 0.9500 | 10kV钱金线984 | 6.0531 | 国网重庆市电力公司 | 国网重庆合川供电公司 | 国网重庆合川供电公司 | fdd4301ed38a398aa0609190560160fdd3006b1f3d | A1FDC1C2ADDA0E9AE055000000000001 | 现状态 | 80.0000 | 6.4380 |  | 82.32 | 0.35
3024 |  | 火矢#4公变 | 绿 | 41.8878 | 41.89 | 41.8878 | 2024-12-29 20:00:00 | 50.0000 | 0.0000 | 0.0000 | 0.9700 | 0.9500 | 10kV钱金线984 | 6.0531 | 国网重庆市电力公司 | 国网重庆合川供电公司 | 国网重庆合川供电公司 | 349955AC-B377-42BB-AEF0-C9D9357B8250-84285 | A1FDC1C21A600E9AE055000000000001 | 现状态 | 80.0000 | 5.2320 |  | 41.89 | 0.35
3025 |  | 火矢#3公变 | 绿 | 80.0000 | 80.00 | 80.0000 | 2024-12-29 20:00:00 | 100.0000 | 0.0000 | 0.0000 | 0.9700 | 0.9500 | 10kV钱金线984 | 6.0531 | 国网重庆市电力公司 | 国网重庆合川供电公司 | 国网重庆合川供电公司 | 349955AC-B377-42BB-AEF0-C9D9357B8250-84292 | A1FDC1C21A610E9AE055000000000001 | 现状态 | 80.0000 | 0.0000 |  | 80.00 | 0.35
3026 |  | 火矢#2公变 | 绿 | 81.1859 | 81.19 | 81.1859 | 2024-12-29 20:00:00 | 100.0000 | 0.0000 | 0.0000 | 0.9700 | 0.9500 | 10kV钱金线984 | 6.0531 | 国网重庆市电力公司 | 国网重庆合川供电公司 | 国网重庆合川供电公司 | 349955AC-B377-42BB-AEF0-C9D9357B8250-84299 | A1FDC1C1A6120E9AE055000000000001 | 现状态 | 80.0000 | 3.2865 |  | 81.19 | 0.35
3027 |  | 火矢#1公变 | 绿 | 164.7975 | 164.80 | 164.7975 | 2024-12-29 20:00:00 | 200.0000 | 0.0000 | 0.0000 | 0.9700 | 0.9500 | 10kV骑金线964 | 5.7862 | 国网重庆市电力公司 | 国网重庆合川供电公司 | 国网重庆合川供电公司 | 349955AC-B377-42BB-AEF0-C9D9357B8250-84306 | F371917FFEBA5555E0530153040A2300 | 现状态 | 80.0000 | 13.2960 |  | 164.80 | 0.35
3028 |  | 火盘石公变 | 绿 | 43.7908 | 43.79 | 43.7908 | 2025-01-08 21:15:00 | 50.0000 | 0.0000 | 0.0000 | 0.9700 | 0.9500 | 10kV小长线921 | 5.1813 | 国网重庆市电力公司 | 国网重庆合川供电公司 | 国网重庆合川供电公司 | 7B0045EC-59FA-C468-E043-0AB90240C468-00001 | A1FDC1C2C9690E9AE055000000000001 | 现状态 | 80.0000 | 10.5060 |  | 43.79 | 0.35
3029 |  | 火焰#3配变 | 绿 | 41.4765 | 41.48 | 41.4765 | 2024-12-29 20:00:00 | 50.0000 | 0.0000 | 0.0000 | 0.9700 | 0.9500 | 10kV尊望线964 | 7.4000 | 国网重庆市电力公司 | 国网重庆合川供电公司 | 国网重庆合川供电公司 | e3e980bc9a8a398aa25637b0620156e3e6c3971c81 | A1FDC1C218550E9AE055000000000001 | 现状态 | 80.0000 | 4.0920 |  | 41.48 | 0.35
3030 |  | 火焰#3公变 | 绿 | 81.5436 | 81.54 | 81.5436 | 2025-01-08 21:15:00 | 100.0000 | 0.0000 | 0.0000 | 0.9700 | 0.9500 | 10kV花岸线967 | 9.6169 | 国网重庆市电力公司 | 国网重庆合川供电公司 | 国网重庆合川供电公司 | e3f44d10aa8a398a5b72a9e8190172e3f3e6111db2 | AFCF251F9A3052D9E0530253040AFCE8 | 现状态 | 80.0000 | 4.2780 |  | 81.54 | 0.35
3031 |  | 火焰#2配变 | 绿 | 65.2481 | 65.25 | 65.2481 | 2024-12-29 20:00:00 | 80.0000 | 0.0000 | 0.0000 | 0.9700 | 0.9500 | 10kV尊望线964 | 7.4000 | 国网重庆市电力公司 | 国网重庆合川供电公司 | 国网重庆合川供电公司 | BB5FA5AC-CBE1-415B-8C7D-C0816EB5B58B-13031 | A1FDC1C176510E9AE055000000000001 | 现状态 | 80.0000 | 3.4590 |  | 65.25 | 0.35
3032 |  | 火焰#1公变 | 绿 | 165.3272 | 165.33 | 165.3272 | 2025-01-08 21:15:00 | 200.0000 | 0.0000 | 0.0000 | 0.9700 | 0.9500 | 10kV花岸线967 | 9.6169 | 国网重庆市电力公司 | 国网重庆合川供电公司 | 国网重庆合川供电公司 | 1a0ceafb8d8a398aa251f1129301521a0c896923f4 | A1FDC1C2126D0E9AE055000000000001 | 现状态 | 80.0000 | 14.7640 |  | 165.33 | 0.35
3033 |  | 火烧榜柱上变（坝康二） | 绿 | 329.4652 | 329.47 | 329.4652 | 2025-01-08 21:15:00 | 400.0000 | 0.0000 | 0.0000 | 0.9700 | 0.9500 | 10kV坝康二线976 | 5.7797 | 国网重庆市电力公司 | 国网重庆合川供电公司 | 国网重庆合川供电公司 | 170b5a1e-5617-47c2-86e0-c044d7bf3055 | 1DCDB5CC3CE60ACCE0630153040AB0E9 | 现状态 | 80.0000 | 26.2320 |  | 329.47 | 0.35
3034 |  | 火烧庙柱上公变（光伏3户） | 绿 | 7.9846 | 86.33 | 7.9846 | 2025-01-08 21:15:00 | 100.0000 | 78.3500 | 0.0000 | 0.9700 | 0.9500 | 10kV小宝线914 | 3.9322 | 国网重庆市电力公司 | 国网重庆合川供电公司 | 国网重庆合川供电公司 | 58e40958388a398aa15222fb92015258e37a81676f | A1FDC1C143430E9AE055000000000001 | 现状态 | 80.0000 | 17.5560 |  | 86.33 | 0.35
3035 |  | 火烧堡公变 | 绿 | 80.8054 | 80.81 | 80.8054 | 2025-01-08 21:15:00 | 100.0000 | 0.0000 | 0.0000 | 0.9700 | 0.9500 | 10kV小长线921 | 5.1813 | 国网重庆市电力公司 | 国网重庆合川供电公司 | 国网重庆合川供电公司 | 815ec4f7-6f19-488e-b35b-38366b0e1f71 | 1BDA3496A44E7661E0630153040A3E7A | 现状态 | 80.0000 | 2.2320 |  | 80.81 | 0.35
3036 |  | 火烧堡#2公变 | 绿 | 80.0671 | 80.07 | 80.0671 | 2025-01-08 21:15:00 | 100.0000 | 0.0000 | 0.0000 | 0.9700 | 0.9500 | 10kV小长线921 | 5.1813 | 国网重庆市电力公司 | 国网重庆合川供电公司 | 国网重庆合川供电公司 | a07519e3-4205-43c4-ba88-55aad75a142a | 0D9FB128CB53B7EDE0630253040A0649 | 现状态 | 80.0000 | 0.1860 |  | 80.07 | 0.35
3037 |  | 火烧坝公变（光伏2户） | 绿 | 101.0611 | 527.77 | 101.0611 | 2024-12-29 20:00:00 | 630.0000 | 426.7100 | 0.0000 | 0.9700 | 0.9500 | 10kV太镇一线963 | 8.6053 | 国网重庆市电力公司 | 国网重庆合川供电公司 | 国网重庆合川供电公司 | 427E8D85-AC13-41FD-BE55-97ABDFEBA3C4-47581 | AFCF251F990E52D9E0530253040AFCE8 | 现状态 | 80.0000 | 65.8800 |  | 527.77 | 0.35
3038 |  | 火炉坑柱上变 | 绿 | 64.7332 | 64.73 | 64.7332 | 2024-12-03 18:30:00 | 80.0000 | 0.0000 | 0.0000 | 0.9700 | 0.9500 | 10kV场清线938 | 3.0586 | 国网重庆市电力公司 | 国网重庆合川供电公司 | 国网重庆合川供电公司 | A3955523-DB11-46CC-85BE-AF2A9F9992F2-02737 | A1FDC1C164300E9AE055000000000001 | 现状态 | 80.0000 | 2.0320 |  | 64.73 | 0.35
3039 |  | 火柴厂#1公变 | 绿 | 326.8196 | 326.82 | 326.8196 | 2025-01-08 21:15:00 | 400.0000 | 0.0000 | 0.0000 | 0.9700 | 0.9500 | 10kV东亭二线979 | 9.9583 | 国网重庆市电力公司 | 国网重庆合川供电公司 | 国网重庆合川供电公司 | 443b10ccad8a398aa36cc0c8bd016d443a2585035c | A1FDC1C24C4A0E9AE055000000000001 | 现状态 | 80.0000 | 18.9000 |  | 326.82 | 0.35
3040 |  | 濮湖#4公变 | 绿 | 94.4272 | 94.43 | 94.4272 | 2024-12-29 20:00:00 | 100.0000 | 0.0000 | 0.0000 | 0.9700 | 0.9500 | 10kV合溪线977 | 8.8852 | 国网重庆市电力公司 | 国网重庆合川供电公司 | 国网重庆合川供电公司 | D1DEFECB-BA74-42BB-A9FB-BAD744C86885-12140 | A1FDC1C2D6110E9AE055000000000001 | 现状态 | 80.0000 | 39.9840 |  | 94.43 | 0.35
3041 |  | 濮湖#2公变 | 绿 | 444.2155 | 444.22 | 444.2155 | 2024-12-29 20:00:00 | 500.0000 | 0.0000 | 0.0000 | 0.9700 | 0.9500 | 10kV合马一线967 | 9.6573 | 国网重庆市电力公司 | 国网重庆合川供电公司 | 国网重庆合川供电公司 | 00375403-4771-4c6e-8339-9b873cd116e7 | 9ec945391ed944dca0dd990a10a17322 | 现状态 | 80.0000 | 122.5400 |  | 444.22 | 0.35
3042 |  | 濮湖#1公变 | 绿 | 74.5287 | 74.53 | 74.5287 | 2024-12-29 20:00:00 | 80.0000 | 0.0000 | 0.0000 | 0.9700 | 0.9500 | 10kV合马一线967 | 9.6573 | 国网重庆市电力公司 | 国网重庆合川供电公司 | 国网重庆合川供电公司 | 7EE540DC-1A0D-4F3A-BCB6-AD3836DA28E7-18597 | A1FDC1C2124A0E9AE055000000000001 | 现状态 | 80.0000 | 29.1795 |  | 74.53 | 0.35
3043 |  | 潭庙#5公变 | 绿 | 80.6549 | 80.65 | 80.6549 | 2024-12-29 20:00:00 | 100.0000 | 0.0000 | 0.0000 | 0.9700 | 0.9500 | 10kV古山线972 | 6.7871 | 国网重庆市电力公司 | 国网重庆合川供电公司 | 国网重庆合川供电公司 | cdfccbdb-2de7-4579-a510-82cb10fb231b | cbb03e4c26af4d5492492ea4f9483949 | 现状态 | 80.0000 | 1.8150 |  | 80.65 | 0.35
3044 |  | 潭庙#4公变 | 绿 | 57.1509 | 82.15 | 57.1509 | 2024-12-29 20:00:00 | 100.0000 | 25.0000 | 0.0000 | 0.9700 | 0.9500 | 10kV古化线974 | 7.7293 | 国网重庆市电力公司 | 国网重庆合川供电公司 | 国网重庆合川供电公司 | badafe155fff8080816767a0730167bad907a00cb5 | A1FDC1C2906F0E9AE055000000000001 | 现状态 | 80.0000 | 5.9610 |  | 82.15 | 0.35
3045 |  | 潭庙#3公变 | 绿 | 81.3271 | 81.33 | 81.3271 | 2024-12-29 20:00:00 | 100.0000 | 0.0000 | 0.0000 | 0.9700 | 0.9500 | 10kV古化线974 | 7.7293 | 国网重庆市电力公司 | 国网重庆合川供电公司 | 国网重庆合川供电公司 | 152A4B21-1725-4A0C-B08E-8874CAA8FC9D-52882 | A1FDC1C2312A0E9AE055000000000001 | 现状态 | 80.0000 | 3.6780 |  | 81.33 | 0.35
3046 |  | 潭庙#2公变 | 绿 | 83.2117 | 83.21 | 83.2117 | 2024-12-29 20:00:00 | 100.0000 | 0.0000 | 0.0000 | 0.9700 | 0.9500 | 10kV古化线974 | 7.7293 | 国网重庆市电力公司 | 国网重庆合川供电公司 | 国网重庆合川供电公司 | bac99b1306ff8080816767a0730167bac7a5450bd0 | A1FDC1C2947F0E9AE055000000000001 | 现状态 | 80.0000 | 8.9010 |  | 83.21 | 0.35
3047 |  | 潭庙#1公变 | 绿 | 81.7428 | 81.74 | 81.7428 | 2024-12-29 20:00:00 | 100.0000 | 0.0000 | 0.0000 | 0.9700 | 0.9500 | 10kV古化线974 | 7.7293 | 国网重庆市电力公司 | 国网重庆合川供电公司 | 国网重庆合川供电公司 | 8a17d184ddff808081692ecd2f01698a164b473fe1 | A1FDC1C2E12F0E9AE055000000000001 | 现状态 | 80.0000 | 4.8300 |  | 81.74 | 0.35
3048 |  | 漕坝村8#配变 | 绿 | 42.8550 | 42.86 | 42.8550 | 2024-12-29 20:00:00 | 50.0000 | 0.0000 | 0.0000 | 0.9700 | 0.9500 | 10kV铜方线986 | 6.2919 | 国网重庆市电力公司 | 国网重庆合川供电公司 | 国网重庆合川供电公司 | 5FB0B2AC-8EF7-47F6-81DA-7AB614B3D3D7-76664 | A1FDC1C17D120E9AE055000000000001 | 现状态 | 80.0000 | 7.9125 |  | 42.86 | 0.35
3049 |  | 漕坝村7#配变 | 绿 | 43.6409 | 43.64 | 43.6409 | 2024-12-29 20:00:00 | 50.0000 | 0.0000 | 0.0000 | 0.9700 | 0.9500 | 10kV铜方线986 | 6.2919 | 国网重庆市电力公司 | 国网重庆合川供电公司 | 国网重庆合川供电公司 | 88B722EA-D9E9-4722-AA25-ADA9540DC75A-59613 | A1FDC1C1851A0E9AE055000000000001 | 现状态 | 80.0000 | 10.0905 |  | 43.64 | 0.35
3050 |  | 漕坝村6#配变 | 绿 | 26.5601 | 26.56 | 26.5601 | 2024-12-29 20:00:00 | 30.0000 | 0.0000 | 0.0000 | 0.9700 | 0.9500 | 10kV铜方线986 | 6.2919 | 国网重庆市电力公司 | 国网重庆合川供电公司 | 国网重庆合川供电公司 | D57A1E96-9FB5-49C4-B166-7C832795965F-80637 | A1FDC1C18EB50E9AE055000000000001 | 现状态 | 80.0000 | 7.0950 |  | 26.56 | 0.35
3051 |  | 漕坝村4#配变 | 绿 | 43.1229 | 43.12 | 43.1229 | 2024-12-29 20:00:00 | 50.0000 | 0.0000 | 0.0000 | 0.9700 | 0.9500 | 10kV铜方线986 | 6.2919 | 国网重庆市电力公司 | 国网重庆合川供电公司 | 国网重庆合川供电公司 | 88B722EA-D9E9-4722-AA25-ADA9540DC75A-59221 | A1FDC1C185190E9AE055000000000001 | 现状态 | 80.0000 | 8.6550 |  | 43.12 | 0.35
3052 |  | 漕坝村3#配变 | 绿 | 25.0646 | 25.06 | 25.0646 | 2024-12-29 20:00:00 | 30.0000 | 0.0000 | 0.0000 | 0.9700 | 0.9500 | 10kV铜方线986 | 6.2919 | 国网重庆市电力公司 | 国网重庆合川供电公司 | 国网重庆合川供电公司 | 88B722EA-D9E9-4722-AA25-ADA9540DC75A-58953 | A1FDC1C1B91F0E9AE055000000000001 | 现状态 | 80.0000 | 2.9505 |  | 25.06 | 0.35
3053 |  | 漕坝村12#配变 | 绿 | 80.5872 | 80.59 | 80.5872 | 2024-12-29 20:00:00 | 100.0000 | 0.0000 | 0.0000 | 0.9700 | 0.9500 | 10kV铜方线986 | 6.2919 | 国网重庆市电力公司 | 国网重庆合川供电公司 | 国网重庆合川供电公司 | F6ADFDBA-4163-4FCF-82CE-294FA9F81A76-03299 | A1FDC1C18ED80E9AE055000000000001 | 现状态 | 80.0000 | 1.6275 |  | 80.59 | 0.35
3054 |  | 漕坝村1#配变 | 绿 | 82.6180 | 82.62 | 82.6180 | 2024-12-29 20:00:00 | 100.0000 | 0.0000 | 0.0000 | 0.9700 | 0.9500 | 10kV铜方线986 | 6.2919 | 国网重庆市电力公司 | 国网重庆合川供电公司 | 国网重庆合川供电公司 | C4CE72AA-E68A-4F2C-BC5F-9EAD5319E110-80176 | A1FDC1C17D020E9AE055000000000001 | 现状态 | 80.0000 | 7.2555 |  | 82.62 | 0.35
3055 |  | 漕坝村#9公变 | 绿 | 80.2912 | 80.29 | 80.2912 | 2024-12-29 20:00:00 | 100.0000 | 0.0000 | 0.0000 | 0.9700 | 0.9500 | 10kV铜方线986 | 6.2919 | 国网重庆市电力公司 | 国网重庆合川供电公司 | 国网重庆合川供电公司 | F6ADFDBA-4163-4FCF-82CE-294FA9F81A76-03915 | A1FDC1C17D100E9AE055000000000001 | 现状态 | 80.0000 | 0.8070 |  | 80.29 | 0.35
3056 |  | 漕坝村#2公变 | 绿 | 81.0240 | 81.02 | 81.0240 | 2024-12-29 20:00:00 | 100.0000 | 0.0000 | 0.0000 | 0.9700 | 0.9500 | 10kV铜方线986 | 6.2919 | 国网重庆市电力公司 | 国网重庆合川供电公司 | 国网重庆合川供电公司 | F5068BD1-2A69-4E03-BD7A-0005E3E700BE-66422 | A1FDC1C1716E0E9AE055000000000001 | 现状态 | 80.0000 | 2.8380 |  | 81.02 | 0.35
3057 |  | 漕坝村#14公变 | 绿 | 80.7686 | 80.77 | 80.7686 | 2024-12-29 20:00:00 | 100.0000 | 0.0000 | 0.0000 | 0.9700 | 0.9500 | 10kV铜方线986 | 6.2919 | 国网重庆市电力公司 | 国网重庆合川供电公司 | 国网重庆合川供电公司 | e01c23ab7f8a398aa35a70eca3015ae01b61251372 | A1FDC1C2963D0E9AE055000000000001 | 现状态 | 80.0000 | 2.1300 |  | 80.77 | 0.35
3058 |  | 漕坝村#13公变 | 绿 | 162.7192 | 162.72 | 162.7192 | 2024-12-29 20:00:00 | 200.0000 | 0.0000 | 0.0000 | 0.9700 | 0.9500 | 10kV铜方线986 | 6.2919 | 国网重庆市电力公司 | 国网重庆合川供电公司 | 国网重庆合川供电公司 | 76881d0bb88a398aa05eaaff51015f76865c0d34a1 | A1FDC1C1A4890E9AE055000000000001 | 现状态 | 80.0000 | 7.5360 |  | 162.72 | 0.35
3059 |  | 漕坝村#11公变 | 绿 | 161.6605 | 161.66 | 161.6605 | 2024-12-29 20:00:00 | 200.0000 | 0.0000 | 0.0000 | 0.9700 | 0.9500 | 10kV铜方线986 | 6.2919 | 国网重庆市电力公司 | 国网重庆合川供电公司 | 国网重庆合川供电公司 | 5FB0B2AC-8EF7-47F6-81DA-7AB614B3D3D7-79193 | A1FDC1C1E5120E9AE055000000000001 | 现状态 | 80.0000 | 4.6020 |  | 161.66 | 0.35
3060 |  | 漕坝#15公变 | 绿 | 81.0305 | 81.03 | 81.0305 | 2024-12-29 20:00:00 | 100.0000 | 0.0000 | 0.0000 | 0.9700 | 0.9500 | 10kV铜方线986 | 6.2919 | 国网重庆市电力公司 | 国网重庆合川供电公司 | 国网重庆合川供电公司 | ae0a6d0014ff8080817a95c0bc017aae0a6b8301b8 | C9598341222F0B2EE0530253040A0503 | 现状态 | 80.0000 | 2.8560 |  | 81.03 | 0.35
3061 |  | 漕坝#10公变 | 绿 | 81.5263 | 81.53 | 81.5263 | 2024-12-29 20:00:00 | 100.0000 | 0.0000 | 0.0000 | 0.9700 | 0.9500 | 10kV铜方线986 | 6.2919 | 国网重庆市电力公司 | 国网重庆合川供电公司 | 国网重庆合川供电公司 | f565eef398ff80808180933d960180f565e8b1084f | DFF47CF0E25BD16CE0530253040A0847 | 现状态 | 80.0000 | 4.2300 |  | 81.53 | 0.35
3062 |  | 漂厂#9公变 | 绿 | 81.8012 | 81.80 | 81.8012 | 2024-12-29 20:00:00 | 100.0000 | 0.0000 | 0.0000 | 0.9700 | 0.9500 | 10kV古化线974 | 7.7293 | 国网重庆市电力公司 | 国网重庆合川供电公司 | 国网重庆合川供电公司 | e7355c20-f667-425d-8b0a-7b187c49bd2c | EC25C7BCA694D727E0530253040A9613 | 现状态 | 80.0000 | 4.9920 |  | 81.80 | 0.35
3063 |  | 漂厂#8公变 | 绿 | 80.7989 | 80.80 | 80.7989 | 2024-12-29 20:00:00 | 100.0000 | 0.0000 | 0.0000 | 0.9700 | 0.9500 | 10kV古化线974 | 7.7293 | 国网重庆市电力公司 | 国网重庆合川供电公司 | 国网重庆合川供电公司 | dfb56243-c187-4f42-8da5-c2aff00b55d8 | F93397D29731035FE0530153040AC6EE | 现状态 | 80.0000 | 2.2140 |  | 80.80 | 0.35
3064 |  | 漂厂#7公变 | 绿 | 81.5057 | 81.51 | 81.5057 | 2024-12-29 20:00:00 | 100.0000 | 0.0000 | 0.0000 | 0.9700 | 0.9500 | 10kV古化线974 | 7.7293 | 国网重庆市电力公司 | 国网重庆合川供电公司 | 国网重庆合川供电公司 | 2e79df9d-e41a-4710-9ea3-e7b659d2b9c6 | F93397D29724035FE0530153040AC6EE | 现状态 | 80.0000 | 4.1730 |  | 81.51 | 0.35
3065 |  | 漂厂#6公变 | 绿 | 53.5570 | 83.56 | 53.5570 | 2024-12-29 20:00:00 | 100.0000 | 30.0000 | 0.0000 | 0.9700 | 0.9500 | 10kV尊竹一线955 | 7.9075 | 国网重庆市电力公司 | 国网重庆合川供电公司 | 国网重庆合川供电公司 | 9410d74ac6ff808081692efe670169940f278375aa | A1FDC1C2E25E0E9AE055000000000001 | 现状态 | 80.0000 | 9.8580 |  | 83.56 | 0.35
3066 |  | 漂厂#5公变 | 绿 | 82.2147 | 82.21 | 82.2147 | 2024-12-29 20:00:00 | 100.0000 | 0.0000 | 0.0000 | 0.9700 | 0.9500 | 10kV古化线974 | 7.7293 | 国网重庆市电力公司 | 国网重庆合川供电公司 | 国网重庆合川供电公司 | d6aad6c5508a398aa1575d51c20157d6a905d9273c | A1FDC1C282A40E9AE055000000000001 | 现状态 | 80.0000 | 6.1380 |  | 82.21 | 0.35
3067 |  | 漂厂#4公变 | 绿 | 80.2268 | 80.23 | 80.2268 | 2024-12-29 20:00:00 | 100.0000 | 0.0000 | 0.0000 | 0.9700 | 0.9500 | 10kV古化线974 | 7.7293 | 国网重庆市电力公司 | 国网重庆合川供电公司 | 国网重庆合川供电公司 | 8AF8225F-2C6D-45F5-BA4A-E27B5C258825-48658 | A1FDC1C17B700E9AE055000000000001 | 现状态 | 80.0000 | 0.6285 |  | 80.23 | 0.35
3068 |  | 漂厂#3公变 | 绿 | 80.3832 | 80.38 | 80.3832 | 2024-12-29 20:00:00 | 100.0000 | 0.0000 | 0.0000 | 0.9700 | 0.9500 | 10kV古化线974 | 7.7293 | 国网重庆市电力公司 | 国网重庆合川供电公司 | 国网重庆合川供电公司 | 380E7833-DF84-4BE3-BF13-A7E994D383B4-57592 | A1FDC1C191D70E9AE055000000000001 | 现状态 | 80.0000 | 1.0620 |  | 80.38 | 0.35
3069 |  | 漂厂#2公变 | 绿 | 82.2364 | 82.24 | 82.2364 | 2024-12-29 20:00:00 | 100.0000 | 0.0000 | 0.0000 | 0.9700 | 0.9500 | 10kV尊竹一线955 | 7.9075 | 国网重庆市电力公司 | 国网重庆合川供电公司 | 国网重庆合川供电公司 | b9f00c8f71ff8080816767a0730167b9ee1d380351 | A1FDC1C294800E9AE055000000000001 | 现状态 | 80.0000 | 6.1980 |  | 82.24 | 0.35
3070 |  | 漂厂#1公变 | 绿 | 100.7924 | 100.79 | 100.7924 | 2024-12-29 20:00:00 | 125.0000 | 0.0000 | 0.0000 | 0.9700 | 0.9500 | 10kV古化线974 | 7.7293 | 国网重庆市电力公司 | 国网重庆合川供电公司 | 国网重庆合川供电公司 | 266B0DD7-EC8D-405C-B782-EDEBF2DDADF8-95735 | A1FDC1C191D60E9AE055000000000001 | 现状态 | 80.0000 | 2.1960 |  | 100.79 | 0.35
3071 |  | 滴水村#3公变 | 绿 | 81.3347 | 81.33 | 81.3347 | 2024-12-29 20:00:00 | 100.0000 | 0.0000 | 0.0000 | 0.9700 | 0.9500 | 10kV骑永线963 | 6.9485 | 国网重庆市电力公司 | 国网重庆合川供电公司 | 国网重庆合川供电公司 | efd103e2a7ff80808179b2f29a0179efd100630410 | C50102A2F5FCBA85E0530253040A2AF6 | 现状态 | 80.0000 | 3.6990 |  | 81.33 | 0.35
3072 |  | 滴水#2柱上变 | 绿 | 85.0930 | 85.09 | 85.0930 | 2024-12-29 20:00:00 | 100.0000 | 0.0000 | 0.0000 | 0.9700 | 0.9500 | 10kV骑永线963 | 6.9485 | 国网重庆市电力公司 | 国网重庆合川供电公司 | 国网重庆合川供电公司 | 40ecc060f18a398aa3570fe640015740ec7da95592 | A1FDC1C229E00E9AE055000000000001 | 现状态 | 80.0000 | 14.1150 |  | 85.09 | 0.35
3073 |  | 滴水#1公变 | 绿 | 184.6479 | 184.65 | 184.6479 | 2024-12-29 20:00:00 | 200.0000 | 0.0000 | 0.0000 | 0.9700 | 0.9500 | 10kV骑永线963 | 6.9485 | 国网重庆市电力公司 | 国网重庆合川供电公司 | 国网重庆合川供电公司 | 38f864f0-f698-49f8-ab4a-ff0746a59ced | 1DCDB5CC3D440ACCE0630153040AB0E9 | 现状态 | 80.0000 | 68.3100 |  | 184.65 | 0.35
3074 |  | 滴岩#8柱上变 | 绿 | 80.2977 | 80.30 | 80.2977 | 2024-12-29 20:00:00 | 100.0000 | 0.0000 | 0.0000 | 0.9700 | 0.9500 | 10kV古临线968 | 3.3415 | 国网重庆市电力公司 | 国网重庆合川供电公司 | 国网重庆合川供电公司 | fcd58b2e428a398aa371a549090171fcd4baa652da | AFCF251F97D152D9E0530253040AFCE8 | 现状态 | 80.0000 | 0.8250 |  | 80.30 | 0.35
3075 |  | 滴岩#7公变（光伏2户） | 绿 | 20.0535 | 81.21 | 20.0535 | 2024-12-29 20:00:00 | 100.0000 | 61.1600 | 0.0000 | 0.9700 | 0.9500 | 10kV古临线968 | 3.3415 | 国网重庆市电力公司 | 国网重庆合川供电公司 | 国网重庆合川供电公司 | ab4131b7168a398aa271a503a10171ab41177325c4 | AFCF251F985952D9E0530253040AFCE8 | 现状态 | 80.0000 | 3.3630 |  | 81.21 | 0.35
3076 |  | 滴岩#6柱上变 | 绿 | 40.5218 | 40.52 | 40.5218 | 2024-12-29 20:00:00 | 50.0000 | 0.0000 | 0.0000 | 0.9700 | 0.9500 | 10kV古临线968 | 3.3415 | 国网重庆市电力公司 | 国网重庆合川供电公司 | 国网重庆合川供电公司 | ab4354279c8a398aa271a503a10171ab4339df25cc | 1AD1F3DB750E10BFE0630153040AB217 | 现状态 | 80.0000 | 1.4460 |  | 40.52 | 0.35
3077 |  | 滴岩#5柱上公变 | 绿 | 80.9255 | 80.93 | 80.9255 | 2024-12-29 20:00:00 | 100.0000 | 0.0000 | 0.0000 | 0.9700 | 0.9500 | 10kV古临线968 | 3.3415 | 国网重庆市电力公司 | 国网重庆合川供电公司 | 国网重庆合川供电公司 | a8e1be59738a398aa15199980b0151a8e1a28a2724 | A1FDC1C237B80E9AE055000000000001 | 现状态 | 80.0000 | 2.5650 |  | 80.93 | 0.35
3078 |  | 滴岩#4公变（光伏1户） | 绿 | 10.0569 | 83.06 | 10.0569 | 2024-12-29 20:00:00 | 100.0000 | 73.0000 | 0.0000 | 0.9700 | 0.9500 | 10kV古临线968 | 3.3415 | 国网重庆市电力公司 | 国网重庆合川供电公司 | 国网重庆合川供电公司 | a8de990df98a398aa15199980b0151a8de7d54270a | A1FDC1C1A8E00E9AE055000000000001 | 现状态 | 80.0000 | 8.4720 |  | 83.06 | 0.35
3079 |  | 滴岩#3配变 | 绿 | 80.6895 | 80.69 | 80.6895 | 2024-12-29 20:00:00 | 100.0000 | 0.0000 | 0.0000 | 0.9700 | 0.9500 | 10kV古利线965 | 8.1331 | 国网重庆市电力公司 | 国网重庆合川供电公司 | 国网重庆合川供电公司 | 447D1652-61A1-45BA-BADB-03917BCF96EF-11250 | A1FDC1C2C64C0E9AE055000000000001 | 现状态 | 80.0000 | 1.9110 |  | 80.69 | 0.35
3080 |  | 滴岩#2公变（光伏1户） | 绿 | 23.2113 | 85.45 | 23.2113 | 2024-12-29 20:00:00 | 100.0000 | 62.2400 | 0.0000 | 0.9700 | 0.9500 | 10kV古临线968 | 3.3415 | 国网重庆市电力公司 | 国网重庆合川供电公司 | 国网重庆合川供电公司 | 319F382F-EAF4-4DC4-A1D8-039ADEC5698D-49273 | A1FDC1C1B9AD0E9AE055000000000001 | 现状态 | 80.0000 | 15.1080 |  | 85.45 | 0.35
3081 |  | 滴岩#1公变（光伏2户） | 绿 | 8.8106 | 83.42 | 8.8106 | 2024-12-29 20:00:00 | 100.0000 | 74.6100 | 0.0000 | 0.9700 | 0.9500 | 10kV古临线968 | 3.3415 | 国网重庆市电力公司 | 国网重庆合川供电公司 | 国网重庆合川供电公司 | 8AF8225F-2C6D-45F5-BA4A-E27B5C258825-34498 | A1FDC1C17FB60E9AE055000000000001 | 现状态 | 80.0000 | 9.4800 |  | 83.42 | 0.35
3082 |  | 滩河场镇柱上变 | 绿 | 167.2666 | 167.27 | 167.2666 | 2025-01-08 21:15:00 | 200.0000 | 0.0000 | 0.0000 | 0.9700 | 0.9500 | 10kV狮安线964 | 4.0386 | 国网重庆市电力公司 | 国网重庆合川供电公司 | 国网重庆合川供电公司 | 9ddc6bf320ff8080818097368a01809ddc6b890085 | DECC77E0DA637783E0530153040A08CD | 现状态 | 80.0000 | 20.1390 |  | 167.27 | 0.35
3083 |  | 滩垴#8公变 | 绿 | 40.9526 | 40.95 | 40.9526 | 2024-12-29 20:00:00 | 50.0000 | 0.0000 | 0.0000 | 0.9700 | 0.9500 | 10kV思步线984 | 8.2420 | 国网重庆市电力公司 | 国网重庆合川供电公司 | 国网重庆合川供电公司 | 4a43aac9198a398aa278b98e1601794a427cf04199 | C21DB8564B34574EE0530253040A13F0 | 现状态 | 80.0000 | 2.6400 |  | 40.95 | 0.35
3084 |  | 滩垴#7公变 | 绿 | 82.5124 | 82.51 | 82.5124 | 2024-12-29 20:00:00 | 100.0000 | 0.0000 | 0.0000 | 0.9700 | 0.9500 | 10kV思步线984 | 8.2420 | 国网重庆市电力公司 | 国网重庆合川供电公司 | 国网重庆合川供电公司 | 84186d12f58a398a5b722f999d017284178ebb7837 | AFCF251F98A852D9E0530253040AFCE8 | 现状态 | 80.0000 | 6.9630 |  | 82.51 | 0.35
3085 |  | 滩垴#6公变 | 绿 | 84.9621 | 84.96 | 84.9621 | 2024-12-29 20:00:00 | 100.0000 | 0.0000 | 0.0000 | 0.9700 | 0.9500 | 10kV思步线984 | 8.2420 | 国网重庆市电力公司 | 国网重庆合川供电公司 | 国网重庆合川供电公司 | 15f42680588a398aa351f124e2015215f3e1ea7012 | A1FDC1C1B2D10E9AE055000000000001 | 现状态 | 80.0000 | 13.7520 |  | 84.96 | 0.35
3086 |  | 滩垴#5公变（光伏2户） | 绿 | 11.0461 | 83.05 | 11.0461 | 2024-12-29 20:00:00 | 100.0000 | 72.0000 | 0.0000 | 0.9700 | 0.9500 | 10kV思步线984 | 8.2420 | 国网重庆市电力公司 | 国网重庆合川供电公司 | 国网重庆合川供电公司 | ec23d963768a398aa3558325d30155ec2255f5107a | A1FDC1C1E4D90E9AE055000000000001 | 现状态 | 80.0000 | 8.4420 |  | 83.05 | 0.35
3087 |  | 滩垴#4公变 | 绿 | 83.8244 | 83.82 | 83.8244 | 2024-12-29 20:00:00 | 100.0000 | 0.0000 | 0.0000 | 0.9700 | 0.9500 | 10kV思步线984 | 8.2420 | 国网重庆市电力公司 | 国网重庆合川供电公司 | 国网重庆合川供电公司 | 31D88CE7-A53F-4511-ADDC-71C151408022-20268 | A1FDC1C17E5C0E9AE055000000000001 | 现状态 | 80.0000 | 10.5990 |  | 83.82 | 0.35
3088 |  | 滩垴#3公变 | 绿 | 55.2284 | 85.23 | 55.2284 | 2024-12-29 20:00:00 | 100.0000 | 30.0000 | 0.0000 | 0.9700 | 0.9500 | 10kV思步线984 | 8.2420 | 国网重庆市电力公司 | 国网重庆合川供电公司 | 国网重庆合川供电公司 | 6B134177-EB4C-467D-B5F8-CFEA321FBA78-06925 | A1FDC1C2690B0E9AE055000000000001 | 现状态 | 80.0000 | 14.4900 |  | 85.23 | 0.35
3089 |  | 滩垴#2公变 | 绿 | 80.4281 | 80.43 | 80.4281 | 2024-12-29 20:00:00 | 100.0000 | 0.0000 | 0.0000 | 0.9700 | 0.9500 | 10kV思步线984 | 8.2420 | 国网重庆市电力公司 | 国网重庆合川供电公司 | 国网重庆合川供电公司 | 3A2DCE23-36A5-45F9-8EB4-E3AA71CB2919-71450 | A1FDC1C2BFE30E9AE055000000000001 | 现状态 | 80.0000 | 1.1865 |  | 80.43 | 0.35
3090 |  | 滩垴#1公变 | 绿 | 84.2411 | 84.24 | 84.2411 | 2024-12-29 20:00:00 | 100.0000 | 0.0000 | 0.0000 | 0.9700 | 0.9500 | 10kV思步线984 | 8.2420 | 国网重庆市电力公司 | 国网重庆合川供电公司 | 国网重庆合川供电公司 | 31D88CE7-A53F-4511-ADDC-71C151408022-20303 | A1FDC1C179850E9AE055000000000001 | 现状态 | 80.0000 | 11.7540 |  | 84.24 | 0.35
3091 |  | 滨河路3#柱上变 | 绿 | 332.3359 | 332.34 | 332.3359 | 2025-01-08 21:15:00 | 400.0000 | 0.0000 | 0.0000 | 0.9700 | 0.9500 | 10kV坝康二线976 | 5.7797 | 国网重庆市电力公司 | 国网重庆合川供电公司 | 国网重庆合川供电公司 | ED78FA2A-5DD5-4EC8-BBE5-42EAF483DAF3-05320 | EAFA553B7B2FFE16E0530253040AB142 | 现状态 | 80.0000 | 34.1880 |  | 332.34 | 0.35
3092 |  | 滨河路2#（配） | 绿 | 344.4098 | 344.41 | 344.4098 | 2025-01-08 21:15:00 | 400.0000 | 0.0000 | 0.0000 | 0.9700 | 0.9500 | 10kV坝康二线976 | 5.7797 | 国网重庆市电力公司 | 国网重庆合川供电公司 | 国网重庆合川供电公司 | C8C880BF-164B-40BC-9397-7D0F3FDB40FC-72505 | EAF9F70509016B81E0530253040ADCAC | 现状态 | 80.0000 | 67.6500 |  | 344.41 | 0.35
3093 |  | 滨河路1#（配） | 绿 | 341.2021 | 341.20 | 341.2021 | 2025-01-08 21:15:00 | 400.0000 | 0.0000 | 0.0000 | 0.9700 | 0.9500 | 10kV坝康二线976 | 5.7797 | 国网重庆市电力公司 | 国网重庆合川供电公司 | 国网重庆合川供电公司 | 7B015DF8-C878-B53E-E043-0AB90240B53E-00001 | EAF9F70509026B81E0530253040ADCAC | 现状态 | 80.0000 | 58.7600 |  | 341.20 | 0.35
3094 |  | 滨江首座#4公配#2变 | 绿 | 660.0214 | 660.02 | 660.0214 | 2024-12-29 20:00:00 | 800.0000 | 0.0000 | 0.0000 | 0.9700 | 0.9500 | 10kV思丁线981 | 9.9833 | 国网重庆市电力公司 | 国网重庆合川供电公司 | 国网重庆合川供电公司 | 36cddcd6-cf0f-4d2f-9f13-83b57421b6b5 | 02A305210DDC9E31E0630153040A1845 | 现状态 | 80.0000 | 55.4880 |  | 660.02 | 0.35
3095 |  | 滨江首座#3公配#2变 | 绿 | 657.3802 | 657.38 | 657.3802 | 2024-12-29 20:00:00 | 800.0000 | 0.0000 | 0.0000 | 0.9700 | 0.9500 | 10kV思丁线981 | 9.9833 | 国网重庆市电力公司 | 国网重庆合川供电公司 | 国网重庆合川供电公司 | 6ca6c049-b98f-41a5-baec-b72cdcc74c92 | 02A305210DD89E31E0630153040A1845 | 现状态 | 80.0000 | 48.1680 |  | 657.38 | 0.35
3096 |  | 滨江首座#2公配#1变 | 绿 | 654.4359 | 654.44 | 654.4359 | 2024-12-29 20:00:00 | 800.0000 | 0.0000 | 0.0000 | 0.9700 | 0.9500 | 10kV思盐线975 | 9.9117 | 国网重庆市电力公司 | 国网重庆合川供电公司 | 国网重庆合川供电公司 | 567f99c7-563e-4544-a781-4fc913b39e95 | 02A305210DD99E31E0630153040A1845 | 现状态 | 80.0000 | 40.0080 |  | 654.44 | 0.35
3097 |  | 滨江首座#1公配#2变 | 绿 | 658.4627 | 658.46 | 658.4627 | 2024-12-29 20:00:00 | 800.0000 | 0.0000 | 0.0000 | 0.9700 | 0.9500 | 10kV思丁线981 | 9.9833 | 国网重庆市电力公司 | 国网重庆合川供电公司 | 国网重庆合川供电公司 | 0cc0b747-0494-419f-aa5e-9765ff2e7fd9 | 02A305210DD69E31E0630153040A1845 | 现状态 | 80.0000 | 51.1680 |  | 658.46 | 0.35
3098 |  | 滨江还迁房#2公变 | 绿 | 522.4526 | 522.45 | 522.4526 | 2025-01-08 21:15:00 | 630.0000 | 0.0000 | 0.0000 | 0.9700 | 0.9500 | 10kV东亭二线979 | 9.9583 | 国网重庆市电力公司 | 国网重庆合川供电公司 | 国网重庆合川供电公司 | 2E70359F-440F-4D54-8709-DE8754B0A286-36074 | A1FDC1C180CB0E9AE055000000000001 | 现状态 | 80.0000 | 51.1400 |  | 522.45 | 0.35
3099 |  | 滨江还迁房#1公变 | 绿 | 529.4309 | 529.43 | 529.4309 | 2025-01-08 21:15:00 | 630.0000 | 0.0000 | 0.0000 | 0.9700 | 0.9500 | 10kV东亭二线979 | 9.9583 | 国网重庆市电力公司 | 国网重庆合川供电公司 | 国网重庆合川供电公司 | B72FB96F-9A02-4237-A8C2-48886F69FDCA-75254 | A1FDC1C2CEEE0E9AE055000000000001 | 现状态 | 80.0000 | 70.4800 |  | 529.43 | 0.35
3100 |  | 滨江路财政局家属院#3公变 | 绿 | 272.5887 | 272.59 | 272.5887 | 2024-12-29 20:00:00 | 315.0000 | 0.0000 | 0.0000 | 0.9700 | 0.9500 | 10kV合塔线972 | 9.4523 | 国网重庆市电力公司 | 国网重庆合川供电公司 | 国网重庆合川供电公司 | CBAD7FE8-6BEA-4309-A860-3D75E4895BEB-47427 | A1FDC1C11F6B0E9AE055000000000001 | 现状态 | 80.0000 | 57.0600 |  | 272.59 | 0.35
3101 |  | 滨江路建行家属院#1公变-高程：214.5 | 绿 | 172.7364 | 172.74 | 172.7364 | 2025-01-08 21:15:00 | 200.0000 | 0.0000 | 0.0000 | 0.9700 | 0.9500 | 10kV花塔线966 | 9.7982 | 国网重庆市电力公司 | 国网重庆合川供电公司 | 国网重庆合川供电公司 | b618e1e65b8a398aa379b2808c0179b618e02b0205 | C50102A2F600BA85E0530253040A2AF6 | 现状态 | 80.0000 | 35.2980 |  | 172.74 | 0.35
3102 |  | 滨江路公安局家属院#1公变 | 绿 | 520.0567 | 520.06 | 520.0567 | 2024-12-29 20:00:00 | 630.0000 | 0.0000 | 0.0000 | 0.9700 | 0.9500 | 10kV合塔线972 | 9.4523 | 国网重庆市电力公司 | 国网重庆合川供电公司 | 国网重庆合川供电公司 | AF81A6C5-470C-4B7D-91BD-02DDB8C4F8E3-60354 | A1FDC1C1B8980E9AE055000000000001 | 现状态 | 80.0000 | 44.5000 |  | 520.06 | 0.35
3103 |  | 滨江路公安局#1公变 | 绿 | 547.5515 | 547.55 | 547.5515 | 2024-12-29 20:00:00 | 630.0000 | 0.0000 | 0.0000 | 0.9700 | 0.9500 | 10kV合塔线972 | 9.4523 | 国网重庆市电力公司 | 国网重庆合川供电公司 | 国网重庆合川供电公司 | 637F2503-4B52-474D-97E8-E1BA2B5E503C-18661 | A1FDC1C1B6890E9AE055000000000001 | 现状态 | 80.0000 | 120.7000 |  | 547.55 | 0.35
3104 |  | 滨江誉府#3公配#2变 | 绿 | 640.2706 | 640.27 | 640.2706 | 2025-01-08 21:15:00 | 800.0000 | 0.0000 | 0.0000 | 0.9700 | 0.9500 | 10kV安帽线980 | 9.1901 | 国网重庆市电力公司 | 国网重庆合川供电公司 | 国网重庆合川供电公司 | a7a0e8b6-a86b-4e6e-be55-64562c04daf1 | 1DCD9F524CDDA53AE0630253040AB9C0 | 现状态 | 80.0000 | 0.7500 |  | 640.27 | 0.35
3105 |  | 滨江誉府#2公配#1变 | 绿 | 424.1608 | 424.16 | 424.1608 | 2025-01-08 21:15:00 | 500.0000 | 0.0000 | 0.0000 | 0.9700 | 0.9500 | 10kV安帽线980 | 9.1901 | 国网重庆市电力公司 | 国网重庆合川供电公司 | 国网重庆合川供电公司 | 6906d421-ab60-4741-af45-6503cd63c727 | F9338EB2CBE20163E0530153040A19E2 | 现状态 | 80.0000 | 66.9600 |  | 424.16 | 0.35
3106 |  | 滨江誉府#1公配#1变 | 绿 | 663.4594 | 663.46 | 663.4594 | 2025-01-08 21:15:00 | 800.0000 | 0.0000 | 0.0000 | 0.9700 | 0.9500 | 10kV安帽线980 | 9.1901 | 国网重庆市电力公司 | 国网重庆合川供电公司 | 国网重庆合川供电公司 | 5f6c9a18-a3c8-4e4a-bdef-16685e9178a6 | F9338EB2CBE50163E0530153040A19E2 | 现状态 | 80.0000 | 65.0160 |  | 663.46 | 0.35
3107 |  | 滨江大厦#6公变-高程:213.16 | 绿 | 278.4719 | 278.47 | 278.4719 | 2024-12-29 20:00:00 | 315.0000 | 0.0000 | 0.0000 | 0.9700 | 0.9500 | 10kV合塔线972 | 9.4523 | 国网重庆市电力公司 | 国网重庆合川供电公司 | 国网重庆合川供电公司 | CBAD7FE8-6BEA-4309-A860-3D75E4895BEB-47504 | A1FDC1C16F560E9AE055000000000001 | 现状态 | 80.0000 | 73.3650 |  | 278.47 | 0.35
3108 |  | 滨江国际#4公配#6变 | 绿 | 416.9407 | 416.94 | 416.9407 | 2025-01-08 21:15:00 | 500.0000 | 0.0000 | 0.0000 | 0.9700 | 0.9500 | 10kV花洛一线953 | 10.0310 | 国网重庆市电力公司 | 国网重庆合川供电公司 | 国网重庆合川供电公司 | dab0ddd6c38a398aa2575dfb9a0157daafefb1503a | A1FDC1C2675A0E9AE055000000000001 | 现状态 | 80.0000 | 46.9500 |  | 416.94 | 0.35
3109 |  | 滨江国际#4公配#5变 | 绿 | 419.2247 | 419.22 | 419.2247 | 2025-01-08 21:15:00 | 500.0000 | 0.0000 | 0.0000 | 0.9700 | 0.9500 | 10kV花洛一线953 | 10.0310 | 国网重庆市电力公司 | 国网重庆合川供电公司 | 国网重庆合川供电公司 | daa9f3ee5e8a398aa2575dfb9a0157daa906024fea | A1FDC1C2C0AA0E9AE055000000000001 | 现状态 | 80.0000 | 53.2800 |  | 419.22 | 0.35
3110 |  | 滨江国际#4公配#4变 | 绿 | 421.8768 | 421.88 | 421.8768 | 2025-01-08 21:15:00 | 500.0000 | 0.0000 | 0.0000 | 0.9700 | 0.9500 | 10kV花洛一线953 | 10.0310 | 国网重庆市电力公司 | 国网重庆合川供电公司 | 国网重庆合川供电公司 | daa36580658a398aa2575dfb9a0157daa277d04f8a | A1FDC1C29DCF0E9AE055000000000001 | 现状态 | 80.0000 | 60.6300 |  | 421.88 | 0.35
3111 |  | 滨江国际#4公配#3变 | 绿 | 417.3142 | 417.31 | 417.3142 | 2025-01-08 21:15:00 | 500.0000 | 0.0000 | 0.0000 | 0.9700 | 0.9500 | 10kV花洛一线953 | 10.0310 | 国网重庆市电力公司 | 国网重庆合川供电公司 | 国网重庆合川供电公司 | da9ca4d7348a398aa2575dfb9a0157da9bb7654f2e | A1FDC1C29DD00E9AE055000000000001 | 现状态 | 80.0000 | 47.9850 |  | 417.31 | 0.35
3112 |  | 滨江国际#4公配#1变 | 绿 | 431.2943 | 431.29 | 431.2943 | 2025-01-08 21:15:00 | 500.0000 | 0.0000 | 0.0000 | 0.9700 | 0.9500 | 10kV花洛一线953 | 10.0310 | 国网重庆市电力公司 | 国网重庆合川供电公司 | 国网重庆合川供电公司 | da8e4cfc038a398aa2575dfb9a0157da8d60244e36 | A1FDC1C29DCE0E9AE055000000000001 | 现状态 | 80.0000 | 86.7300 |  | 431.29 | 0.35
3113 |  | 滨江国际#3公配#4变 | 绿 | 417.2925 | 417.29 | 417.2925 | 2025-01-08 21:15:00 | 500.0000 | 0.0000 | 0.0000 | 0.9700 | 0.9500 | 10kV花洛一线953 | 10.0310 | 国网重庆市电力公司 | 国网重庆合川供电公司 | 国网重庆合川供电公司 | 14e8a78f4fff80808166b217be016714e6d8c801b6 | A1FDC1C25AD30E9AE055000000000001 | 现状态 | 80.0000 | 47.9250 |  | 417.29 | 0.35
3114 |  | 滨江国际#3公配#3变 | 绿 | 419.0245 | 419.02 | 419.0245 | 2025-01-08 21:15:00 | 500.0000 | 0.0000 | 0.0000 | 0.9700 | 0.9500 | 10kV花洛一线953 | 10.0310 | 国网重庆市电力公司 | 国网重庆合川供电公司 | 国网重庆合川供电公司 | 14e89c35e8ff80808166b217be016714e6cd7401aa | A1FDC1C297080E9AE055000000000001 | 现状态 | 80.0000 | 52.7250 |  | 419.02 | 0.35
3115 |  | 滨江国际#3公配#1变 | 绿 | 434.0330 | 434.03 | 434.0330 | 2025-01-08 21:15:00 | 500.0000 | 0.0000 | 0.0000 | 0.9700 | 0.9500 | 10kV花洛一线953 | 10.0310 | 国网重庆市电力公司 | 国网重庆合川供电公司 | 国网重庆合川供电公司 | a7a90fec918a398aa2530dcd230153a7a693025d4e | A1FDC1C0B0F50E9AE055000000000001 | 现状态 | 80.0000 | 94.3200 |  | 434.03 | 0.35
3116 |  | 滨江国际#2公配#4变 | 绿 | 340.8052 | 340.81 | 340.8052 | 2025-01-08 21:15:00 | 400.0000 | 0.0000 | 0.0000 | 0.9700 | 0.9500 | 10kV花洛二线965 | 9.7387 | 国网重庆市电力公司 | 国网重庆合川供电公司 | 国网重庆合川供电公司 | 59bcd4a4698a398aa25cd64cb6015d59bbd23874da | A1FDC1C2C8680E9AE055000000000001 | 现状态 | 80.0000 | 57.6600 |  | 340.81 | 0.35
3117 |  | 滨江国际#2公配#3变 | 绿 | 416.7567 | 416.76 | 416.7567 | 2025-01-08 21:15:00 | 500.0000 | 0.0000 | 0.0000 | 0.9700 | 0.9500 | 10kV花洛二线965 | 9.7387 | 国网重庆市电力公司 | 国网重庆合川供电公司 | 国网重庆合川供电公司 | 59bd91eebd8a398aa25cd64cb6015d59bc8f7f74df | A1FDC1C2C8670E9AE055000000000001 | 现状态 | 80.0000 | 46.4400 |  | 416.76 | 0.35
3118 |  | 滨江国际#2公配#2变 | 绿 | 417.2817 | 417.28 | 417.2817 | 2025-01-08 21:15:00 | 500.0000 | 0.0000 | 0.0000 | 0.9700 | 0.9500 | 10kV花洛二线965 | 9.7387 | 国网重庆市电力公司 | 国网重庆合川供电公司 | 国网重庆合川供电公司 | a7a4a763d08a398aa2530dcd230153a7a22a8b5d33 | A1FDC1C1FFFA0E9AE055000000000001 | 现状态 | 80.0000 | 47.8950 |  | 417.28 | 0.35
3119 |  | 滨江国际#2公配#1变 | 绿 | 422.8564 | 422.86 | 422.8564 | 2025-01-08 21:15:00 | 500.0000 | 0.0000 | 0.0000 | 0.9700 | 0.9500 | 10kV花洛二线965 | 9.7387 | 国网重庆市电力公司 | 国网重庆合川供电公司 | 国网重庆合川供电公司 | a7a453197c8a398aa2530dcd230153a7a1d6455d2b | A1FDC1C20A3E0E9AE055000000000001 | 现状态 | 80.0000 | 63.3450 |  | 422.86 | 0.35
3120 |  | 滨江国际#1公配#4变 | 绿 | 335.8258 | 335.83 | 335.8258 | 2025-01-08 21:15:00 | 400.0000 | 0.0000 | 0.0000 | 0.9700 | 0.9500 | 10kV花洛二线965 | 9.7387 | 国网重庆市电力公司 | 国网重庆合川供电公司 | 国网重庆合川供电公司 | a79d2ef6948a398aa2530dcd230153a79ab2745c95 | A1FDC1C0C2A10E9AE055000000000001 | 现状态 | 80.0000 | 43.8600 |  | 335.83 | 0.35
3121 |  | 滨江国际#1公配#3变 | 绿 | 418.5861 | 418.59 | 418.5861 | 2025-01-08 21:15:00 | 500.0000 | 0.0000 | 0.0000 | 0.9700 | 0.9500 | 10kV花洛二线965 | 9.7387 | 国网重庆市电力公司 | 国网重庆合川供电公司 | 国网重庆合川供电公司 | a79ce1d3678a398aa2530dcd230153a79a65555c8d | A1FDC1C0AF670E9AE055000000000001 | 现状态 | 80.0000 | 51.5100 |  | 418.59 | 0.35
3122 |  | 滨江国际#1公配#1变 | 绿 | 430.0928 | 430.09 | 430.0928 | 2025-01-08 21:15:00 | 500.0000 | 0.0000 | 0.0000 | 0.9700 | 0.9500 | 10kV花洛二线965 | 9.7387 | 国网重庆市电力公司 | 国网重庆合川供电公司 | 国网重庆合川供电公司 | a79c4838b78a398aa2530dcd230153a799cbc35c7c | A1FDC1C0AE910E9AE055000000000001 | 现状态 | 80.0000 | 83.4000 |  | 430.09 | 0.35
3123 |  | 滨江世家#1公变 | 绿 | 528.2258 | 528.23 | 528.2258 | 2025-01-08 21:15:00 | 630.0000 | 0.0000 | 0.0000 | 0.9700 | 0.9500 | 10kV花洛二线965 | 9.7387 | 国网重庆市电力公司 | 国网重庆合川供电公司 | 国网重庆合川供电公司 | 621552362e8a398aa05222f0f101526214b4865e48 | A1FDC1C0B1010E9AE055000000000001 | 现状态 | 80.0000 | 67.1400 |  | 528.23 | 0.35
3124 |  | 滑石村公变 | 绿 | 83.8168 | 83.82 | 83.8168 | 2025-01-08 21:15:00 | 100.0000 | 0.0000 | 0.0000 | 0.9700 | 0.9500 | 10kV香肖线972 | 6.5098 | 国网重庆市电力公司 | 国网重庆合川供电公司 | 国网重庆合川供电公司 | a9233b0f-c6bb-40d4-93fb-3fcfb3dc5023 | 1DCDB5CC3D2B0ACCE0630153040AB0E9 | 现状态 | 80.0000 | 10.5780 |  | 83.82 | 0.35
3125 |  | 滑石村#3公变 | 绿 | 83.9662 | 83.97 | 83.9662 | 2025-01-08 21:15:00 | 100.0000 | 0.0000 | 0.0000 | 0.9700 | 0.9500 | 10kV香肖线972 | 6.5098 | 国网重庆市电力公司 | 国网重庆合川供电公司 | 国网重庆合川供电公司 | e97b326c348a398aa155832d630155e97a1283169a | A1FDC1C2850E0E9AE055000000000001 | 现状态 | 80.0000 | 10.9920 |  | 83.97 | 0.35
3126 |  | 滑石村#2公变（光伏1户） | 绿 | 55.4470 | 83.14 | 55.4470 | 2025-01-08 21:15:00 | 100.0000 | 27.6900 | 0.0000 | 0.9700 | 0.9500 | 10kV香肖线972 | 6.5098 | 国网重庆市电力公司 | 国网重庆合川供电公司 | 国网重庆合川供电公司 | B431C16F-4569-412A-AAC8-59281EA01109-48228 | A1FDC1C1C9CC0E9AE055000000000001 | 现状态 | 80.0000 | 8.6940 |  | 83.14 | 0.35
3127 |  | 溪子口紫金巷#1公变-高程:213.5 | 绿 | 339.1923 | 339.19 | 339.1923 | 2025-01-08 21:15:00 | 400.0000 | 0.0000 | 0.0000 | 0.9700 | 0.9500 | 10kV花塔线966 | 9.7982 | 国网重庆市电力公司 | 国网重庆合川供电公司 | 国网重庆合川供电公司 | 075C0ACD-6E41-4AC1-A352-F9C7F80D0B84-93535 | A1FDC1C18A4A0E9AE055000000000001 | 现状态 | 80.0000 | 53.1900 |  | 339.19 | 0.35
3128 |  | 源丰园（箱） | 绿 | 169.7704 | 169.77 | 169.7704 | 2025-01-08 21:15:00 | 200.0000 | 0.0000 | 0.0000 | 0.9700 | 0.9500 | 10kV坝康一线962 | 5.3722 | 国网重庆市电力公司 | 国网重庆合川供电公司 | 国网重庆合川供电公司 | dcb505f9-a8b5-4d0c-bef5-f37ed184ff19 | 1DCD9F524CE1A53AE0630253040AB9C0 | 现状态 | 80.0000 | 27.0780 |  | 169.77 | 0.35
3129 |  | 湾桥村11#配变 | 绿 | 82.5070 | 82.51 | 82.5070 | 2024-12-29 20:00:00 | 100.0000 | 0.0000 | 0.0000 | 0.9700 | 0.9500 | 10kV铜方线986 | 6.2919 | 国网重庆市电力公司 | 国网重庆合川供电公司 | 国网重庆合川供电公司 | 152A4B21-1725-4A0C-B08E-8874CAA8FC9D-52861 | A1FDC1C195190E9AE055000000000001 | 现状态 | 80.0000 | 6.9480 |  | 82.51 | 0.35
3130 |  | 湾桥村1#配变 | 绿 | 131.4011 | 131.40 | 131.4011 | 2024-12-29 20:00:00 | 160.0000 | 0.0000 | 0.0000 | 0.9700 | 0.9500 | 10kV铜方线986 | 6.2919 | 国网重庆市电力公司 | 国网重庆合川供电公司 | 国网重庆合川供电公司 | 8E3869B9-F220-4993-BF67-1DEABE29E663-83709 | A1FDC1C151730E9AE055000000000001 | 现状态 | 80.0000 | 9.4260 |  | 131.40 | 0.35
3131 |  | 湾桥#9公变 | 绿 | 80.0000 | 80.00 | 80.0000 | 2024-12-29 20:00:00 | 100.0000 | 0.0000 | 0.0000 | 0.9700 | 0.9500 | 10kV铜岭线981 | 5.6780 | 国网重庆市电力公司 | 国网重庆合川供电公司 | 国网重庆合川供电公司 | CBAD7FE8-6BEA-4309-A860-3D75E4895BEB-99288 | A1FDC1C288F50E9AE055000000000001 | 现状态 | 80.0000 | 0.0000 |  | 80.00 | 0.35
3132 |  | 湾桥#8公变 | 绿 | 43.3378 | 43.34 | 43.3378 | 2024-12-29 20:00:00 | 50.0000 | 0.0000 | 0.0000 | 0.9700 | 0.9500 | 10kV铜罗线983 | 6.0957 | 国网重庆市电力公司 | 国网重庆合川供电公司 | 国网重庆合川供电公司 | CBAD7FE8-6BEA-4309-A860-3D75E4895BEB-99246 | A1FDC1C214310E9AE055000000000001 | 现状态 | 80.0000 | 9.2505 |  | 43.34 | 0.35
3133 |  | 湾桥#7公变 | 绿 | 41.7211 | 41.72 | 41.7211 | 2024-12-29 20:00:00 | 50.0000 | 0.0000 | 0.0000 | 0.9700 | 0.9500 | 10kV铜罗线983 | 6.0957 | 国网重庆市电力公司 | 国网重庆合川供电公司 | 国网重庆合川供电公司 | CBAD7FE8-6BEA-4309-A860-3D75E4895BEB-99239 | A1FDC1C22A0F0E9AE055000000000001 | 现状态 | 80.0000 | 4.7700 |  | 41.72 | 0.35
3134 |  | 湾桥#6公变 | 绿 | 40.8909 | 40.89 | 40.8909 | 2024-12-29 20:00:00 | 50.0000 | 0.0000 | 0.0000 | 0.9700 | 0.9500 | 10kV铜罗线983 | 6.0957 | 国网重庆市电力公司 | 国网重庆合川供电公司 | 国网重庆合川供电公司 | CBAD7FE8-6BEA-4309-A860-3D75E4895BEB-99232 | A1FDC1C1EACD0E9AE055000000000001 | 现状态 | 80.0000 | 2.4690 |  | 40.89 | 0.35
3135 |  | 湾桥#5公变(光伏1户） | 绿 | 52.1346 | 82.13 | 52.1346 | 2024-12-29 20:00:00 | 100.0000 | 30.0000 | 0.0000 | 0.9700 | 0.9500 | 10kV铜罗线983 | 6.0957 | 国网重庆市电力公司 | 国网重庆合川供电公司 | 国网重庆合川供电公司 | CBAD7FE8-6BEA-4309-A860-3D75E4895BEB-99225 | A1FDC1C1ED070E9AE055000000000001 | 现状态 | 80.0000 | 5.9160 |  | 82.13 | 0.35
3136 |  | 湾桥#4公变 | 绿 | 166.8095 | 166.81 | 166.8095 | 2024-12-29 20:00:00 | 200.0000 | 0.0000 | 0.0000 | 0.9700 | 0.9500 | 10kV铜罗线983 | 6.0957 | 国网重庆市电力公司 | 国网重庆合川供电公司 | 国网重庆合川供电公司 | CBAD7FE8-6BEA-4309-A860-3D75E4895BEB-99218 | A1FDC1C152980E9AE055000000000001 | 现状态 | 80.0000 | 18.8720 |  | 166.81 | 0.35
3137 |  | 湾桥#3公变 | 绿 | 82.8047 | 82.80 | 82.8047 | 2024-12-29 20:00:00 | 100.0000 | 0.0000 | 0.0000 | 0.9700 | 0.9500 | 10kV铜罗线983 | 6.0957 | 国网重庆市电力公司 | 国网重庆合川供电公司 | 国网重庆合川供电公司 | 6bdd450af68a398aa258547a5b01586bdd21b82fcb | A1FDC1C2A5270E9AE055000000000001 | 现状态 | 80.0000 | 7.7730 |  | 82.80 | 0.35
3138 |  | 湾桥#2公变 | 绿 | 41.3520 | 41.35 | 41.3520 | 2024-12-29 20:00:00 | 50.0000 | 0.0000 | 0.0000 | 0.9700 | 0.9500 | 10kV铜罗线983 | 6.0957 | 国网重庆市电力公司 | 国网重庆合川供电公司 | 国网重庆合川供电公司 | 08D21CEF-F379-420F-AAEA-8BF2B21B77BA-01253 | A1FDC1C187870E9AE055000000000001 | 现状态 | 80.0000 | 3.7470 |  | 41.35 | 0.35
3139 |  | 湾桥#13公变 | 绿 | 161.7796 | 161.78 | 161.7796 | 2024-12-29 20:00:00 | 200.0000 | 0.0000 | 0.0000 | 0.9700 | 0.9500 | 10kV铜岭线981 | 5.6780 | 国网重庆市电力公司 | 国网重庆合川供电公司 | 国网重庆合川供电公司 | 772e693a-09db-48a1-b430-3295c9d45f7c | 0CECE2D27474FFC0E0630253040A7380 | 现状态 | 80.0000 | 4.9320 |  | 161.78 | 0.35
3140 |  | 湾桥#12公变（光伏1户） | 绿 | 41.4144 | 41.41 | 41.4144 | 2024-12-29 20:00:00 | 50.0000 | 0.0000 | 0.0000 | 0.9700 | 0.9500 | 10kV铜罗线983 | 6.0957 | 国网重庆市电力公司 | 国网重庆合川供电公司 | 国网重庆合川供电公司 | 4b2d3dc6-4224-4f3e-8b3e-917d618e3dc0 | FC80FF26BB7CA2A6E0530153040AD440 | 现状态 | 80.0000 | 3.9200 |  | 41.41 | 0.35
3141 |  | 湾桥#10公变 | 绿 | 44.2357 | 44.24 | 44.2357 | 2024-12-29 20:00:00 | 50.0000 | 0.0000 | 0.0000 | 0.9700 | 0.9500 | 10kV铜罗线983 | 6.0957 | 国网重庆市电力公司 | 国网重庆合川供电公司 | 国网重庆合川供电公司 | CBAD7FE8-6BEA-4309-A860-3D75E4895BEB-99274 | A1FDC1C2384F0E9AE055000000000001 | 现状态 | 80.0000 | 11.7390 |  | 44.24 | 0.35
3142 |  | 湖畔居#1公变-高程：214.5 | 绿 | 435.2508 | 435.25 | 435.2508 | 2025-01-08 21:15:00 | 500.0000 | 0.0000 | 0.0000 | 0.9700 | 0.9500 | 10kV花石一线943 | 9.7225 | 国网重庆市电力公司 | 国网重庆合川供电公司 | 国网重庆合川供电公司 | 72452645-F5F9-457B-9AE2-98BF129243EA-00266 | A1FDC1C2248C0E9AE055000000000001 | 现状态 | 80.0000 | 97.6950 |  | 435.25 | 0.35
3143 |  | 湖畔佳梦#4公变 | 绿 | 538.7763 | 538.78 | 538.7763 | 2025-01-08 21:15:00 | 630.0000 | 0.0000 | 0.0000 | 0.9700 | 0.9500 | 10kV东广一线966 | 9.6003 | 国网重庆市电力公司 | 国网重庆合川供电公司 | 国网重庆合川供电公司 | B72FB96F-9A02-4237-A8C2-48886F69FDCA-65377 | A1FDC1C1A7700E9AE055000000000001 | 现状态 | 80.0000 | 96.3800 |  | 538.78 | 0.35
3144 |  | 湖畔佳梦#3公变 | 绿 | 540.4722 | 540.47 | 540.4722 | 2025-01-08 21:15:00 | 630.0000 | 0.0000 | 0.0000 | 0.9700 | 0.9500 | 10kV东广一线966 | 9.6003 | 国网重庆市电力公司 | 国网重庆合川供电公司 | 国网重庆合川供电公司 | A713766B-CF1A-4DA9-AA72-CF97A93899C8-93574 | A1FDC1C1A76F0E9AE055000000000001 | 现状态 | 80.0000 | 101.0800 |  | 540.47 | 0.35
3145 |  | 湖畔佳梦#1公配#2变 | 绿 | 425.0755 | 425.08 | 425.0755 | 2025-01-08 21:15:00 | 500.0000 | 0.0000 | 0.0000 | 0.9700 | 0.9500 | 10kV东广一线966 | 9.6003 | 国网重庆市电力公司 | 国网重庆合川供电公司 | 国网重庆合川供电公司 | 11ADBB29-2F75-4EC5-863E-460384AC58AB-50239 | A1FDC1C0CB5E0E9AE055000000000001 | 现状态 | 80.0000 | 69.4950 |  | 425.08 | 0.35
3146 |  | 湖畔佳梦#1公配#1变 | 绿 | 534.9227 | 534.92 | 534.9227 | 2025-01-08 21:15:00 | 630.0000 | 0.0000 | 0.0000 | 0.9700 | 0.9500 | 10kV东广一线966 | 9.6003 | 国网重庆市电力公司 | 国网重庆合川供电公司 | 国网重庆合川供电公司 | 11ADBB29-2F75-4EC5-863E-460384AC58AB-50485 | A1FDC1C0C6910E9AE055000000000001 | 现状态 | 80.0000 | 85.7000 |  | 534.92 | 0.35
3147 |  | 湖果村#4配变 | 绿 | 162.2061 | 162.21 | 162.2061 | 2024-12-29 20:00:00 | 200.0000 | 0.0000 | 0.0000 | 0.9700 | 0.9500 | 10kV青炉线976 | 7.0056 | 国网重庆市电力公司 | 国网重庆合川供电公司 | 国网重庆合川供电公司 | d191507dec8a398aa351c7a49d0151d1913ff115d5 | A1FDC1C280A70E9AE055000000000001 | 现状态 | 80.0000 | 6.1140 |  | 162.21 | 0.35
3148 |  | 湖果村#3配变 | 绿 | 88.2863 | 88.29 | 88.2863 | 2024-12-29 20:00:00 | 100.0000 | 0.0000 | 0.0000 | 0.9700 | 0.9500 | 10kV青炉线976 | 7.0056 | 国网重庆市电力公司 | 国网重庆合川供电公司 | 国网重庆合川供电公司 | d18ee8297e8a398aa351c7a49d0151d18ed7a515cb | A1FDC1C233790E9AE055000000000001 | 现状态 | 80.0000 | 22.9650 |  | 88.29 | 0.35
3149 |  | 湖果村#2公变 | 绿 | 85.7382 | 85.74 | 85.7382 | 2024-12-29 20:00:00 | 100.0000 | 0.0000 | 0.0000 | 0.9700 | 0.9500 | 10kV青炉线976 | 7.0056 | 国网重庆市电力公司 | 国网重庆合川供电公司 | 国网重庆合川供电公司 | 65c3f618-0e53-4f2e-8475-df7b01b483ab | 1BDA3496A42B7661E0630153040A3E7A | 现状态 | 80.0000 | 15.9030 |  | 85.74 | 0.35
3150 |  | 湖果村#1配变 | 绿 | 82.5330 | 82.53 | 82.5330 | 2024-12-29 20:00:00 | 100.0000 | 0.0000 | 0.0000 | 0.9700 | 0.9500 | 10kV青炉线976 | 7.0056 | 国网重庆市电力公司 | 国网重庆合川供电公司 | 国网重庆合川供电公司 | AAC5CC23-9AC6-4BDE-92F4-B0F095B576CB-35624 | A1FDC1C271740E9AE055000000000001 | 现状态 | 80.0000 | 7.0200 |  | 82.53 | 0.35
3151 |  | 渭溪场镇#7公变 | 绿 | 168.9412 | 168.94 | 168.9412 | 2025-01-08 21:15:00 | 200.0000 | 0.0000 | 0.0000 | 0.9700 | 0.9500 | 10kV游双线970 | 8.4075 | 国网重庆市电力公司 | 国网重庆合川供电公司 | 国网重庆合川供电公司 | afc7fee8-2d61-4414-a8c6-406dc2d3f317 | 1AD1F3DB753510BFE0630153040AB217 | 现状态 | 80.0000 | 24.7800 |  | 168.94 | 0.35
3152 |  | 渭溪场镇#6公变 | 黄 | 359.7225 | 359.72 | 359.7225 | 2025-01-08 21:15:00 | 400.0000 | 0.0000 | 0.0000 | 0.9700 | 0.9500 | 10kV游城线979 | 5.8588 | 国网重庆市电力公司 | 国网重庆合川供电公司 | 国网重庆合川供电公司 | dd8f000e-31a2-4bbf-914e-a7dcb2f85d3f | FC80FF26BB82A2A6E0530153040AD440 | 现状态 | 80.0000 | 110.0880 |  | 359.72 | 0.35
3153 |  | 渭溪场镇#5柱上公变 | 绿 | 83.7237 | 83.72 | 83.7237 | 2025-01-08 21:15:00 | 100.0000 | 0.0000 | 0.0000 | 0.9700 | 0.9500 | 10kV游双线970 | 8.4075 | 国网重庆市电力公司 | 国网重庆合川供电公司 | 国网重庆合川供电公司 | a8b5691c038a398aa15199980b0151a8b54e392613 | A1FDC1C21F6B0E9AE055000000000001 | 现状态 | 80.0000 | 10.3200 |  | 83.72 | 0.35
3154 |  | 渭沱场镇#5公变 | 绿 | 168.8698 | 168.87 | 168.8698 | 2024-12-29 20:00:00 | 200.0000 | 0.0000 | 0.0000 | 0.9700 | 0.9500 | 10kV古化线974 | 7.7293 | 国网重庆市电力公司 | 国网重庆合川供电公司 | 国网重庆合川供电公司 | bac6027d0a8a398aa15d8a518a015dbac59e3b0eaf | A1FDC1C2D2140E9AE055000000000001 | 现状态 | 80.0000 | 24.5820 |  | 168.87 | 0.35
3155 |  | 渭沱场镇#4公变 | 绿 | 163.0980 | 163.10 | 163.0980 | 2024-12-29 20:00:00 | 200.0000 | 0.0000 | 0.0000 | 0.9700 | 0.9500 | 10kV古化线974 | 7.7293 | 国网重庆市电力公司 | 国网重庆合川供电公司 | 国网重庆合川供电公司 | e766f2c0ea8a398aa051db1e160151e766db652678 | A1FDC1C273D40E9AE055000000000001 | 现状态 | 80.0000 | 8.5860 |  | 163.10 | 0.35
3156 |  | 渭沱场镇#3公变（光伏2户） | 绿 | 208.6903 | 223.69 | 208.6903 | 2024-12-29 20:00:00 | 250.0000 | 15.0000 | 0.0000 | 0.9700 | 0.9500 | 10kV古化线974 | 7.7293 | 国网重庆市电力公司 | 国网重庆合川供电公司 | 国网重庆合川供电公司 | E1077592-55EA-44B1-B0BE-CCE4A7AE54F1-87874 | A1FDC1C270710E9AE055000000000001 | 现状态 | 80.0000 | 65.6560 |  | 223.69 | 0.35
3157 |  | 渭沱场镇#2公变 | 绿 | 168.3206 | 168.32 | 168.3206 | 2024-12-29 20:00:00 | 200.0000 | 0.0000 | 0.0000 | 0.9700 | 0.9500 | 10kV古化线974 | 7.7293 | 国网重庆市电力公司 | 国网重庆合川供电公司 | 国网重庆合川供电公司 | 3D7E6D3C-A85E-46F9-BCF2-4F9DFE650675-92608 | A1FDC1C2D12E0E9AE055000000000001 | 现状态 | 80.0000 | 23.0600 |  | 168.32 | 0.35
3158 |  | 温州还房3# | 绿 | 432.8044 | 432.80 | 432.8044 | 2024-12-29 20:00:00 | 500.0000 | 0.0000 | 0.0000 | 0.9700 | 0.9500 | 10kV古杠线973 | 8.0832 | 国网重庆市电力公司 | 国网重庆合川供电公司 | 国网重庆合川供电公司 | d2ddcdb6f48a398aa155831b260155d2dcb60e5b45 | A1FDC1C184AA0E9AE055000000000001 | 现状态 | 80.0000 | 90.9150 |  | 432.80 | 0.35
3159 |  | 温州还房1# | 绿 | 431.5974 | 431.60 | 431.5974 | 2024-12-29 20:00:00 | 500.0000 | 0.0000 | 0.0000 | 0.9700 | 0.9500 | 10kV古杠线973 | 8.0832 | 国网重庆市电力公司 | 国网重庆合川供电公司 | 国网重庆合川供电公司 | d2dc67648d8a398aa155831b260155d2db4fc25b39 | A1FDC1C18F660E9AE055000000000001 | 现状态 | 80.0000 | 87.5700 |  | 431.60 | 0.35
3160 |  | 温家坡柱上变（光伏3户） | 绿 | 14.2168 | 322.35 | 14.2168 | 2025-01-08 21:15:00 | 400.0000 | 308.1300 | 0.0000 | 0.9700 | 0.9500 | 10kV双莲线973 | 7.5493 | 国网重庆市电力公司 | 国网重庆合川供电公司 | 国网重庆合川供电公司 | 48D89A14-3997-404B-834D-1CDFBA550F2D-41115 | AFDDE1DCDBCC77BDE0530253040ADA0D | 现状态 | 80.0000 | 6.5040 |  | 322.35 | 0.35
3161 |  | 渣子山#1公变 | 绿 | 161.6959 | 161.70 | 161.6959 | 2025-01-08 21:15:00 | 200.0000 | 0.0000 | 0.0000 | 0.9700 | 0.9500 | 10kV清水线614 |  | 国网重庆市电力公司 | 国网重庆合川供电公司 | 国网重庆合川供电公司 | 6871e57251ff8080817fc0738401806871d9a10f49 | DDC1CA5671F4231AE0530153040A35BE | 现状态 | 80.0000 | 4.7000 |  | 161.70 | 0.35
3162 |  | 渡口8#配变 | 绿 | 80.7956 | 80.80 | 80.7956 | 2025-01-08 21:15:00 | 100.0000 | 0.0000 | 0.0000 | 0.9700 | 0.9500 | 10kV安桥线977 | 6.6487 | 国网重庆市电力公司 | 国网重庆合川供电公司 | 国网重庆合川供电公司 | 6CAA537F-8B7E-41EB-90F9-3048A241624E-39512 | A1FDC1C1D56F0E9AE055000000000001 | 现状态 | 80.0000 | 2.2050 |  | 80.80 | 0.35
3163 |  | 渡口#9配变 | 绿 | 80.6733 | 80.67 | 80.6733 | 2025-01-08 21:15:00 | 100.0000 | 0.0000 | 0.0000 | 0.9700 | 0.9500 | 10kV安桥线977 | 6.6487 | 国网重庆市电力公司 | 国网重庆合川供电公司 | 国网重庆合川供电公司 | 8CBD0E61-2BE5-46A1-8663-1E1ECF82062E-17741 | A1FDC1C2D15E0E9AE055000000000001 | 现状态 | 80.0000 | 1.8660 |  | 80.67 | 0.35
3164 |  | 渡口#7配变 | 绿 | 80.7101 | 80.71 | 80.7101 | 2025-01-08 21:15:00 | 100.0000 | 0.0000 | 0.0000 | 0.9700 | 0.9500 | 10kV安桥线977 | 6.6487 | 国网重庆市电力公司 | 国网重庆合川供电公司 | 国网重庆合川供电公司 | 8CBD0E61-2BE5-46A1-8663-1E1ECF82062E-17727 | A1FDC1C2842C0E9AE055000000000001 | 现状态 | 80.0000 | 1.9680 |  | 80.71 | 0.35
3165 |  | 渡口#6配变 | 绿 | 80.8876 | 80.89 | 80.8876 | 2025-01-08 21:15:00 | 100.0000 | 0.0000 | 0.0000 | 0.9700 | 0.9500 | 10kV安桥线977 | 6.6487 | 国网重庆市电力公司 | 国网重庆合川供电公司 | 国网重庆合川供电公司 | 8CBD0E61-2BE5-46A1-8663-1E1ECF82062E-17713 | A1FDC1C12A740E9AE055000000000001 | 现状态 | 80.0000 | 2.4600 |  | 80.89 | 0.35
3166 |  | 渡口#5柱上公变 | 绿 | 81.1896 | 81.19 | 81.1896 | 2025-01-08 21:15:00 | 100.0000 | 0.0000 | 0.0000 | 0.9700 | 0.9500 | 10kV安桥线977 | 6.6487 | 国网重庆市电力公司 | 国网重庆合川供电公司 | 国网重庆合川供电公司 | 8CBD0E61-2BE5-46A1-8663-1E1ECF82062E-17720 | A1FDC1C2842B0E9AE055000000000001 | 现状态 | 80.0000 | 3.2970 |  | 81.19 | 0.35
3167 |  | 渡口#4公变(光伏1户） | 绿 | 19.5969 | 42.60 | 19.5969 | 2025-01-08 21:15:00 | 50.0000 | 23.0000 | 0.0000 | 0.9700 | 0.9500 | 10kV安桥线977 | 6.6487 | 国网重庆市电力公司 | 国网重庆合川供电公司 | 国网重庆合川供电公司 | E82F4A0E-2311-46F6-BE90-B1A51CD5DB5F-26149 | A1FDC1C17FE70E9AE055000000000001 | 现状态 | 80.0000 | 7.1970 |  | 42.60 | 0.35
3168 |  | 渡口#2配变 | 绿 | 40.6571 | 40.66 | 40.6571 | 2025-01-08 21:15:00 | 50.0000 | 0.0000 | 0.0000 | 0.9700 | 0.9500 | 10kV安桥线977 | 6.6487 | 国网重庆市电力公司 | 国网重庆合川供电公司 | 国网重庆合川供电公司 | 1D0B771B-B0F6-49E3-B668-92C4B3ECF849-22764 | A1FDC1C227580E9AE055000000000001 | 现状态 | 80.0000 | 1.8210 |  | 40.66 | 0.35
3169 |  | 渡口#11公变 | 绿 | 81.5588 | 81.56 | 81.5588 | 2025-01-08 21:15:00 | 100.0000 | 0.0000 | 0.0000 | 0.9700 | 0.9500 | 10kV安桥线977 | 6.6487 | 国网重庆市电力公司 | 国网重庆合川供电公司 | 国网重庆合川供电公司 | 153a325d-2d33-42df-a839-c7f28d9f4d68 | 081C4FA72BDAFC9BE0630153040AC6D9 | 现状态 | 80.0000 | 4.3200 |  | 81.56 | 0.35
3170 |  | 渡口#10配变 | 绿 | 80.8043 | 80.80 | 80.8043 | 2025-01-08 21:15:00 | 100.0000 | 0.0000 | 0.0000 | 0.9700 | 0.9500 | 10kV安桥线977 | 6.6487 | 国网重庆市电力公司 | 国网重庆合川供电公司 | 国网重庆合川供电公司 | 8CBD0E61-2BE5-46A1-8663-1E1ECF82062E-17734 | A1FDC1C12A390E9AE055000000000001 | 现状态 | 80.0000 | 2.2290 |  | 80.80 | 0.35
3171 |  | 渠口坝柱上变 | 绿 | 82.4240 | 82.42 | 82.4240 | 2025-01-08 21:15:00 | 100.0000 | 0.0000 | 0.0000 | 0.9700 | 0.9500 | 10kV钓渠线613 | 4.1317 | 国网重庆市电力公司 | 国网重庆合川供电公司 | 国网重庆合川供电公司 | 89F48325-F6D9-4420-B5B6-71BA724E382D-86324 | A1FDC1C163DA0E9AE055000000000001 | 现状态 | 80.0000 | 6.7180 |  | 82.42 | 0.35
3172 |  | 渝庆新苑B#1公配#2变 | 绿 | 204.7109 | 204.71 | 204.7109 | 2024-12-29 20:00:00 | 250.0000 | 0.0000 | 0.0000 | 0.9700 | 0.9500 | 10kV云镇二线970 | 5.4582 | 国网重庆市电力公司 | 国网重庆合川供电公司 | 国网重庆合川供电公司 | 0bf4b680edff80808166b217be01670bf31ff9320e | A1FDC1C295230E9AE055000000000001 | 现状态 | 80.0000 | 13.0560 |  | 204.71 | 0.35
3173 |  | 渝庆新苑B#1公配#1变 | 绿 | 401.2015 | 401.20 | 401.2015 | 2024-12-29 20:00:00 | 500.0000 | 0.0000 | 0.0000 | 0.9700 | 0.9500 | 10kV云镇二线970 | 5.4582 | 国网重庆市电力公司 | 国网重庆合川供电公司 | 国网重庆合川供电公司 | 0bf4a690ecff80808166b217be01670bf3101131fe | A1FDC1C247250E9AE055000000000001 | 现状态 | 80.0000 | 3.3300 |  | 401.20 | 0.35
3174 |  | 渝庆新苑A#2公配#4变 | 绿 | 401.8113 | 401.81 | 401.8113 | 2024-12-29 20:00:00 | 500.0000 | 0.0000 | 0.0000 | 0.9700 | 0.9500 | 10kV云镇一线963 | 7.1333 | 国网重庆市电力公司 | 国网重庆合川供电公司 | 国网重庆合川供电公司 | 948383355d8a398a5a72a9e65d01739481d858182f | AFCF251F99DC52D9E0530253040AFCE8 | 现状态 | 80.0000 | 5.0200 |  | 401.81 | 0.35
3175 |  | 渝庆新苑A#2公配#3变 | 绿 | 255.5325 | 255.53 | 255.5325 | 2024-12-29 20:00:00 | 315.0000 | 0.0000 | 0.0000 | 0.9700 | 0.9500 | 10kV云镇一线963 | 7.1333 | 国网重庆市电力公司 | 国网重庆合川供电公司 | 国网重庆合川供电公司 | 94836a9dac8a398a5a72a9e65d01739481bfcc1817 | AFCF251F99DB52D9E0530253040AFCE8 | 现状态 | 80.0000 | 9.7900 |  | 255.53 | 0.35
3176 |  | 渝庆新苑A#2公配#1变 | 绿 | 514.2330 | 514.23 | 514.2330 | 2024-12-29 20:00:00 | 630.0000 | 0.0000 | 0.0000 | 0.9700 | 0.9500 | 10kV云镇一线963 | 7.1333 | 国网重庆市电力公司 | 国网重庆合川供电公司 | 国网重庆合川供电公司 | 94831cb17d8a398a5a72a9e65d01739481720117d6 | AFCF251F99DA52D9E0530253040AFCE8 | 现状态 | 80.0000 | 28.3600 |  | 514.23 | 0.35
3177 |  | 渝南路阳光小区#6公变 | 绿 | 327.6152 | 327.62 | 327.6152 | 2025-01-08 21:15:00 | 400.0000 | 0.0000 | 0.0000 | 0.9700 | 0.9500 | 10kV花石一线943 | 9.7225 | 国网重庆市电力公司 | 国网重庆合川供电公司 | 国网重庆合川供电公司 | 5d02682f-37ff-4ee9-9621-3007b1f14267 | 1AD1F3DB753110BFE0630153040AB217 | 现状态 | 80.0000 | 21.1050 |  | 327.62 | 0.35
3178 |  | 渝南路永生食品厂#2公变 | 绿 | 348.7992 | 348.80 | 348.7992 | 2025-01-08 21:15:00 | 400.0000 | 0.0000 | 0.0000 | 0.9700 | 0.9500 | 10kV花石一线943 | 9.7225 | 国网重庆市电力公司 | 国网重庆合川供电公司 | 国网重庆合川供电公司 | CF96798A-D810-4A0C-A291-792B1F926D5A-21569 | A1FDC1C1716A0E9AE055000000000001 | 现状态 | 80.0000 | 79.8150 |  | 348.80 | 0.35
3179 |  | 渝南路可达公交公司#1公变 | 绿 | 333.9293 | 333.93 | 333.9293 | 2024-12-29 20:00:00 | 400.0000 | 0.0000 | 0.0000 | 0.9700 | 0.9500 | 10kV合蟠一线963 | 9.9582 | 国网重庆市电力公司 | 国网重庆合川供电公司 | 国网重庆合川供电公司 | 177cfd72168a398aa1638775760164177b6a8f55db | A1FDC1C291FA0E9AE055000000000001 | 现状态 | 80.0000 | 38.6040 |  | 333.93 | 0.35
3180 |  | 渝南路三角花园#4公变 | 绿 | 327.3089 | 327.31 | 327.3089 | 2024-12-29 20:00:00 | 400.0000 | 0.0000 | 0.0000 | 0.9700 | 0.9500 | 10kV合蟠一线963 | 9.9582 | 国网重庆市电力公司 | 国网重庆合川供电公司 | 国网重庆合川供电公司 | 0AB0B001-94CC-4A18-98BE-DAE56DEF05D9-14623 | A1FDC1C1B45A0E9AE055000000000001 | 现状态 | 80.0000 | 20.2560 |  | 327.31 | 0.35
3181 |  | 渝南路三角花园#3公变-高程：215.64 | 绿 | 350.9718 | 350.97 | 350.9718 | 2024-12-29 20:00:00 | 400.0000 | 0.0000 | 0.0000 | 0.9700 | 0.9500 | 10kV合蟠一线963 | 9.9582 | 国网重庆市电力公司 | 国网重庆合川供电公司 | 国网重庆合川供电公司 | E209AB02-BB9E-42EC-948A-D6FB3C7F4E03-39638 | EAFA553B7B1BFE16E0530253040AB142 | 现状态 | 80.0000 | 85.8360 |  | 350.97 | 0.35
3182 |  | 清风寨公变 | 绿 | 169.3244 | 169.32 | 169.3244 | 2025-01-08 21:15:00 | 200.0000 | 0.0000 | 0.0000 | 0.9700 | 0.9500 | 10kV合土线973 | 5.4339 | 国网重庆市电力公司 | 国网重庆合川供电公司 | 国网重庆合川供电公司 | 0290b7a1-5487-4281-903c-558de639423a | 1BDA3496A42A7661E0630153040A3E7A | 现状态 | 80.0000 | 25.8420 |  | 169.32 | 0.35
3183 |  | 清明沱柱上变 | 绿 | 135.4756 | 135.48 | 135.4756 | 2025-01-08 21:15:00 | 160.0000 | 0.0000 | 0.0000 | 0.9700 | 0.9500 | 10kV双莲线973 | 7.5493 | 国网重庆市电力公司 | 国网重庆合川供电公司 | 国网重庆合川供电公司 | 7B0045EC-628E-C468-E043-0AB90240C468-00001 | A1FDC1C20D7F0E9AE055000000000001 | 现状态 | 80.0000 | 20.7180 |  | 135.48 | 0.35
3184 |  | 清平农贸综合市场（箱） | 绿 | 263.2433 | 263.24 | 263.2433 | 2025-01-08 21:15:00 | 315.0000 | 0.0000 | 0.0000 | 0.9700 | 0.9500 | 10kV清土线625 | 7.1645 | 国网重庆市电力公司 | 国网重庆合川供电公司 | 国网重庆合川供电公司 | 677D1F19-8C44-4BF1-96E6-BD69A0DDFDC5-59377 | A1FDC1C23AED0E9AE055000000000001 | 现状态 | 80.0000 | 31.1600 |  | 263.24 | 0.35
3185 |  | 清平农贸市场配变 | 绿 | 352.1019 | 352.10 | 352.1019 | 2025-01-08 21:15:00 | 400.0000 | 0.0000 | 0.0000 | 0.9700 | 0.9500 | 10kV清土线625 | 7.1645 | 国网重庆市电力公司 | 国网重庆合川供电公司 | 国网重庆合川供电公司 | AE470F90-A552-4935-8583-C1D13E985B28-89105 | A1FDC1C1854D0E9AE055000000000001 | 现状态 | 80.0000 | 88.9680 |  | 352.10 | 0.35
3186 |  | 清平供电所#1公变 | 绿 | 332.2861 | 332.29 | 332.2861 | 2025-01-08 21:15:00 | 400.0000 | 0.0000 | 0.0000 | 0.9700 | 0.9500 | 10kV清土线625 | 7.1645 | 国网重庆市电力公司 | 国网重庆合川供电公司 | 国网重庆合川供电公司 | 11ee39d2-ae04-4410-971f-174b1304b2a9 | 1BDA3496A4987661E0630153040A3E7A | 现状态 | 80.0000 | 34.0500 |  | 332.29 | 0.35
3187 |  | 清川柱上变 | 黄 | 292.4874 | 292.49 | 292.4874 | 2025-01-08 21:15:00 | 315.0000 | 0.0000 | 0.0000 | 0.9700 | 0.9500 | 10kV清杨线612 | 6.6252 | 国网重庆市电力公司 | 国网重庆合川供电公司 | 国网重庆合川供电公司 | 7B0045EC-94BF-C468-E043-0AB90240C468-00001 | A1FDC1C1394E0E9AE055000000000001 | 现状态 | 80.0000 | 112.2080 |  | 292.49 | 0.35
3188 |  | 清凉村#3柱上公变 | 绿 | 202.3403 | 202.34 | 202.3403 | 2024-12-29 20:00:00 | 250.0000 | 0.0000 | 0.0000 | 0.9700 | 0.9500 | 10kV古临线968 | 3.3415 | 国网重庆市电力公司 | 国网重庆合川供电公司 | 国网重庆合川供电公司 | 91901CB2-C101-4B46-9BF7-430AC105F9F6-69024 | A1FDC1C0E6F50E9AE055000000000001 | 现状态 | 80.0000 | 6.4860 |  | 202.34 | 0.35
3189 |  | 清凉#5柱上变 | 绿 | 65.9669 | 65.97 | 65.9669 | 2024-12-29 20:00:00 | 80.0000 | 0.0000 | 0.0000 | 0.9700 | 0.9500 | 10kV古临线968 | 3.3415 | 国网重庆市电力公司 | 国网重庆合川供电公司 | 国网重庆合川供电公司 | dd85e0373bff80808169cb67c00169dd85993766c0 | A1FDC1C252230E9AE055000000000001 | 现状态 | 80.0000 | 5.4510 |  | 65.97 | 0.35
3190 |  | 清凉#4柱上变 | 绿 | 40.5066 | 40.51 | 40.5066 | 2024-12-29 20:00:00 | 50.0000 | 0.0000 | 0.0000 | 0.9700 | 0.9500 | 10kV古临线968 | 3.3415 | 国网重庆市电力公司 | 国网重庆合川供电公司 | 国网重庆合川供电公司 | dd67979e4fff80808169cae7620169dd673fb60534 | A1FDC1C2E8210E9AE055000000000001 | 现状态 | 80.0000 | 1.4040 |  | 40.51 | 0.35
3191 |  | 清下街柱上变 | 绿 | 359.5233 | 359.52 | 359.5233 | 2025-01-08 21:15:00 | 400.0000 | 0.0000 | 0.0000 | 0.9700 | 0.9500 | 10kV清土线625 | 7.1645 | 国网重庆市电力公司 | 国网重庆合川供电公司 | 国网重庆合川供电公司 | AE470F90-A552-4935-8583-C1D13E985B28-89119 | A1FDC1C11CF60E9AE055000000000001 | 现状态 | 80.0000 | 109.5360 |  | 359.52 | 0.35
3192 |  | 清下街2柱上变 | 绿 | 273.9959 | 274.00 | 273.9959 | 2025-01-08 21:15:00 | 315.0000 | 0.0000 | 0.0000 | 0.9700 | 0.9500 | 10kV清土线625 | 7.1645 | 国网重庆市电力公司 | 国网重庆合川供电公司 | 国网重庆合川供电公司 | 7f0f85ffa5ff808081507dd29c01507f0f8305037c | A1FDC1C188240E9AE055000000000001 | 现状态 | 80.0000 | 60.9600 |  | 274.00 | 0.35
3193 |  | 清上街柱上变 | 绿 | 359.1278 | 359.13 | 359.1278 | 2025-01-08 21:15:00 | 400.0000 | 0.0000 | 0.0000 | 0.9700 | 0.9500 | 10kV清土线625 | 7.1645 | 国网重庆市电力公司 | 国网重庆合川供电公司 | 国网重庆合川供电公司 | AE470F90-A552-4935-8583-C1D13E985B28-89112 | A1FDC1C22B070E9AE055000000000001 | 现状态 | 80.0000 | 108.4400 |  | 359.13 | 0.35
3194 |  | 深沟1#公变 | 绿 | 46.0343 | 46.03 | 46.0343 | 2025-01-08 21:15:00 | 50.0000 | 0.0000 | 0.0000 | 0.9700 | 0.9500 | 10kV香金线963 | 2.6959 | 国网重庆市电力公司 | 国网重庆合川供电公司 | 国网重庆合川供电公司 | 951083f6-2e1c-4100-b908-3f20e29e154c | 1BDA3496A45B7661E0630153040A3E7A | 现状态 | 80.0000 | 16.7235 |  | 46.03 | 0.35
3195 |  | 深沟#5公变 | 绿 | 52.5222 | 82.52 | 52.5222 | 2025-01-08 21:15:00 | 100.0000 | 0.0000 | 30.0000 | 0.9700 | 0.9500 | 10kV香金线963 | 2.6959 | 国网重庆市电力公司 | 国网重庆合川供电公司 | 国网重庆合川供电公司 | D759ED6F-46DA-4ABA-BE14-DBE198D4B673-12300 | A1FDC1C2B32E0E9AE055000000000001 | 现状态 | 80.0000 | 6.9900 |  | 82.52 | 0.35
3196 |  | 深沟#4公变 | 绿 | 83.0450 | 83.05 | 83.0450 | 2025-01-08 21:15:00 | 100.0000 | 0.0000 | 0.0000 | 0.9700 | 0.9500 | 10kV香金线963 | 2.6959 | 国网重庆市电力公司 | 国网重庆合川供电公司 | 国网重庆合川供电公司 | 9DCEDF9C-DCC6-4B9F-830C-642A9BBB3C62-58835 | A1FDC1C221CF0E9AE055000000000001 | 现状态 | 80.0000 | 8.4390 |  | 83.05 | 0.35
3197 |  | 深沟#3公变(光伏1户) | 绿 | 55.8860 | 83.39 | 55.8860 | 2025-01-08 21:15:00 | 100.0000 | 27.5000 | 0.0000 | 0.9700 | 0.9500 | 10kV香金线963 | 2.6959 | 国网重庆市电力公司 | 国网重庆合川供电公司 | 国网重庆合川供电公司 | 9DCEDF9C-DCC6-4B9F-830C-642A9BBB3C62-54436 | A1FDC1C232A30E9AE055000000000001 | 现状态 | 80.0000 | 9.3840 |  | 83.39 | 0.35
3198 |  | 深沟#2柱上公变(光伏1户) | 绿 | 57.5736 | 85.07 | 57.5736 | 2025-01-08 21:15:00 | 100.0000 | 27.5000 | 0.0000 | 0.9700 | 0.9500 | 10kV香金线963 | 2.6959 | 国网重庆市电力公司 | 国网重庆合川供电公司 | 国网重庆合川供电公司 | de0985a52bff8080817bae88a3017bde09830602e4 | CD1F62880DF72A59E0530153040A30D7 | 现状态 | 80.0000 | 14.0610 |  | 85.07 | 0.35
3199 |  | 深水井公变 | 绿 | 41.4859 | 41.49 | 41.4859 | 2024-12-03 18:30:00 | 50.0000 | 0.0000 | 0.0000 | 0.9700 | 0.9500 | 10kV井镇线926 | 5.1618 | 国网重庆市电力公司 | 国网重庆合川供电公司 | 国网重庆合川供电公司 | 4948a52a-91cf-42db-9aac-4a7eca7a4780 | 1BDA3496A4347661E0630153040A3E7A | 现状态 | 80.0000 | 4.1180 |  | 41.49 | 0.35
3200 |  | 深塘柱上变 | 绿 | 160.9836 | 160.98 | 160.9836 | 2025-01-08 21:15:00 | 200.0000 | 0.0000 | 0.0000 | 0.9700 | 0.9500 | 10kV双莲线973 | 7.5493 | 国网重庆市电力公司 | 国网重庆合川供电公司 | 国网重庆合川供电公司 | 3044527a3b8a398a5a6f17601b016f304430e4339b | A1FDC1C2E2C30E9AE055000000000001 | 现状态 | 80.0000 | 2.7260 |  | 160.98 | 0.35
3201 |  | 淘米山柱上公变 | 绿 | 83.4022 | 83.40 | 83.4022 | 2024-12-03 18:30:00 | 100.0000 | 0.0000 | 0.0000 | 0.9700 | 0.9500 | 10kV草老线918 | 6.0784 | 国网重庆市电力公司 | 国网重庆合川供电公司 | 国网重庆合川供电公司 | 7B0045EC-883C-C468-E043-0AB90240C468-00001 | A1FDC1C1EFD10E9AE055000000000001 | 现状态 | 80.0000 | 9.4290 |  | 83.40 | 0.35
3202 |  | 涪滨公馆#1公配#3变 | 绿 | 254.3345 | 254.33 | 254.3345 | 2025-01-08 21:15:00 | 315.0000 | 0.0000 | 0.0000 | 0.9700 | 0.9500 | 10kV花袁线981 | 8.9512 | 国网重庆市电力公司 | 国网重庆合川供电公司 | 国网重庆合川供电公司 | 4f042bbc1d8a398aa0530dc29501534f030ef279f1 | A1FDC1C0C4E30E9AE055000000000001 | 现状态 | 80.0000 | 6.4700 |  | 254.33 | 0.35
3203 |  | 涪滨公馆#1公配#1变 | 绿 | 707.6113 | 707.61 | 707.6113 | 2025-01-08 21:15:00 | 800.0000 | 0.0000 | 0.0000 | 0.9700 | 0.9500 | 10kV花袁线981 | 8.9512 | 国网重庆市电力公司 | 国网重庆合川供电公司 | 国网重庆合川供电公司 | 4f004f9dd98a398aa0530dc29501534eff32db79e5 | A1FDC1C1F0EB0E9AE055000000000001 | 现状态 | 80.0000 | 187.3800 |  | 707.61 | 0.35
3204 |  | 涪滨9号#5公配#3变 | 绿 | 420.2044 | 420.20 | 420.2044 | 2025-01-08 21:15:00 | 500.0000 | 0.0000 | 0.0000 | 0.9700 | 0.9500 | 10kV花黄一线954 | 9.5466 | 国网重庆市电力公司 | 国网重庆合川供电公司 | 国网重庆合川供电公司 | da0586fc6d8a398a5b72a9e8190172da053b4571a1 | AFCF251F9A0952D9E0530253040AFCE8 | 现状态 | 80.0000 | 55.9950 |  | 420.20 | 0.35
3205 |  | 涪滨9号#5公配#2变 | 绿 | 432.7719 | 432.77 | 432.7719 | 2025-01-08 21:15:00 | 500.0000 | 0.0000 | 0.0000 | 0.9700 | 0.9500 | 10kV花黄一线954 | 9.5466 | 国网重庆市电力公司 | 国网重庆合川供电公司 | 国网重庆合川供电公司 | da053ff85b8a398a5b72a9e8190172da04f4497195 | AFCF251F9A0852D9E0530253040AFCE8 | 现状态 | 80.0000 | 90.8250 |  | 432.77 | 0.35
3206 |  | 涪滨9号#4公配#1变 | 绿 | 681.4588 | 681.46 | 681.4588 | 2025-01-08 21:15:00 | 800.0000 | 0.0000 | 0.0000 | 0.9700 | 0.9500 | 10kV花黄一线954 | 9.5466 | 国网重庆市电力公司 | 国网重庆合川供电公司 | 国网重庆合川供电公司 | d9fccf2bf18a398a5b72a9e8190172d9fc83b6712f | AFCF251F9A0552D9E0530253040AFCE8 | 现状态 | 80.0000 | 114.9000 |  | 681.46 | 0.35
3207 |  | 涪滨9号#3公配#2变 | 绿 | 543.8062 | 543.81 | 543.8062 | 2025-01-08 21:15:00 | 630.0000 | 0.0000 | 0.0000 | 0.9700 | 0.9500 | 10kV花黄一线954 | 9.5466 | 国网重庆市电力公司 | 国网重庆合川供电公司 | 国网重庆合川供电公司 | d9eca3f2f88a398a5b72a9e8190172d9ec58c070d9 | AFCF251F9A1152D9E0530253040AFCE8 | 现状态 | 80.0000 | 110.3200 |  | 543.81 | 0.35
3208 |  | 涪滨9号#2公配#1变 | 绿 | 534.3309 | 534.33 | 534.3309 | 2025-01-08 21:15:00 | 630.0000 | 0.0000 | 0.0000 | 0.9700 | 0.9500 | 10kV花黄二线957 | 8.4633 | 国网重庆市电力公司 | 国网重庆合川供电公司 | 国网重庆合川供电公司 | d9e15cff7a8a398a5b72a9e8190172d9e111f77098 | AFCF251F9A0F52D9E0530253040AFCE8 | 现状态 | 80.0000 | 84.0600 |  | 534.33 | 0.35
3209 |  | 涪滨9号#1公配#1变 | 绿 | 664.3340 | 664.33 | 664.3340 | 2025-01-08 21:15:00 | 800.0000 | 0.0000 | 0.0000 | 0.9700 | 0.9500 | 10kV花黄一线954 | 9.5466 | 国网重庆市电力公司 | 国网重庆合川供电公司 | 国网重庆合川供电公司 | d9d6c7b3ad8a398a5b72a9e8190172d9d67cd3705c | AFCF251F9A0D52D9E0530253040AFCE8 | 现状态 | 80.0000 | 67.4400 |  | 664.33 | 0.35
3210 |  | 涨水#8柱上变 | 绿 | 82.9021 | 82.90 | 82.9021 | 2024-12-29 20:00:00 | 100.0000 | 0.0000 | 0.0000 | 0.9700 | 0.9500 | 10kV钱双线973 | 5.0608 | 国网重庆市电力公司 | 国网重庆合川供电公司 | 国网重庆合川供电公司 | 9b6f862cfe8a398a5a6e9477e5016e9b6f80e1080d | A1FDC1C2DDC60E9AE055000000000001 | 现状态 | 80.0000 | 8.0430 |  | 82.90 | 0.35
3211 |  | 涨水#7柱上变 | 绿 | 162.8859 | 162.89 | 162.8859 | 2024-12-29 20:00:00 | 200.0000 | 0.0000 | 0.0000 | 0.9700 | 0.9500 | 10kV钱双线973 | 5.0608 | 国网重庆市电力公司 | 国网重庆合川供电公司 | 国网重庆合川供电公司 | 96efde26dc8a398a5a6e9477e5016e96efdc5a026c | A1FDC1C256C20E9AE055000000000001 | 现状态 | 80.0000 | 7.9980 |  | 162.89 | 0.35
3212 |  | 涨水#6柱上变 | 绿 | 82.7159 | 82.72 | 82.7159 | 2024-12-29 20:00:00 | 100.0000 | 0.0000 | 0.0000 | 0.9700 | 0.9500 | 10kV钱双线973 | 5.0608 | 国网重庆市电力公司 | 国网重庆合川供电公司 | 国网重庆合川供电公司 | 96e06c93768a398a5a6e9477e5016e96e06b0401fe | A1FDC1C2DBD10E9AE055000000000001 | 现状态 | 80.0000 | 7.5270 |  | 82.72 | 0.35
3213 |  | 涨水#5柱上变 | 绿 | 162.1520 | 162.15 | 162.1520 | 2024-12-29 20:00:00 | 200.0000 | 0.0000 | 0.0000 | 0.9700 | 0.9500 | 10kV钱双线973 | 5.0608 | 国网重庆市电力公司 | 国网重庆合川供电公司 | 国网重庆合川供电公司 | 9712a5b1d68a398a5a6e9477e5016e9712a30503f7 | A1FDC1C2E30F0E9AE055000000000001 | 现状态 | 80.0000 | 5.9640 |  | 162.15 | 0.35
3214 |  | 涨水#4公变 | 绿 | 91.9429 | 91.94 | 91.9429 | 2024-12-29 20:00:00 | 100.0000 | 0.0000 | 0.0000 | 0.9700 | 0.9500 | 10kV钱双线973 | 5.0608 | 国网重庆市电力公司 | 国网重庆合川供电公司 | 国网重庆合川供电公司 | 15d66bb43d8a398aa269cad90f016a15d6081f1a36 | A1FDC1C2E8AB0E9AE055000000000001 | 现状态 | 80.0000 | 33.0990 |  | 91.94 | 0.35
3215 |  | 涨水#3公变 | 绿 | 80.8054 | 80.81 | 80.8054 | 2024-12-29 20:00:00 | 100.0000 | 0.0000 | 0.0000 | 0.9700 | 0.9500 | 10kV钱双线973 | 5.0608 | 国网重庆市电力公司 | 国网重庆合川供电公司 | 国网重庆合川供电公司 | 96e636bfd68a398a5a6e9477e5016e96e63528020d | A1FDC1C2546A0E9AE055000000000001 | 现状态 | 80.0000 | 2.2320 |  | 80.81 | 0.35
3216 |  | 涨水#2公变 | 绿 | 164.5529 | 164.55 | 164.5529 | 2024-12-29 20:00:00 | 200.0000 | 0.0000 | 0.0000 | 0.9700 | 0.9500 | 10kV钱双线973 | 5.0608 | 国网重庆市电力公司 | 国网重庆合川供电公司 | 国网重庆合川供电公司 | 96e8037ca98a398a5a6e9477e5016e96e801e00217 | A1FDC1C256C30E9AE055000000000001 | 现状态 | 80.0000 | 12.6180 |  | 164.55 | 0.35
3217 |  | 涨水#1公变 | 绿 | 85.8389 | 85.84 | 85.8389 | 2024-12-29 20:00:00 | 100.0000 | 0.0000 | 0.0000 | 0.9700 | 0.9500 | 10kV钱双线973 | 5.0608 | 国网重庆市电力公司 | 国网重庆合川供电公司 | 国网重庆合川供电公司 | a7211772138a398a5a7c21d733017ca72059401924 | CF2931566D636178E0530153040A3F0B | 现状态 | 80.0000 | 16.1820 |  | 85.84 | 0.35
3218 |  | 涠子湾公变 | 绿 | 90.2857 | 90.29 | 90.2857 | 2025-01-08 21:15:00 | 100.0000 | 0.0000 | 0.0000 | 0.9700 | 0.9500 | 10kV钓镇线612 | 4.1317 | 国网重庆市电力公司 | 国网重庆合川供电公司 | 国网重庆合川供电公司 | 1586933e-85e6-453c-a641-e8115619aa59 | 1AD1F3DB753C10BFE0630153040AB217 | 现状态 | 80.0000 | 28.5060 |  | 90.29 | 0.35
3219 |  | 涞滩场镇#3公变 | 绿 | 271.1201 | 271.12 | 271.1201 | 2025-01-08 21:15:00 | 315.0000 | 0.0000 | 0.0000 | 0.9700 | 0.9500 | 10kV游鹰线971 | 6.8109 | 国网重庆市电力公司 | 国网重庆合川供电公司 | 国网重庆合川供电公司 | 1e0767dbfd8a398a5b73cbaa8401741e06f01e3de9 | AFCF251F998E52D9E0530253040AFCE8 | 现状态 | 80.0000 | 52.9900 |  | 271.12 | 0.35
3220 |  | 涞滩场镇#2公变 | 绿 | 530.1814 | 530.18 | 530.1814 | 2025-01-08 21:15:00 | 630.0000 | 0.0000 | 0.0000 | 0.9700 | 0.9500 | 10kV游鹰线971 | 6.8109 | 国网重庆市电力公司 | 国网重庆合川供电公司 | 国网重庆合川供电公司 | 04637851848a398aa273cba3d5017404631af91703 | B46D084C662ACDE5E0530153040AFA9C | 现状态 | 80.0000 | 72.5600 |  | 530.18 | 0.35
3221 |  | 涞滩场镇#1公配室#1变 | 绿 | 403.3611 | 403.36 | 403.3611 | 2025-01-08 21:15:00 | 500.0000 | 0.0000 | 0.0000 | 0.9700 | 0.9500 | 10kV游鹰线971 | 6.8109 | 国网重庆市电力公司 | 国网重庆合川供电公司 | 国网重庆合川供电公司 | ca19a844128a398aa05d8a8f02015dca191c704c7f | A1FDC1C1FB140E9AE055000000000001 | 现状态 | 80.0000 | 9.3150 |  | 403.36 | 0.35
3222 |  | 涞滩场镇#1公变 | 绿 | 529.2649 | 529.26 | 529.2649 | 2025-01-08 21:15:00 | 630.0000 | 0.0000 | 0.0000 | 0.9700 | 0.9500 | 10kV游鹰线971 | 6.8109 | 国网重庆市电力公司 | 国网重庆合川供电公司 | 国网重庆合川供电公司 | 1f39f2fa2f8a398a5b73cbaa8401741f3975e94623 | B46D084C65FCCDE5E0530153040AFA9C | 现状态 | 80.0000 | 70.0200 |  | 529.26 | 0.35
3223 |  | 涌金广场#1公配#1变 | 绿 | 649.9155 | 649.92 | 649.9155 | 2024-12-29 20:00:00 | 800.0000 | 0.0000 | 0.0000 | 0.9700 | 0.9500 | 10kV古塘线966 | 7.1831 | 国网重庆市电力公司 | 国网重庆合川供电公司 | 国网重庆合川供电公司 | 52a82b1f-e0d0-4289-8b26-297037f7fadc | 1AD1F3DB754810BFE0630153040AB217 | 现状态 | 80.0000 | 27.4800 |  | 649.92 | 0.35
3224 |  | 海钟#5公变 | 绿 | 43.2647 | 43.26 | 43.2647 | 2024-12-29 20:00:00 | 50.0000 | 0.0000 | 0.0000 | 0.9700 | 0.9500 | 10kV钱沙线983 | 5.3070 | 国网重庆市电力公司 | 国网重庆合川供电公司 | 国网重庆合川供电公司 | 0BC14CB6-72F8-42B2-BCCA-591A817EAE09-34557 | A1FDC1C2343A0E9AE055000000000001 | 现状态 | 80.0000 | 9.0480 |  | 43.26 | 0.35
3225 |  | 海钟#4公变 | 绿 | 81.4115 | 81.41 | 81.4115 | 2024-12-29 20:00:00 | 100.0000 | 0.0000 | 0.0000 | 0.9700 | 0.9500 | 10kV钱沙线983 | 5.3070 | 国网重庆市电力公司 | 国网重庆合川供电公司 | 国网重庆合川供电公司 | EB97776C-D977-4C86-B0E0-C0E8ABDF5049-57378 | A1FDC1C1D37A0E9AE055000000000001 | 现状态 | 80.0000 | 3.9120 |  | 81.41 | 0.35
3226 |  | 海钟#3公变 | 绿 | 204.3703 | 204.37 | 204.3703 | 2024-12-29 20:00:00 | 250.0000 | 0.0000 | 0.0000 | 0.9700 | 0.9500 | 10kV钱燕线974 | 3.5939 | 国网重庆市电力公司 | 国网重庆合川供电公司 | 国网重庆合川供电公司 | 0BC14CB6-72F8-42B2-BCCA-591A817EAE09-34564 | AFCF251F995C52D9E0530253040AFCE8 | 现状态 | 80.0000 | 12.1120 |  | 204.37 | 0.35
3227 |  | 海钟#2公变 | 绿 | 65.3275 | 88.33 | 65.3275 | 2024-12-29 20:00:00 | 100.0000 | 0.0000 | 23.0000 | 0.9700 | 0.9500 | 10kV钱沙线983 | 5.3070 | 国网重庆市电力公司 | 国网重庆合川供电公司 | 国网重庆合川供电公司 | A43E4BD5-FCFB-4EF5-888A-B70F388CC9AE-06466 | A1FDC1C182280E9AE055000000000001 | 现状态 | 80.0000 | 23.0790 |  | 88.33 | 0.35
3228 |  | 海钟#1公变 | 绿 | 171.9051 | 171.91 | 171.9051 | 2024-12-29 20:00:00 | 200.0000 | 0.0000 | 0.0000 | 0.9700 | 0.9500 | 10kV钱沙线983 | 5.3070 | 国网重庆市电力公司 | 国网重庆合川供电公司 | 国网重庆合川供电公司 | 53184A02-62BC-48B7-9A69-61CC7C10D42F-05555 | A1FDC1C187340E9AE055000000000001 | 现状态 | 80.0000 | 32.9940 |  | 171.91 | 0.35
3229 |  | 海石村#3配变 | 绿 | 83.4953 | 83.50 | 83.4953 | 2025-01-08 21:15:00 | 100.0000 | 0.0000 | 0.0000 | 0.9700 | 0.9500 | 10kV龙涞线966 | 4.2739 | 国网重庆市电力公司 | 国网重庆合川供电公司 | 国网重庆合川供电公司 | 05fff9928dff80808166b1f069016705fe983162a3 | A1FDC1C23A210E9AE055000000000001 | 现状态 | 80.0000 | 9.6870 |  | 83.50 | 0.35
3230 |  | 海石村#2配变 | 绿 | 42.8419 | 42.84 | 42.8419 | 2025-01-08 21:15:00 | 50.0000 | 0.0000 | 0.0000 | 0.9700 | 0.9500 | 10kV龙涞线966 | 4.2739 | 国网重庆市电力公司 | 国网重庆合川供电公司 | 国网重庆合川供电公司 | 72C87A6E-8421-426F-BC2B-E1BFCBB39D99-50540 | A1FDC1C2C4B10E9AE055000000000001 | 现状态 | 80.0000 | 7.8760 |  | 42.84 | 0.35
3231 |  | 海石村#1配变 | 绿 | 161.0716 | 161.07 | 161.0716 | 2025-01-08 21:15:00 | 200.0000 | 0.0000 | 0.0000 | 0.9700 | 0.9500 | 10kV龙涞线966 | 4.2739 | 国网重庆市电力公司 | 国网重庆合川供电公司 | 国网重庆合川供电公司 | 05f75b442aff80808166b1f069016705f5fb6260c7 | A1FDC1C2AD730E9AE055000000000001 | 现状态 | 80.0000 | 2.9700 |  | 161.07 | 0.35
3232 |  | 海石#6公变 | 绿 | 161.5111 | 161.51 | 161.5111 | 2025-01-08 21:15:00 | 200.0000 | 0.0000 | 0.0000 | 0.9700 | 0.9500 | 10kV龙涞线966 | 4.2739 | 国网重庆市电力公司 | 国网重庆合川供电公司 | 国网重庆合川供电公司 | 06fb30fff1ff80808166f86bf9016706fae2296b25 | A1FDC1C2ADD00E9AE055000000000001 | 现状态 | 80.0000 | 4.1880 |  | 161.51 | 0.35
3233 |  | 海石#5公变 | 绿 | 40.3886 | 40.39 | 40.3886 | 2025-01-08 21:15:00 | 50.0000 | 0.0000 | 0.0000 | 0.9700 | 0.9500 | 10kV龙涞线966 | 4.2739 | 国网重庆市电力公司 | 国网重庆合川供电公司 | 国网重庆合川供电公司 | 06f99af2a4ff80808166f86bf9016706f94c3d6aef | A1FDC1C28FAC0E9AE055000000000001 | 现状态 | 80.0000 | 1.0770 |  | 40.39 | 0.35
3234 |  | 海润国际E2#3公配#2变 | 绿 | 329.9631 | 329.96 | 329.9631 | 2025-01-08 21:15:00 | 400.0000 | 0.0000 | 0.0000 | 0.9700 | 0.9500 | 10kV花皂线956 | 9.8226 | 国网重庆市电力公司 | 国网重庆合川供电公司 | 国网重庆合川供电公司 | acc06080c38a398aa2652df6cd0165acbf58d21488 | A1FDC1C2B0B10E9AE055000000000001 | 现状态 | 80.0000 | 27.6120 |  | 329.96 | 0.35
3235 |  | 海润国际E2#3公配#1变 | 绿 | 331.1105 | 331.11 | 331.1105 | 2025-01-08 21:15:00 | 400.0000 | 0.0000 | 0.0000 | 0.9700 | 0.9500 | 10kV花皂线956 | 9.8226 | 国网重庆市电力公司 | 国网重庆合川供电公司 | 国网重庆合川供电公司 | acc03fef138a398aa2652df6cd0165acbf3851146a | A1FDC1C246FA0E9AE055000000000001 | 现状态 | 80.0000 | 30.7920 |  | 331.11 | 0.35
3236 |  | 海润国际E2#2公配#4变 | 绿 | 445.1554 | 445.16 | 445.1554 | 2025-01-08 21:15:00 | 500.0000 | 0.0000 | 0.0000 | 0.9700 | 0.9500 | 10kV花皂线956 | 9.8226 | 国网重庆市电力公司 | 国网重庆合川供电公司 | 国网重庆合川供电公司 | dbd1c721408a398aa2575dfb9a0157dbd0cbe06707 | A1FDC1C2932B0E9AE055000000000001 | 现状态 | 80.0000 | 125.1450 |  | 445.16 | 0.35
3237 |  | 海润国际E2#2公配#2变 | 绿 | 339.9879 | 339.99 | 339.9879 | 2025-01-08 21:15:00 | 400.0000 | 0.0000 | 0.0000 | 0.9700 | 0.9500 | 10kV花皂线956 | 9.8226 | 国网重庆市电力公司 | 国网重庆合川供电公司 | 国网重庆合川供电公司 | dbc9c814e68a398aa2575dfb9a0157dbc8ceea62ee | A1FDC1C293250E9AE055000000000001 | 现状态 | 80.0000 | 55.3950 |  | 339.99 | 0.35
3238 |  | 海润国际E2#2公配#1变 | 绿 | 337.3975 | 337.40 | 337.3975 | 2025-01-08 21:15:00 | 400.0000 | 0.0000 | 0.0000 | 0.9700 | 0.9500 | 10kV花皂线956 | 9.8226 | 国网重庆市电力公司 | 国网重庆合川供电公司 | 国网重庆合川供电公司 | dbc5be85ab8a398aa2575dfb9a0157dbc4c6ac605d | A1FDC1C293280E9AE055000000000001 | 现状态 | 80.0000 | 48.2160 |  | 337.40 | 0.35
3239 |  | 海润国际E2#1公配#4变 | 绿 | 413.2765 | 413.28 | 413.2765 | 2025-01-08 21:15:00 | 500.0000 | 0.0000 | 0.0000 | 0.9700 | 0.9500 | 10kV花皂线956 | 9.8226 | 国网重庆市电力公司 | 国网重庆合川供电公司 | 国网重庆合川供电公司 | dbbb4c22718a398aa2575dfb9a0157dbba582158ca | A1FDC1C2932C0E9AE055000000000001 | 现状态 | 80.0000 | 36.7950 |  | 413.28 | 0.35
3240 |  | 海润国际E2#1公配#3变 | 绿 | 428.1985 | 428.20 | 428.1985 | 2025-01-08 21:15:00 | 500.0000 | 0.0000 | 0.0000 | 0.9700 | 0.9500 | 10kV花皂线956 | 9.8226 | 国网重庆市电力公司 | 国网重庆合川供电公司 | 国网重庆合川供电公司 | dbb489f5ea8a398aa2575dfb9a0157dbb39615589c | A1FDC1C293270E9AE055000000000001 | 现状态 | 80.0000 | 78.1500 |  | 428.20 | 0.35
3241 |  | 海润国际E2#1公配#2变 | 绿 | 333.8037 | 333.80 | 333.8037 | 2025-01-08 21:15:00 | 400.0000 | 0.0000 | 0.0000 | 0.9700 | 0.9500 | 10kV花皂线956 | 9.8226 | 国网重庆市电力公司 | 国网重庆合川供电公司 | 国网重庆合川供电公司 | dbb0402cc78a398aa2575dfb9a0157dbaf4c76585e | A1FDC1C293260E9AE055000000000001 | 现状态 | 80.0000 | 38.2560 |  | 333.80 | 0.35
3242 |  | 海润国际#4公配#4变 | 绿 | 437.0314 | 437.03 | 437.0314 | 2025-01-08 21:15:00 | 500.0000 | 0.0000 | 0.0000 | 0.9700 | 0.9500 | 10kV花皂线956 | 9.8226 | 国网重庆市电力公司 | 国网重庆合川供电公司 | 国网重庆合川供电公司 | b4d58699fc8a398aa355833d660155b4d4c0f20c3a | A1FDC1C1823A0E9AE055000000000001 | 现状态 | 80.0000 | 102.6300 |  | 437.03 | 0.35
3243 |  | 海润国际#4公配#2变 | 绿 | 699.2438 | 699.24 | 699.2438 | 2025-01-08 21:15:00 | 800.0000 | 0.0000 | 0.0000 | 0.9700 | 0.9500 | 10kV花皂线956 | 9.8226 | 国网重庆市电力公司 | 国网重庆合川供电公司 | 国网重庆合川供电公司 | b4d197cc078a398aa355833d660155b4d0d2300c2b | A1FDC1C1B4420E9AE055000000000001 | 现状态 | 80.0000 | 164.1900 |  | 699.24 | 0.35
3244 |  | 海润国际#3公配#4变 | 绿 | 416.4969 | 416.50 | 416.4969 | 2025-01-08 21:15:00 | 500.0000 | 0.0000 | 0.0000 | 0.9700 | 0.9500 | 10kV花皂线956 | 9.8226 | 国网重庆市电力公司 | 国网重庆合川供电公司 | 国网重庆合川供电公司 | a7f6fde8358a398aa3544070f40154a7f589040838 | A1FDC1C1FAD60E9AE055000000000001 | 现状态 | 80.0000 | 45.7200 |  | 416.50 | 0.35
3245 |  | 海润国际#3公配#3变 | 绿 | 421.8930 | 421.89 | 421.8930 | 2025-01-08 21:15:00 | 500.0000 | 0.0000 | 0.0000 | 0.9700 | 0.9500 | 10kV花皂线956 | 9.8226 | 国网重庆市电力公司 | 国网重庆合川供电公司 | 国网重庆合川供电公司 | a7f4ff12488a398aa3544070f40154a7f38a35082e | A1FDC1C1F73E0E9AE055000000000001 | 现状态 | 80.0000 | 60.6750 |  | 421.89 | 0.35
3246 |  | 海润国际#3公配#2变 | 绿 | 439.3642 | 439.36 | 439.3642 | 2025-01-08 21:15:00 | 500.0000 | 0.0000 | 0.0000 | 0.9700 | 0.9500 | 10kV花皂线956 | 9.8226 | 国网重庆市电力公司 | 国网重庆合川供电公司 | 国网重庆合川供电公司 | a7f26f86a08a398aa3544070f40154a7f0fab10823 | A1FDC1C130900E9AE055000000000001 | 现状态 | 80.0000 | 109.0950 |  | 439.36 | 0.35
3247 |  | 海润国际#2公配#4变 | 绿 | 415.0302 | 415.03 | 415.0302 | 2025-01-08 21:15:00 | 500.0000 | 0.0000 | 0.0000 | 0.9700 | 0.9500 | 10kV花皂线956 | 9.8226 | 国网重庆市电力公司 | 国网重庆合川供电公司 | 国网重庆合川供电公司 | a7d98d79298a398aa3544070f40154a7d819a9065c | A1FDC1C1308E0E9AE055000000000001 | 现状态 | 80.0000 | 41.6550 |  | 415.03 | 0.35
3248 |  | 海润国际#2公配#3变 | 绿 | 421.8497 | 421.85 | 421.8497 | 2025-01-08 21:15:00 | 500.0000 | 0.0000 | 0.0000 | 0.9700 | 0.9500 | 10kV花皂线956 | 9.8226 | 国网重庆市电力公司 | 国网重庆合川供电公司 | 国网重庆合川供电公司 | a7d7a11cb18a398aa3544070f40154a7d62d57064d | A1FDC1C1FAD50E9AE055000000000001 | 现状态 | 80.0000 | 60.5550 |  | 421.85 | 0.35
3249 |  | 海润国际#2公配#2变 | 绿 | 416.7838 | 416.78 | 416.7838 | 2025-01-08 21:15:00 | 500.0000 | 0.0000 | 0.0000 | 0.9700 | 0.9500 | 10kV花皂线956 | 9.8226 | 国网重庆市电力公司 | 国网重庆合川供电公司 | 国网重庆合川供电公司 | a7d5ad5ed68a398aa3544070f40154a7d439a6063d | A1FDC1C1308D0E9AE055000000000001 | 现状态 | 80.0000 | 46.5150 |  | 416.78 | 0.35
3250 |  | 海润国际#2公配#1变 | 绿 | 417.8013 | 417.80 | 417.8013 | 2025-01-08 21:15:00 | 500.0000 | 0.0000 | 0.0000 | 0.9700 | 0.9500 | 10kV花皂线956 | 9.8226 | 国网重庆市电力公司 | 国网重庆合川供电公司 | 国网重庆合川供电公司 | a7cc3292aa8a398aa3544070f40154a7cabef2061b | A1FDC1C13F940E9AE055000000000001 | 现状态 | 80.0000 | 49.3350 |  | 417.80 | 0.35
3251 |  | 海润国际#1公配#5变 | 绿 | 432.5771 | 432.58 | 432.5771 | 2024-12-29 20:00:00 | 500.0000 | 0.0000 | 0.0000 | 0.9700 | 0.9500 | 10kV合皂线974 | 10.1157 | 国网重庆市电力公司 | 国网重庆合川供电公司 | 国网重庆合川供电公司 | D28DBD4C-7D78-4141-A985-23C52CAA7CBF-61471 | A1FDC1C1AC300E9AE055000000000001 | 现状态 | 80.0000 | 90.2850 |  | 432.58 | 0.35
3252 |  | 海润国际#1公配#3变 | 绿 | 429.5624 | 429.56 | 429.5624 | 2024-12-29 20:00:00 | 500.0000 | 0.0000 | 0.0000 | 0.9700 | 0.9500 | 10kV合皂线974 | 10.1157 | 国网重庆市电力公司 | 国网重庆合川供电公司 | 国网重庆合川供电公司 | 1F17AC9E-22AF-4508-95E0-858FE1FB99C0-39110 | A1FDC1C12C1F0E9AE055000000000001 | 现状态 | 80.0000 | 81.9300 |  | 429.56 | 0.35
3253 |  | 海润国际#1公配#2变 | 绿 | 534.4969 | 534.50 | 534.4969 | 2024-12-29 20:00:00 | 630.0000 | 0.0000 | 0.0000 | 0.9700 | 0.9500 | 10kV合皂线974 | 10.1157 | 国网重庆市电力公司 | 国网重庆合川供电公司 | 国网重庆合川供电公司 | 1F17AC9E-22AF-4508-95E0-858FE1FB99C0-39103 | A1FDC1C1479F0E9AE055000000000001 | 现状态 | 80.0000 | 84.5200 |  | 534.50 | 0.35
3254 |  | 海慧村#6公变 | 绿 | 66.8502 | 66.85 | 66.8502 | 2025-01-08 21:15:00 | 80.0000 | 0.0000 | 0.0000 | 0.9700 | 0.9500 | 10kV龙孙线974 | 5.7718 | 国网重庆市电力公司 | 国网重庆合川供电公司 | 国网重庆合川供电公司 | fad48a59-b66e-41c1-93ab-85e73192510e | FDFB44AB3F32B04BE0530253040A4DF2 | 现状态 | 80.0000 | 7.8990 |  | 66.85 | 0.35
3255 |  | 海慧村#5公变（光伏1户） | 绿 | 15.3722 | 43.57 | 15.3722 | 2025-01-08 21:15:00 | 50.0000 | 28.2000 | 0.0000 | 0.9700 | 0.9500 | 10kV龙孙线974 | 5.7718 | 国网重庆市电力公司 | 国网重庆合川供电公司 | 国网重庆合川供电公司 | 83c6a5086b8a398a5a762e6076017683c60cf266ea | B7B04F463ADC4F9AE0530253040A7507 | 现状态 | 80.0000 | 9.9000 |  | 43.57 | 0.35
3256 |  | 海慧村#4公变 | 绿 | 166.2599 | 166.26 | 166.2599 | 2025-01-08 21:15:00 | 200.0000 | 0.0000 | 0.0000 | 0.9700 | 0.9500 | 10kV龙孙线974 | 5.7718 | 国网重庆市电力公司 | 国网重庆合川供电公司 | 国网重庆合川供电公司 | fb7cc8e4528a398aa355831bfa0155fb7bc988033d | A1FDC1C1FC460E9AE055000000000001 | 现状态 | 80.0000 | 17.3490 |  | 166.26 | 0.35
3257 |  | 海慧村#3公变（光伏2户） | 绿 | 30.0786 | 84.76 | 30.0786 | 2025-01-08 21:15:00 | 100.0000 | 54.6800 | 0.0000 | 0.9700 | 0.9500 | 10kV龙孙线974 | 5.7718 | 国网重庆市电力公司 | 国网重庆合川供电公司 | 国网重庆合川供电公司 | fb77694b208a398aa355831bfa0155fb766ab701c8 | A1FDC1C1CCDE0E9AE055000000000001 | 现状态 | 80.0000 | 13.1880 |  | 84.76 | 0.35
3258 |  | 海慧村#2公变 | 绿 | 65.6724 | 65.67 | 65.6724 | 2025-01-08 21:15:00 | 80.0000 | 0.0000 | 0.0000 | 0.9700 | 0.9500 | 10kV龙孙线974 | 5.7718 | 国网重庆市电力公司 | 国网重庆合川供电公司 | 国网重庆合川供电公司 | 8919E61A-AE5F-40C6-85F7-AB61529FCCA3-45161 | A1FDC1C189990E9AE055000000000001 | 现状态 | 80.0000 | 4.6350 |  | 65.67 | 0.35
3259 |  | 海慧村#1公变 | 绿 | 82.6878 | 82.69 | 82.6878 | 2025-01-08 21:15:00 | 100.0000 | 0.0000 | 0.0000 | 0.9700 | 0.9500 | 10kV龙孙线974 | 5.7718 | 国网重庆市电力公司 | 国网重庆合川供电公司 | 国网重庆合川供电公司 | 5C8B96BF-8921-48BD-886D-07E95ABB744C-19551 | A1FDC1C17AE10E9AE055000000000001 | 现状态 | 80.0000 | 7.4490 |  | 82.69 | 0.35
3260 |  | 海子#6柱上变 | 绿 | 174.9901 | 174.99 | 174.9901 | 2024-12-29 20:00:00 | 200.0000 | 0.0000 | 0.0000 | 0.9700 | 0.9500 | 10kV思产线970 | 8.7528 | 国网重庆市电力公司 | 国网重庆合川供电公司 | 国网重庆合川供电公司 | 167473fef68a398aa178b98d68017916739e9d35c9 | C1CEC75DEB53B364E0530253040A29AB | 现状态 | 80.0000 | 41.5440 |  | 174.99 | 0.35
3261 |  | 海子#5公变 | 绿 | 167.0144 | 167.01 | 167.0144 | 2024-12-29 20:00:00 | 200.0000 | 0.0000 | 0.0000 | 0.9700 | 0.9500 | 10kV思阳线983 | 8.0801 | 国网重庆市电力公司 | 国网重庆合川供电公司 | 国网重庆合川供电公司 | 6c046023a68a398aa258547a5b01586c0438293862 | A1FDC1C2AEF60E9AE055000000000001 | 现状态 | 80.0000 | 19.4400 |  | 167.01 | 0.35
3262 |  | 海子#4柱上变 | 绿 | 88.7832 | 88.78 | 88.7832 | 2024-12-29 20:00:00 | 100.0000 | 0.0000 | 0.0000 | 0.9700 | 0.9500 | 10kV思产线970 | 8.7528 | 国网重庆市电力公司 | 国网重庆合川供电公司 | 国网重庆合川供电公司 | 718B41A0-D0B7-4714-A6B6-FD6E79F784A1-21338 | A1FDC1C1C8F10E9AE055000000000001 | 现状态 | 80.0000 | 24.3420 |  | 88.78 | 0.35
3263 |  | 海子#3公变 | 绿 | 87.1844 | 87.18 | 87.1844 | 2024-12-29 20:00:00 | 100.0000 | 0.0000 | 0.0000 | 0.9700 | 0.9500 | 10kV思产线970 | 8.7528 | 国网重庆市电力公司 | 国网重庆合川供电公司 | 国网重庆合川供电公司 | D24443FC-B44F-4573-8424-B051438DF8B4-30493 | A1FDC1C279BF0E9AE055000000000001 | 现状态 | 80.0000 | 19.9110 |  | 87.18 | 0.35
3264 |  | 海子#2公变 | 绿 | 169.3699 | 169.37 | 169.3699 | 2024-12-29 20:00:00 | 200.0000 | 0.0000 | 0.0000 | 0.9700 | 0.9500 | 10kV思阳线983 | 8.0801 | 国网重庆市电力公司 | 国网重庆合川供电公司 | 国网重庆合川供电公司 | D24443FC-B44F-4573-8424-B051438DF8B4-30469 | A1FDC1C1AFDD0E9AE055000000000001 | 现状态 | 80.0000 | 25.9680 |  | 169.37 | 0.35
3265 |  | 海子#1公变 | 绿 | 167.9778 | 167.98 | 167.9778 | 2024-12-29 20:00:00 | 200.0000 | 0.0000 | 0.0000 | 0.9700 | 0.9500 | 10kV思阳线983 | 8.0801 | 国网重庆市电力公司 | 国网重庆合川供电公司 | 国网重庆合川供电公司 | D24443FC-B44F-4573-8424-B051438DF8B4-30462 | A1FDC1C22E0E0E9AE055000000000001 | 现状态 | 80.0000 | 22.1100 |  | 167.98 | 0.35
3266 |  | 浪琴湾#3（配） | 绿 | 407.4041 | 407.40 | 407.4041 | 2024-12-03 18:30:00 | 500.0000 | 0.0000 | 0.0000 | 0.9700 | 0.9500 | 10kV东翔一线632 | 7.2053 | 国网重庆市电力公司 | 国网重庆合川供电公司 | 国网重庆合川供电公司 | 2f07ea95438a398aa15cd652d5015d2f0728ce1da3 | A1FDC1C2C5D70E9AE055000000000001 | 现状态 | 80.0000 | 20.5200 |  | 407.40 | 0.35
3267 |  | 浪琴湾#2（配） | 绿 | 410.3701 | 410.37 | 410.3701 | 2024-12-03 18:30:00 | 500.0000 | 0.0000 | 0.0000 | 0.9700 | 0.9500 | 10kV东翔一线632 | 7.2053 | 国网重庆市电力公司 | 国网重庆合川供电公司 | 国网重庆合川供电公司 | 2eefe524098a398aa15cd652d5015d2eef24101c77 | A1FDC1C2C5D10E9AE055000000000001 | 现状态 | 80.0000 | 28.7400 |  | 410.37 | 0.35
3268 |  | 浪琴湾#1（配） | 绿 | 409.4608 | 409.46 | 409.4608 | 2024-12-03 18:30:00 | 500.0000 | 0.0000 | 0.0000 | 0.9700 | 0.9500 | 10kV东翔一线632 | 7.2053 | 国网重庆市电力公司 | 国网重庆合川供电公司 | 国网重庆合川供电公司 | 2a440983448a398aa15cd652d5015d2a434f8011f0 | A1FDC1C2C5BE0E9AE055000000000001 | 现状态 | 80.0000 | 26.2200 |  | 409.46 | 0.35
3269 |  | 浪滩#5柱上公变 | 绿 | 81.4408 | 81.44 | 81.4408 | 2024-12-29 20:00:00 | 100.0000 | 0.0000 | 0.0000 | 0.9700 | 0.9500 | 10kV官蒲线971 | 4.2911 | 国网重庆市电力公司 | 国网重庆合川供电公司 | 国网重庆合川供电公司 | b516b5f4f28a398aa355833d660155b515e8e0192a | A1FDC1C1FFA40E9AE055000000000001 | 现状态 | 80.0000 | 3.9930 |  | 81.44 | 0.35
3270 |  | 浪滩#4柱上公变 | 绿 | 92.5394 | 92.54 | 92.5394 | 2024-12-29 20:00:00 | 100.0000 | 0.0000 | 0.0000 | 0.9700 | 0.9500 | 10kV官蒲线971 | 4.2911 | 国网重庆市电力公司 | 国网重庆合川供电公司 | 国网重庆合川供电公司 | a9defb3d408a398aa15199980b0151a9dedb962b91 | A1FDC1C233570E9AE055000000000001 | 现状态 | 80.0000 | 34.7520 |  | 92.54 | 0.35
3271 |  | 浪滩#3配变 | 绿 | 83.6739 | 83.67 | 83.6739 | 2024-12-29 20:00:00 | 100.0000 | 0.0000 | 0.0000 | 0.9700 | 0.9500 | 10kV官蒲线971 | 4.2911 | 国网重庆市电力公司 | 国网重庆合川供电公司 | 国网重庆合川供电公司 | 0C7C676F-8643-4069-A129-FCFDC95981FE-95674 | A1FDC1C220FE0E9AE055000000000001 | 现状态 | 80.0000 | 10.1820 |  | 83.67 | 0.35
3272 |  | 浪滩#2公变 | 绿 | 85.1915 | 85.19 | 85.1915 | 2024-12-29 20:00:00 | 100.0000 | 0.0000 | 0.0000 | 0.9700 | 0.9500 | 10kV官蒲线971 | 4.2911 | 国网重庆市电力公司 | 国网重庆合川供电公司 | 国网重庆合川供电公司 | 2a72dd9c-bfae-4d90-a04b-1441789f4110 | 0D9FB128CB4EB7EDE0630253040A0649 | 现状态 | 80.0000 | 14.3880 |  | 85.19 | 0.35
3273 |  | 浪沟柱上公变 | 绿 | 82.4976 | 82.50 | 82.4976 | 2025-01-08 21:15:00 | 100.0000 | 0.0000 | 0.0000 | 0.9700 | 0.9500 | 10kV小华线922 | 5.2722 | 国网重庆市电力公司 | 国网重庆合川供电公司 | 国网重庆合川供电公司 | 36e8c00630ff8080817fc07384018036e8b7f10a37 | DD24F95CBB28531FE0530153040AB67F | 现状态 | 80.0000 | 6.9220 |  | 82.50 | 0.35
3274 |  | 浑河梁子柱上公变 | 绿 | 81.8521 | 81.85 | 81.8521 | 2025-01-08 21:15:00 | 100.0000 | 0.0000 | 0.0000 | 0.9700 | 0.9500 | 10kV小长线921 | 5.1813 | 国网重庆市电力公司 | 国网重庆合川供电公司 | 国网重庆合川供电公司 | 4b4b64b5f8ff8080817fc0738401804b4b5ade0cb7 | DDADD88FE58CC964E0530153040AA0E7 | 现状态 | 80.0000 | 5.1330 |  | 81.85 | 0.35
3275 |  | 洪家湾柱上变 | 绿 | 82.4063 | 82.41 | 82.4063 | 2025-01-08 21:15:00 | 100.0000 | 0.0000 | 0.0000 | 0.9700 | 0.9500 | 10kV双镇线972 | 6.7666 | 国网重庆市电力公司 | 国网重庆合川供电公司 | 国网重庆合川供电公司 | a0ff343a-a6a3-48b3-a300-ce8e13ffaf18 | 1BDA3496A4087661E0630153040A3E7A | 现状态 | 80.0000 | 6.6690 |  | 82.41 | 0.35
3276 |  | 洞清抽水柱上变 | 绿 | 100.0000 | 100.00 | 100.0000 | 2024-12-03 18:30:00 | 125.0000 | 0.0000 | 0.0000 | 0.9700 | 0.9500 | 10kV场清线938 | 3.0586 | 国网重庆市电力公司 | 国网重庆合川供电公司 | 国网重庆合川供电公司 | 7B0045EC-944B-C468-E043-0AB90240C468-00001 | A1FDC1C1414F0E9AE055000000000001 | 现状态 | 80.0000 | 0.0000 |  | 100.00 | 0.35
3277 |  | 洞子堡柱上变 | 绿 | 169.0343 | 169.03 | 169.0343 | 2025-01-08 21:15:00 | 200.0000 | 0.0000 | 0.0000 | 0.9700 | 0.9500 | 10kV坝大线964 | 5.4194 | 国网重庆市电力公司 | 国网重庆合川供电公司 | 国网重庆合川供电公司 | 380e446c-7132-4d01-8267-3ff0a03d6f30 | 1DCDB5CC3D610ACCE0630153040AB0E9 | 现状态 | 80.0000 | 25.0380 |  | 169.03 | 0.35
3278 |  | 洛阳门街口#1公变 | 绿 | 326.3953 | 326.40 | 326.3953 | 2025-01-08 21:15:00 | 400.0000 | 0.0000 | 0.0000 | 0.9700 | 0.9500 | 10kV花凉线969 | 9.2759 | 国网重庆市电力公司 | 国网重庆合川供电公司 | 国网重庆合川供电公司 | eb05732f948a398aa35b91c1c1015beb04c5e467c7 | A1FDC1C293F30E9AE055000000000001 | 现状态 | 80.0000 | 17.7240 |  | 326.40 | 0.35
3279 |  | 洛阳溪街叉路口#5公变-高程：214.51 | 绿 | 341.7318 | 341.73 | 341.7318 | 2024-12-29 20:00:00 | 400.0000 | 0.0000 | 0.0000 | 0.9700 | 0.9500 | 10kV合凉线969 | 9.2721 | 国网重庆市电力公司 | 国网重庆合川供电公司 | 国网重庆合川供电公司 | 77E2FB8A-2CEC-4CFF-9B47-D62F14DA46F5-10096 | A1FDC1C1B76E0E9AE055000000000001 | 现状态 | 80.0000 | 60.2280 |  | 341.73 | 0.35
3280 |  | 洛阳溪江畔人家#1公变-高程:213.53 | 绿 | 350.5344 | 350.53 | 350.5344 | 2025-01-08 21:15:00 | 400.0000 | 0.0000 | 0.0000 | 0.9700 | 0.9500 | 10kV花坝线980 | 7.2353 | 国网重庆市电力公司 | 国网重庆合川供电公司 | 国网重庆合川供电公司 | 1b1522ea-7237-4e89-95d5-efbdfcb7bfbb | 1AD1F3DB753810BFE0630153040AB217 | 现状态 | 80.0000 | 84.6240 |  | 350.53 | 0.35
3281 |  | 洗脚溪荟园#2公变 | 绿 | 704.0320 | 704.03 | 704.0320 | 2024-12-29 20:00:00 | 800.0000 | 0.0000 | 0.0000 | 0.9700 | 0.9500 | 10kV合濮二线982 | 10.0084 | 国网重庆市电力公司 | 国网重庆合川供电公司 | 国网重庆合川供电公司 | 511F8DCF-43E3-43BF-8693-EBDE97DC328E-17627 | A1FDC1C0F8DD0E9AE055000000000001 | 现状态 | 80.0000 | 177.4600 |  | 704.03 | 0.35
3282 |  | 洗煤厂柱上变 | 绿 | 320.3637 | 320.36 | 320.3637 | 2025-01-08 21:15:00 | 400.0000 | 0.0000 | 0.0000 | 0.9700 | 0.9500 | 10kV双塘线979 | 7.1568 | 国网重庆市电力公司 | 国网重庆合川供电公司 | 国网重庆合川供电公司 | 802C90F9-3031-4940-9DC4-FFC95AD41CA3-13505 | CD1F62880DF62A59E0530153040A30D7 | 现状态 | 80.0000 | 1.0080 |  | 320.36 | 0.35
3283 |  | 洗布桥柱上变 | 绿 | 264.5264 | 264.53 | 264.5264 | 2025-01-08 21:15:00 | 315.0000 | 0.0000 | 0.0000 | 0.9700 | 0.9500 | 10kV小宝线914 | 3.9322 | 国网重庆市电力公司 | 国网重庆合川供电公司 | 国网重庆合川供电公司 | 7B0045EC-93B9-C468-E043-0AB90240C468-00001 | A1FDC1C143B70E9AE055000000000001 | 现状态 | 80.0000 | 34.7160 |  | 264.53 | 0.35
3284 |  | 洋房子柱上公变（小宝） | 绿 | 83.0526 | 83.05 | 83.0526 | 2025-01-08 21:15:00 | 100.0000 | 0.0000 | 0.0000 | 0.9700 | 0.9500 | 10kV小宝线914 | 3.9322 | 国网重庆市电力公司 | 国网重庆合川供电公司 | 国网重庆合川供电公司 | 58fa7aab8b8a398aa15222fb92015258f9eb7f67dc | A1FDC1C283C70E9AE055000000000001 | 现状态 | 80.0000 | 8.4600 |  | 83.05 | 0.35
3285 |  | 洋房#7柱上变 | 绿 | 81.3704 | 81.37 | 81.3704 | 2025-01-08 21:15:00 | 100.0000 | 0.0000 | 0.0000 | 0.9700 | 0.9500 | 10kV香大线964 | 4.4240 | 国网重庆市电力公司 | 国网重庆合川供电公司 | 国网重庆合川供电公司 | a1e481a23a8a398a5a6f923207016fa1e474e512c9 | A1FDC1C2597A0E9AE055000000000001 | 现状态 | 80.0000 | 3.7980 |  | 81.37 | 0.35
3286 |  | 洋房#6公变 | 绿 | 320.8790 | 320.88 | 320.8790 | 2025-01-08 21:15:00 | 400.0000 | 0.0000 | 0.0000 | 0.9700 | 0.9500 | 10kV香大线964 | 4.4240 | 国网重庆市电力公司 | 国网重庆合川供电公司 | 国网重庆合川供电公司 | 5ed9d562a98a398aa05637e10f01565ed90bf933e5 | A1FDC1C2173D0E9AE055000000000001 | 现状态 | 80.0000 | 2.4360 |  | 320.88 | 0.35
3287 |  | 洋房#5公变(光伏1户) | 绿 | 16.9092 | 85.49 | 16.9092 | 2025-01-08 21:15:00 | 100.0000 | 68.5800 | 0.0000 | 0.9700 | 0.9500 | 10kV香大线964 | 4.4240 | 国网重庆市电力公司 | 国网重庆合川供电公司 | 国网重庆合川供电公司 | e84b2e80ec8a398aa3558325d30155e849cd455208 | A1FDC1C1CDD40E9AE055000000000001 | 现状态 | 80.0000 | 15.2130 |  | 85.49 | 0.35
3288 |  | 洋房#4公变 | 绿 | 81.4419 | 81.44 | 81.4419 | 2025-01-08 21:15:00 | 100.0000 | 0.0000 | 0.0000 | 0.9700 | 0.9500 | 10kV香大线964 | 4.4240 | 国网重庆市电力公司 | 国网重庆合川供电公司 | 国网重庆合川供电公司 | 885B47B8-418A-47D0-8400-A847D6B1C001-17331 | A1FDC1C0FA250E9AE055000000000001 | 现状态 | 80.0000 | 3.9960 |  | 81.44 | 0.35
3289 |  | 洋房#3公变（光伏1户） | 绿 | 12.0297 | 45.03 | 12.0297 | 2025-01-08 21:15:00 | 50.0000 | 33.0000 | 0.0000 | 0.9700 | 0.9500 | 10kV香大线964 | 4.4240 | 国网重庆市电力公司 | 国网重庆合川供电公司 | 国网重庆合川供电公司 | F6233CAE-6E74-4095-AA7E-A3C23D3A4F68-65190 | A1FDC1C11C6F0E9AE055000000000001 | 现状态 | 80.0000 | 13.9395 |  | 45.03 | 0.35
3290 |  | 洋房#2公变 | 绿 | 84.6373 | 84.64 | 84.6373 | 2025-01-08 21:15:00 | 100.0000 | 0.0000 | 0.0000 | 0.9700 | 0.9500 | 10kV香大线964 | 4.4240 | 国网重庆市电力公司 | 国网重庆合川供电公司 | 国网重庆合川供电公司 | F6233CAE-6E74-4095-AA7E-A3C23D3A4F68-64138 | A1FDC1C1C49C0E9AE055000000000001 | 现状态 | 80.0000 | 12.8520 |  | 84.64 | 0.35
3291 |  | 洋房#1公变 | 绿 | 178.4302 | 178.43 | 178.4302 | 2025-01-08 21:15:00 | 200.0000 | 0.0000 | 0.0000 | 0.9700 | 0.9500 | 10kV香大线964 | 4.4240 | 国网重庆市电力公司 | 国网重庆合川供电公司 | 国网重庆合川供电公司 | E4EEBDD1-3120-49D3-ABCA-679215898B62-15792 | A1FDC1C2BD340E9AE055000000000001 | 现状态 | 80.0000 | 51.0780 |  | 178.43 | 0.35
3292 |  | 洋七岩柱上公变 | 绿 | 82.9129 | 82.91 | 82.9129 | 2025-01-08 21:15:00 | 100.0000 | 0.0000 | 0.0000 | 0.9700 | 0.9500 | 10kV双创线981 | 3.6793 | 国网重庆市电力公司 | 国网重庆合川供电公司 | 国网重庆合川供电公司 | F8EBEC0B-90F9-4DC7-92AE-A6088FC2ADAF-31331 | A1FDC1C1BA230E9AE055000000000001 | 现状态 | 80.0000 | 8.0730 |  | 82.91 | 0.35
3293 |  | 泰丰花园#3公配#2变 | 绿 | 640.0000 | 640.00 | 640.0000 | 2025-01-08 21:15:00 | 800.0000 | 0.0000 | 0.0000 | 0.9700 | 0.9500 | 10kV东堡二线976 | 8.0041 | 国网重庆市电力公司 | 国网重庆合川供电公司 | 国网重庆合川供电公司 | e28c81f7648a398aa0526b6c000152e28c27e804d2 | A1FDC1C0C7580E9AE055000000000001 | 现状态 | 80.0000 | 0.0000 |  | 640.00 | 0.35
3294 |  | 泰丰花园#3公配#1变 | 绿 | 691.7531 | 691.75 | 691.7531 | 2025-01-08 21:15:00 | 800.0000 | 0.0000 | 0.0000 | 0.9700 | 0.9500 | 10kV东堡二线976 | 8.0041 | 国网重庆市电力公司 | 国网重庆合川供电公司 | 国网重庆合川供电公司 | e2876670ae8a398aa0526b6c000152e2870c6b04c5 | A1FDC1C0C7840E9AE055000000000001 | 现状态 | 80.0000 | 143.4300 |  | 691.75 | 0.35
3295 |  | 泰丰花园#2公配#3变 | 绿 | 521.7814 | 521.78 | 521.7814 | 2025-01-08 21:15:00 | 630.0000 | 0.0000 | 0.0000 | 0.9700 | 0.9500 | 10kV东堡一线968 | 9.6440 | 国网重庆市电力公司 | 国网重庆合川供电公司 | 国网重庆合川供电公司 | 8734ab06ca8a398aa0526b60de0152873469f866c9 | A1FDC1C0B10E0E9AE055000000000001 | 现状态 | 80.0000 | 49.2800 |  | 521.78 | 0.35
3296 |  | 泰丰花园#2公配#2变 | 绿 | 640.0000 | 640.00 | 640.0000 | 2025-01-08 21:15:00 | 800.0000 | 0.0000 | 0.0000 | 0.9700 | 0.9500 | 10kV东堡一线968 | 9.6440 | 国网重庆市电力公司 | 国网重庆合川供电公司 | 国网重庆合川供电公司 | 8732cb49fa8a398aa0526b60de015287328a4066c2 | A1FDC1C0B10D0E9AE055000000000001 | 现状态 | 80.0000 | 0.0000 |  | 640.00 | 0.35
3297 |  | 泰丰花园#2公配#1变 | 绿 | 666.1418 | 666.14 | 666.1418 | 2025-01-08 21:15:00 | 800.0000 | 0.0000 | 0.0000 | 0.9700 | 0.9500 | 10kV东堡一线968 | 9.6440 | 国网重庆市电力公司 | 国网重庆合川供电公司 | 国网重庆合川供电公司 | 8730b7922e8a398aa0526b60de01528730768e66bb | A1FDC1C0CA660E9AE055000000000001 | 现状态 | 80.0000 | 72.4500 |  | 666.14 | 0.35
3298 |  | 泰丰花园#1公配#4变 | 绿 | 640.0000 | 640.00 | 640.0000 | 2025-01-08 21:15:00 | 800.0000 | 0.0000 | 0.0000 | 0.9700 | 0.9500 | 10kV东堡一线968 | 9.6440 | 国网重庆市电力公司 | 国网重庆合川供电公司 | 国网重庆合川供电公司 | 825e4b1cdf8a398aa1526b58f20152825e0bee697c | A1FDC1C20C530E9AE055000000000001 | 现状态 | 80.0000 | 0.0000 |  | 640.00 | 0.35
3299 |  | 泰丰花园#1公配#3变 | 绿 | 694.8598 | 694.86 | 694.8598 | 2025-01-08 21:15:00 | 800.0000 | 0.0000 | 0.0000 | 0.9700 | 0.9500 | 10kV东堡一线968 | 9.6440 | 国网重庆市电力公司 | 国网重庆合川供电公司 | 国网重庆合川供电公司 | 825d3b2ee68a398aa1526b58f20152825cfc026978 | A1FDC1C0CA050E9AE055000000000001 | 现状态 | 80.0000 | 152.0400 |  | 694.86 | 0.35
3300 |  | 泰丰花园#1公配#2变 | 绿 | 640.0000 | 640.00 | 640.0000 | 2025-01-08 21:15:00 | 800.0000 | 0.0000 | 0.0000 | 0.9700 | 0.9500 | 10kV东堡一线968 | 9.6440 | 国网重庆市电力公司 | 国网重庆合川供电公司 | 国网重庆合川供电公司 | 825bc8953f8a398aa1526b58f20152825b896c6973 | A1FDC1C0BFF70E9AE055000000000001 | 现状态 | 80.0000 | 0.0000 |  | 640.00 | 0.35
3301 |  | 泰丰花园#1公配#1变 | 绿 | 698.4861 | 698.49 | 698.4861 | 2025-01-08 21:15:00 | 800.0000 | 0.0000 | 0.0000 | 0.9700 | 0.9500 | 10kV东堡一线968 | 9.6440 | 国网重庆市电力公司 | 国网重庆合川供电公司 | 国网重庆合川供电公司 | 82564f87fc8a398aa1526b58f201528256106a6962 | A1FDC1C1B93A0E9AE055000000000001 | 现状态 | 80.0000 | 162.0900 |  | 698.49 | 0.35
3302 |  | 泥溪场镇#3公变 | 绿 | 80.7805 | 80.78 | 80.7805 | 2024-12-29 20:00:00 | 100.0000 | 0.0000 | 0.0000 | 0.9700 | 0.9500 | 10kV钱泥线971 | 3.2289 | 国网重庆市电力公司 | 国网重庆合川供电公司 | 国网重庆合川供电公司 | b1a38172658a398a5b7efe4dbc017fb1a2142e0570 | DCAD61C654C1ADDDE0530153040ABA55 | 现状态 | 80.0000 | 2.1630 |  | 80.78 | 0.35
3303 |  | 泥溪场镇#2公变 | 绿 | 255.1392 | 255.14 | 255.1392 | 2024-12-29 20:00:00 | 315.0000 | 0.0000 | 0.0000 | 0.9700 | 0.9500 | 10kV钱泥线971 | 3.2289 | 国网重庆市电力公司 | 国网重庆合川供电公司 | 国网重庆合川供电公司 | DC902B11-804E-4A7E-AD2B-6741FF1035C6-07329 | A1FDC1C1821C0E9AE055000000000001 | 现状态 | 80.0000 | 8.7000 |  | 255.14 | 0.35
3304 |  | 泥溪场镇#1公变（光伏2户） | 绿 | 197.8763 | 309.88 | 197.8763 | 2024-12-29 20:00:00 | 315.0000 | 112.0000 | 0.0000 | 0.9700 | 0.9500 | 10kV钱泥线971 | 3.2289 | 国网重庆市电力公司 | 国网重庆合川供电公司 | 国网重庆合川供电公司 | 71C1B4C3-7302-4B29-9CDF-BC803779D2A8-47816 | A1FDC1C2CEA20E9AE055000000000001 | 现状态 | 80.0000 | 160.4000 |  | 309.88 | 0.35
3305 |  | 波轮新农村#2配变 | 绿 | 262.9871 | 262.99 | 262.9871 | 2024-12-29 20:00:00 | 315.0000 | 0.0000 | 0.0000 | 0.9700 | 0.9500 | 10kV古山线972 | 6.7871 | 国网重庆市电力公司 | 国网重庆合川供电公司 | 国网重庆合川供电公司 | 2DD89F42-EB74-44DB-834A-4D3B8A622AC5-36324 | A1FDC1C236B80E9AE055000000000001 | 现状态 | 80.0000 | 30.4500 |  | 262.99 | 0.35
3306 |  | 波轮新农村#1 | 绿 | 254.7567 | 254.76 | 254.7567 | 2024-12-29 20:00:00 | 315.0000 | 0.0000 | 0.0000 | 0.9700 | 0.9500 | 10kV古山线972 | 6.7871 | 国网重庆市电力公司 | 国网重庆合川供电公司 | 国网重庆合川供电公司 | 2DD89F42-EB74-44DB-834A-4D3B8A622AC5-36317 | A1FDC1C11E260E9AE055000000000001 | 现状态 | 80.0000 | 7.6400 |  | 254.76 | 0.35
3307 |  | 波伦#5配变 | 绿 | 87.4334 | 87.43 | 87.4334 | 2024-12-29 20:00:00 | 100.0000 | 0.0000 | 0.0000 | 0.9700 | 0.9500 | 10kV古山线972 | 6.7871 | 国网重庆市电力公司 | 国网重庆合川供电公司 | 国网重庆合川供电公司 | 2DD89F42-EB74-44DB-834A-4D3B8A622AC5-36310 | A1FDC1C113130E9AE055000000000001 | 现状态 | 80.0000 | 20.6010 |  | 87.43 | 0.35
3308 |  | 波仑#6柱上变 | 绿 | 137.7646 | 162.76 | 137.7646 | 2024-12-29 20:00:00 | 200.0000 | 0.0000 | 25.0000 | 0.9700 | 0.9500 | 10kV古山线972 | 6.7871 | 国网重庆市电力公司 | 国网重庆合川供电公司 | 国网重庆合川供电公司 | a40565fddb8a398aa35eaaf15a015fa4031cb714b7 | A1FDC1C28F630E9AE055000000000001 | 现状态 | 80.0000 | 7.6620 |  | 162.76 | 0.35
3309 |  | 波仑#4公变 | 绿 | 82.6272 | 82.63 | 82.6272 | 2024-12-29 20:00:00 | 100.0000 | 0.0000 | 0.0000 | 0.9700 | 0.9500 | 10kV古山线972 | 6.7871 | 国网重庆市电力公司 | 国网重庆合川供电公司 | 国网重庆合川供电公司 | 294E7060-2E63-414D-8240-888411CECD5F-74919 | A1FDC1C17D1E0E9AE055000000000001 | 现状态 | 80.0000 | 7.2810 |  | 82.63 | 0.35
3310 |  | 波仑#3配变 | 绿 | 58.6176 | 83.62 | 58.6176 | 2024-12-29 20:00:00 | 100.0000 | 25.0000 | 0.0000 | 0.9700 | 0.9500 | 10kV古山线972 | 6.7871 | 国网重庆市电力公司 | 国网重庆合川供电公司 | 国网重庆合川供电公司 | 42E5DD69-06C0-405A-9AA4-F88FF30A6134-40367 | A1FDC1C0B8280E9AE055000000000001 | 现状态 | 80.0000 | 10.0260 |  | 83.62 | 0.35
3311 |  | 波仑#2配变 | 绿 | 161.1886 | 161.19 | 161.1886 | 2024-12-29 20:00:00 | 200.0000 | 0.0000 | 0.0000 | 0.9700 | 0.9500 | 10kV古山线972 | 6.7871 | 国网重庆市电力公司 | 国网重庆合川供电公司 | 国网重庆合川供电公司 | 42E5DD69-06C0-405A-9AA4-F88FF30A6134-25425 | A1FDC1C170ED0E9AE055000000000001 | 现状态 | 80.0000 | 3.2940 |  | 161.19 | 0.35
3312 |  | 波仑#1配变 | 绿 | 70.3520 | 70.35 | 70.3520 | 2024-12-29 20:00:00 | 80.0000 | 0.0000 | 0.0000 | 0.9700 | 0.9500 | 10kV古山线972 | 6.7871 | 国网重庆市电力公司 | 国网重庆合川供电公司 | 国网重庆合川供电公司 | 23A23388-9BBA-418D-929E-08ADFAD3E2D1-19373 | A1FDC1C1D0D50E9AE055000000000001 | 现状态 | 80.0000 | 17.6040 |  | 70.35 | 0.35
3313 |  | 法院小区家属院#1公变 | 绿 | 537.0588 | 537.06 | 537.0588 | 2025-01-08 21:15:00 | 630.0000 | 0.0000 | 0.0000 | 0.9700 | 0.9500 | 10kV东堡二线976 | 8.0041 | 国网重庆市电力公司 | 国网重庆合川供电公司 | 国网重庆合川供电公司 | D91A37E1-2E63-45E6-ADB6-C54B64F5D616-02733 | A1FDC1C0BD3E0E9AE055000000000001 | 现状态 | 80.0000 | 91.6200 |  | 537.06 | 0.35
3314 |  | 油菜板柱上公变 | 绿 | 81.0024 | 81.00 | 81.0024 | 2025-01-08 21:15:00 | 100.0000 | 0.0000 | 0.0000 | 0.9700 | 0.9500 | 10kV小华线922 | 5.2722 | 国网重庆市电力公司 | 国网重庆合川供电公司 | 国网重庆合川供电公司 | 6e616674e7ff8080817fc0738401806e615a230ff7 | DECC77E0DA5A7783E0530153040A08CD | 现状态 | 80.0000 | 2.7780 |  | 81.00 | 0.35
3315 |  | 油榨房柱上公变 | 绿 | 82.2461 | 82.25 | 82.2461 | 2025-01-08 21:15:00 | 100.0000 | 0.0000 | 0.0000 | 0.9700 | 0.9500 | 10kV小长线921 | 5.1813 | 国网重庆市电力公司 | 国网重庆合川供电公司 | 国网重庆合川供电公司 | 84910949-4d64-436d-8198-1ce91dbb688f | 1BDA3496A40D7661E0630153040A3E7A | 现状态 | 80.0000 | 6.2250 |  | 82.25 | 0.35
3316 |  | 油桥村变 | 绿 | 40.5883 | 40.59 | 40.5883 | 2024-12-29 20:00:00 | 50.0000 | 0.0000 | 0.0000 | 0.9700 | 0.9500 | 10kV铜油线976 | 6.1850 | 国网重庆市电力公司 | 国网重庆合川供电公司 | 国网重庆合川供电公司 | 0CAC023A-8C16-44C5-ADBD-58695C21B1A9-54445 | A1FDC1C1824A0E9AE055000000000001 | 现状态 | 80.0000 | 1.6305 |  | 40.59 | 0.35
3317 |  | 油桥村#4公变 | 绿 | 81.8651 | 81.87 | 81.8651 | 2024-12-29 20:00:00 | 100.0000 | 0.0000 | 0.0000 | 0.9700 | 0.9500 | 10kV铜油线976 | 6.1850 | 国网重庆市电力公司 | 国网重庆合川供电公司 | 国网重庆合川供电公司 | a6e20595-44a7-48b4-84df-1749316fe14d | 1DCDB5CC3CD40ACCE0630153040AB0E9 | 现状态 | 80.0000 | 5.1690 |  | 81.87 | 0.35
3318 |  | 油桥场镇公变 | 绿 | 332.0905 | 332.09 | 332.0905 | 2024-12-29 20:00:00 | 400.0000 | 0.0000 | 0.0000 | 0.9700 | 0.9500 | 10kV铜油线976 | 6.1850 | 国网重庆市电力公司 | 国网重庆合川供电公司 | 国网重庆合川供电公司 | 48ca921c-3394-45ca-b446-f251524a5709 | 1DCDB5CC3D660ACCE0630153040AB0E9 | 现状态 | 80.0000 | 33.5080 |  | 332.09 | 0.35
3319 |  | 油桥场镇#2公变（光伏1户） | 绿 | 210.7127 | 270.71 | 210.7127 | 2024-12-29 20:00:00 | 315.0000 | 60.0000 | 0.0000 | 0.9700 | 0.9500 | 10kV铜油线976 | 6.1850 | 国网重庆市电力公司 | 国网重庆合川供电公司 | 国网重庆合川供电公司 | 8A961B08-1E16-469C-B9A2-848392D8960A-56091 | A1FDC1C194710E9AE055000000000001 | 现状态 | 80.0000 | 51.8610 |  | 270.71 | 0.35
3320 |  | 油桥#3柱上公变 | 绿 | 82.7462 | 82.75 | 82.7462 | 2024-12-29 20:00:00 | 100.0000 | 0.0000 | 0.0000 | 0.9700 | 0.9500 | 10kV铜油线976 | 6.1850 | 国网重庆市电力公司 | 国网重庆合川供电公司 | 国网重庆合川供电公司 | cd69e7c9ed8a398aa1558323d30155cd67c1e00cee | A1FDC1C1CBB50E9AE055000000000001 | 现状态 | 80.0000 | 7.6110 |  | 82.75 | 0.35
3321 |  | 油桥#2公变（光伏1户） | 绿 | 29.1442 | 81.14 | 29.1442 | 2024-12-29 20:00:00 | 100.0000 | 52.0000 | 0.0000 | 0.9700 | 0.9500 | 10kV铜油线976 | 6.1850 | 国网重庆市电力公司 | 国网重庆合川供电公司 | 国网重庆合川供电公司 | cd6962f7138a398aa1558323d30155cd673d110ce9 | A1FDC1C1E5B40E9AE055000000000001 | 现状态 | 80.0000 | 3.1710 |  | 81.14 | 0.35
3322 |  | 油房柱上变（光伏1户） | 绿 | 84.1145 | 84.11 | 84.1145 | 2024-12-03 18:30:00 | 100.0000 | 0.0000 | 0.0000 | 0.9700 | 0.9500 | 10kV场清线938 | 3.0586 | 国网重庆市电力公司 | 国网重庆合川供电公司 | 国网重庆合川供电公司 | D75BCE59-1E88-4E5A-89A6-B5AFF722BD19-94795 | A1FDC1C219220E9AE055000000000001 | 现状态 | 80.0000 | 11.4030 |  | 84.11 | 0.35
3323 |  | 河马村#9公变 | 绿 | 43.8785 | 43.88 | 43.8785 | 2025-01-08 21:15:00 | 50.0000 | 0.0000 | 0.0000 | 0.9700 | 0.9500 | 10kV龙孙线974 | 5.7718 | 国网重庆市电力公司 | 国网重庆合川供电公司 | 国网重庆合川供电公司 | E82F4A0E-2311-46F6-BE90-B1A51CD5DB5F-33543 | A1FDC1C14FB50E9AE055000000000001 | 现状态 | 80.0000 | 10.7490 |  | 43.88 | 0.35
3324 |  | 河马村#8公变 | 绿 | 41.8251 | 41.83 | 41.8251 | 2025-01-08 21:15:00 | 50.0000 | 0.0000 | 0.0000 | 0.9700 | 0.9500 | 10kV龙孙线974 | 5.7718 | 国网重庆市电力公司 | 国网重庆合川供电公司 | 国网重庆合川供电公司 | E82F4A0E-2311-46F6-BE90-B1A51CD5DB5F-31459 | A1FDC1C20A020E9AE055000000000001 | 现状态 | 80.0000 | 5.0580 |  | 41.83 | 0.35
3325 |  | 河马村#7公变 | 绿 | 44.0625 | 44.06 | 44.0625 | 2025-01-08 21:15:00 | 50.0000 | 0.0000 | 0.0000 | 0.9700 | 0.9500 | 10kV龙孙线974 | 5.7718 | 国网重庆市电力公司 | 国网重庆合川供电公司 | 国网重庆合川供电公司 | E82F4A0E-2311-46F6-BE90-B1A51CD5DB5F-28144 | A1FDC1C17FE10E9AE055000000000001 | 现状态 | 80.0000 | 11.2590 |  | 44.06 | 0.35
3326 |  | 河马村#6公变 | 绿 | 16.0164 | 46.02 | 16.0164 | 2025-01-08 21:15:00 | 50.0000 | 30.0000 | 0.0000 | 0.9700 | 0.9500 | 10kV龙孙线974 | 5.7718 | 国网重庆市电力公司 | 国网重庆合川供电公司 | 国网重庆合川供电公司 | E82F4A0E-2311-46F6-BE90-B1A51CD5DB5F-30625 | A1FDC1C18F1C0E9AE055000000000001 | 现状态 | 80.0000 | 16.6740 |  | 46.02 | 0.35
3327 |  | 河马村#5公变 | 绿 | 46.6659 | 46.67 | 46.6659 | 2025-01-08 21:15:00 | 50.0000 | 0.0000 | 0.0000 | 0.9700 | 0.9500 | 10kV龙孙线974 | 5.7718 | 国网重庆市电力公司 | 国网重庆合川供电公司 | 国网重庆合川供电公司 | E82F4A0E-2311-46F6-BE90-B1A51CD5DB5F-24559 | A1FDC1C17D5F0E9AE055000000000001 | 现状态 | 80.0000 | 18.4740 |  | 46.67 | 0.35
3328 |  | 河马村#4公变 | 绿 | 41.9171 | 41.92 | 41.9171 | 2025-01-08 21:15:00 | 50.0000 | 0.0000 | 0.0000 | 0.9700 | 0.9500 | 10kV龙孙线974 | 5.7718 | 国网重庆市电力公司 | 国网重庆合川供电公司 | 国网重庆合川供电公司 | E82F4A0E-2311-46F6-BE90-B1A51CD5DB5F-21116 | A1FDC1C270730E9AE055000000000001 | 现状态 | 80.0000 | 5.3130 |  | 41.92 | 0.35
3329 |  | 河马村#3公变 | 绿 | 43.7832 | 43.78 | 43.7832 | 2025-01-08 21:15:00 | 50.0000 | 0.0000 | 0.0000 | 0.9700 | 0.9500 | 10kV龙孙线974 | 5.7718 | 国网重庆市电力公司 | 国网重庆合川供电公司 | 国网重庆合川供电公司 | 04C2A1CB-90D7-4179-927B-ACE59AFA539E-49116 | A1FDC1C0F97A0E9AE055000000000001 | 现状态 | 80.0000 | 10.4850 |  | 43.78 | 0.35
3330 |  | 河马村#2公变 | 绿 | 88.5234 | 88.52 | 88.5234 | 2025-01-08 21:15:00 | 100.0000 | 0.0000 | 0.0000 | 0.9700 | 0.9500 | 10kV龙孙线974 | 5.7718 | 国网重庆市电力公司 | 国网重庆合川供电公司 | 国网重庆合川供电公司 | 04C2A1CB-90D7-4179-927B-ACE59AFA539E-51679 | A1FDC1C1AAAE0E9AE055000000000001 | 现状态 | 80.0000 | 23.6220 |  | 88.52 | 0.35
3331 |  | 河马村#1公变 | 绿 | 85.3182 | 85.32 | 85.3182 | 2025-01-08 21:15:00 | 100.0000 | 0.0000 | 0.0000 | 0.9700 | 0.9500 | 10kV龙孙线974 | 5.7718 | 国网重庆市电力公司 | 国网重庆合川供电公司 | 国网重庆合川供电公司 | 04C2A1CB-90D7-4179-927B-ACE59AFA539E-51268 | A1FDC1C12A5E0E9AE055000000000001 | 现状态 | 80.0000 | 14.7390 |  | 85.32 | 0.35
3332 |  | 河马村#15公变 S20-100kVA | 绿 | 81.5209 | 81.52 | 81.5209 | 2025-01-08 21:15:00 | 100.0000 | 0.0000 | 0.0000 | 0.9700 | 0.9500 | 10kV龙孙线974 | 5.7718 | 国网重庆市电力公司 | 国网重庆合川供电公司 | 国网重庆合川供电公司 | 392b2626-ae71-4987-a799-cbcdf4fa3ae9 | F52EADC6985C9802E0530253040ABDE0 | 现状态 | 80.0000 | 4.2150 |  | 81.52 | 0.35
3333 |  | 河马村#14公变 | 绿 | 82.4540 | 82.45 | 82.4540 | 2025-01-08 21:15:00 | 100.0000 | 0.0000 | 0.0000 | 0.9700 | 0.9500 | 10kV龙孙线974 | 5.7718 | 国网重庆市电力公司 | 国网重庆合川供电公司 | 国网重庆合川供电公司 | 03bf13a1-b3aa-43b6-9968-4496bf76f359 | 1DCDB5CC3D470ACCE0630153040AB0E9 | 现状态 | 80.0000 | 6.8010 |  | 82.45 | 0.35
3334 |  | 河马村#13公变 | 绿 | 81.2586 | 81.26 | 81.2586 | 2025-01-08 21:15:00 | 100.0000 | 0.0000 | 0.0000 | 0.9700 | 0.9500 | 10kV龙孙线974 | 5.7718 | 国网重庆市电力公司 | 国网重庆合川供电公司 | 国网重庆合川供电公司 | 13FA2862-CFAD-48A8-BD1A-294A9A4DA686-59914 | A1FDC1C18D780E9AE055000000000001 | 现状态 | 80.0000 | 3.4880 |  | 81.26 | 0.35
3335 |  | 河马村#12公变 | 绿 | 83.8074 | 83.81 | 83.8074 | 2025-01-08 21:15:00 | 100.0000 | 0.0000 | 0.0000 | 0.9700 | 0.9500 | 10kV龙孙线974 | 5.7718 | 国网重庆市电力公司 | 国网重庆合川供电公司 | 国网重庆合川供电公司 | 50D8B119-6036-4117-98B7-B2DFD98628A7-89161 | A1FDC1C17ADE0E9AE055000000000001 | 现状态 | 80.0000 | 10.5520 |  | 83.81 | 0.35
3336 |  | 河马村#11公变 | 绿 | 41.4722 | 41.47 | 41.4722 | 2025-01-08 21:15:00 | 50.0000 | 0.0000 | 0.0000 | 0.9700 | 0.9500 | 10kV龙孙线974 | 5.7718 | 国网重庆市电力公司 | 国网重庆合川供电公司 | 国网重庆合川供电公司 | 50D8B119-6036-4117-98B7-B2DFD98628A7-88020 | A1FDC1C14F650E9AE055000000000001 | 现状态 | 80.0000 | 4.0800 |  | 41.47 | 0.35
3337 |  | 河马村#10公变 | 绿 | 42.1000 | 42.10 | 42.1000 | 2025-01-08 21:15:00 | 50.0000 | 0.0000 | 0.0000 | 0.9700 | 0.9500 | 10kV龙孙线974 | 5.7718 | 国网重庆市电力公司 | 国网重庆合川供电公司 | 国网重庆合川供电公司 | E82F4A0E-2311-46F6-BE90-B1A51CD5DB5F-35041 | A1FDC1C18EEF0E9AE055000000000001 | 现状态 | 80.0000 | 5.8200 |  | 42.10 | 0.35
3338 |  | 河畔家园#2公变 | 绿 | 257.6794 | 257.68 | 257.6794 | 2024-12-29 20:00:00 | 315.0000 | 0.0000 | 0.0000 | 0.9700 | 0.9500 | 10kV燕合线966 | 7.0829 | 国网重庆市电力公司 | 国网重庆合川供电公司 | 国网重庆合川供电公司 | e56ed2b4478a398aa16b9f63f7016be56e6b282408 | A1FDC1C2DCB20E9AE055000000000001 | 现状态 | 80.0000 | 15.7400 |  | 257.68 | 0.35
3339 |  | 河畔家园#1公变 | 绿 | 257.1995 | 257.20 | 257.1995 | 2024-12-29 20:00:00 | 315.0000 | 0.0000 | 0.0000 | 0.9700 | 0.9500 | 10kV燕合线966 | 7.0829 | 国网重庆市电力公司 | 国网重庆合川供电公司 | 国网重庆合川供电公司 | e553d11a328a398aa16b9f63f7016be5536a07233e | A1FDC1C25E7A0E9AE055000000000001 | 现状态 | 80.0000 | 14.4100 |  | 257.20 | 0.35
3340 |  | 河沟村公变 | 绿 | 90.9249 | 90.92 | 90.9249 | 2024-12-03 18:30:00 | 100.0000 | 0.0000 | 0.0000 | 0.9700 | 0.9500 | 10kV草老线918 | 6.0784 | 国网重庆市电力公司 | 国网重庆合川供电公司 | 国网重庆合川供电公司 | e70f57f7-e7db-4109-8065-fd56bef363cc | 1DCDB5CC3CE50ACCE0630153040AB0E9 | 现状态 | 80.0000 | 30.2775 |  | 90.92 | 0.35
3341 |  | 河坝村#6公变 | 绿 | 83.3784 | 83.38 | 83.3784 | 2025-01-08 21:15:00 | 100.0000 | 0.0000 | 0.0000 | 0.9700 | 0.9500 | 10kV龙孙线974 | 5.7718 | 国网重庆市电力公司 | 国网重庆合川供电公司 | 国网重庆合川供电公司 | 9e10d764-08fa-4b3b-9dff-ee33067ad527 | 0CECE2D2747CFFC0E0630253040A7380 | 现状态 | 80.0000 | 9.3630 |  | 83.38 | 0.35
3342 |  | 河坝村#5公变 S20-100kVA | 绿 | 80.8530 | 80.85 | 80.8530 | 2025-01-08 21:15:00 | 100.0000 | 0.0000 | 0.0000 | 0.9700 | 0.9500 | 10kV龙孙线974 | 5.7718 | 国网重庆市电力公司 | 国网重庆合川供电公司 | 国网重庆合川供电公司 | 6eb218f6-52ac-4c5e-91f1-dbf01b968ae4 | F52EADC698599802E0530253040ABDE0 | 现状态 | 80.0000 | 2.3640 |  | 80.85 | 0.35
3343 |  | 河坝村#4公变 | 绿 | 82.8545 | 82.85 | 82.8545 | 2025-01-08 21:15:00 | 100.0000 | 0.0000 | 0.0000 | 0.9700 | 0.9500 | 10kV龙孙线974 | 5.7718 | 国网重庆市电力公司 | 国网重庆合川供电公司 | 国网重庆合川供电公司 | 66049813-B755-493F-9C22-46BA8E3C246C-70374 | A1FDC1C191E50E9AE055000000000001 | 现状态 | 80.0000 | 7.9110 |  | 82.85 | 0.35
3344 |  | 河坝村#3公变 | 绿 | 83.8536 | 83.85 | 83.8536 | 2025-01-08 21:15:00 | 100.0000 | 0.0000 | 0.0000 | 0.9700 | 0.9500 | 10kV龙孙线974 | 5.7718 | 国网重庆市电力公司 | 国网重庆合川供电公司 | 国网重庆合川供电公司 | 66049813-B755-493F-9C22-46BA8E3C246C-70367 | A1FDC1C182AF0E9AE055000000000001 | 现状态 | 80.0000 | 10.6800 |  | 83.85 | 0.35
3345 |  | 河坝村#2公变 | 绿 | 129.8018 | 129.80 | 129.8018 | 2025-01-08 21:15:00 | 160.0000 | 0.0000 | 0.0000 | 0.9700 | 0.9500 | 10kV龙孙线974 | 5.7718 | 国网重庆市电力公司 | 国网重庆合川供电公司 | 国网重庆合川供电公司 | BE6E99CB-C986-47AB-9097-7A562CF5CC8B-07968 | A1FDC1C18C940E9AE055000000000001 | 现状态 | 80.0000 | 4.9935 |  | 129.80 | 0.35
3346 |  | 河坝村#1公变 | 绿 | 84.1848 | 84.18 | 84.1848 | 2025-01-08 21:15:00 | 100.0000 | 0.0000 | 0.0000 | 0.9700 | 0.9500 | 10kV龙孙线974 | 5.7718 | 国网重庆市电力公司 | 国网重庆合川供电公司 | 国网重庆合川供电公司 | 52e320ac-b30a-4d3a-b7b6-38a5a8e84b1d | 1DCDB5CC3D000ACCE0630153040AB0E9 | 现状态 | 80.0000 | 11.5980 |  | 84.18 | 0.35
3347 |  | 河口塘配变（光伏2户） | 绿 | 32.3641 | 82.36 | 32.3641 | 2025-01-08 21:15:00 | 100.0000 | 50.0000 | 0.0000 | 0.9700 | 0.9500 | 10kV小华线922 | 5.2722 | 国网重庆市电力公司 | 国网重庆合川供电公司 | 国网重庆合川供电公司 | 2cd50e80-a6f7-4907-8628-cd68f061cf60 | 1DCDB5CC3D700ACCE0630153040AB0E9 | 现状态 | 80.0000 | 6.5520 |  | 82.36 | 0.35
3348 |  | 沟口柱上变 | 绿 | 129.4689 | 129.47 | 129.4689 | 2025-01-08 21:15:00 | 160.0000 | 0.0000 | 0.0000 | 0.9700 | 0.9500 | 10kV清柳线624 | 8.9010 | 国网重庆市电力公司 | 国网重庆合川供电公司 | 国网重庆合川供电公司 | 2263500D-0955-47F0-AD4A-04C5E044D329-27466 | A1FDC1C173AF0E9AE055000000000001 | 现状态 | 80.0000 | 4.0710 |  | 129.47 | 0.35
3349 |  | 沙鱼阳光城#1公配#3变 | 绿 | 648.1943 | 648.19 | 648.1943 | 2024-12-29 20:00:00 | 800.0000 | 0.0000 | 0.0000 | 0.9700 | 0.9500 | 10kV钱沙线983 | 5.3070 | 国网重庆市电力公司 | 国网重庆合川供电公司 | 国网重庆合川供电公司 | c8f2f9069a8a398aa36cc0cabb016dc8f15a4a244b | AFCF251F9A1B52D9E0530253040AFCE8 | 现状态 | 80.0000 | 22.7100 |  | 648.19 | 0.35
3350 |  | 沙鱼阳光城#1公配#2变 | 绿 | 640.0000 | 640.00 | 640.0000 | 2024-12-29 20:00:00 | 800.0000 | 0.0000 | 0.0000 | 0.9700 | 0.9500 | 10kV钱沙线983 | 5.3070 | 国网重庆市电力公司 | 国网重庆合川供电公司 | 国网重庆合川供电公司 | 7a98061b288a398a5a79b2b8ae017a7a96224c00e7 | C9598341223D0B2EE0530253040A0503 | 现状态 | 80.0000 | 0.0000 |  | 640.00 | 0.35
3351 |  | 沙鱼阳光城#1公配#1变 | 绿 | 640.0000 | 640.00 | 640.0000 | 2024-12-29 20:00:00 | 800.0000 | 0.0000 | 0.0000 | 0.9700 | 0.9500 | 10kV钱沙线983 | 5.3070 | 国网重庆市电力公司 | 国网重庆合川供电公司 | 国网重庆合川供电公司 | 7a97b65d608a398a5a79b2b8ae017a7a95d29200df | C9598341223E0B2EE0530253040A0503 | 现状态 | 80.0000 | 0.0000 |  | 640.00 | 0.35
3352 |  | 沙鱼场镇#5公变 | 绿 | 360.9522 | 360.95 | 360.9522 | 2024-12-29 20:00:00 | 400.0000 | 0.0000 | 0.0000 | 0.9700 | 0.9500 | 10kV钱沙线983 | 5.3070 | 国网重庆市电力公司 | 国网重庆合川供电公司 | 国网重庆合川供电公司 | b32c43ff268a398aa251a9c1550151b32c252730bf | A1FDC1C235E10E9AE055000000000001 | 现状态 | 80.0000 | 113.4960 |  | 360.95 | 0.35
3353 |  | 沙鱼场镇#4公变 | 绿 | 172.3359 | 172.34 | 172.3359 | 2024-12-29 20:00:00 | 200.0000 | 0.0000 | 0.0000 | 0.9700 | 0.9500 | 10kV钱沙线983 | 5.3070 | 国网重庆市电力公司 | 国网重庆合川供电公司 | 国网重庆合川供电公司 | d067ad5d34ff80808150cb13df0150d067a58c0a94 | A1FDC1C2071E0E9AE055000000000001 | 现状态 | 80.0000 | 34.1880 |  | 172.34 | 0.35
3354 |  | 沙鱼场镇#3公变 | 绿 | 172.5480 | 172.55 | 172.5480 | 2024-12-29 20:00:00 | 200.0000 | 0.0000 | 0.0000 | 0.9700 | 0.9500 | 10kV钱沙线983 | 5.3070 | 国网重庆市电力公司 | 国网重庆合川供电公司 | 国网重庆合川供电公司 | 4629A25F-45F2-41ED-81A0-E96914C2F209-27157 | A1FDC1C11F050E9AE055000000000001 | 现状态 | 80.0000 | 34.7760 |  | 172.55 | 0.35
3355 |  | 沙鱼场镇#2公变 | 绿 | 265.7388 | 265.74 | 265.7388 | 2024-12-29 20:00:00 | 315.0000 | 0.0000 | 0.0000 | 0.9700 | 0.9500 | 10kV钱沙线983 | 5.3070 | 国网重庆市电力公司 | 国网重庆合川供电公司 | 国网重庆合川供电公司 | 2C49AE25-0714-4A00-912A-AD6114AF76CF-40460 | A1FDC1C173D40E9AE055000000000001 | 现状态 | 80.0000 | 38.0760 |  | 265.74 | 0.35
3356 |  | 沙鱼场镇#1公变 | 绿 | 368.4948 | 368.49 | 368.4948 | 2024-12-29 20:00:00 | 400.0000 | 0.0000 | 0.0000 | 0.9700 | 0.9500 | 10kV钱沙线983 | 5.3070 | 国网重庆市电力公司 | 国网重庆合川供电公司 | 国网重庆合川供电公司 | 0BC14CB6-72F8-42B2-BCCA-591A817EAE09-34613 | A1FDC1C22C9C0E9AE055000000000001 | 现状态 | 80.0000 | 134.4000 |  | 368.49 | 0.35
3357 |  | 沙鱼七村#8公变 | 绿 | 80.0000 | 80.00 | 80.0000 | 2025-01-08 21:15:00 | 100.0000 | 0.0000 | 0.0000 | 0.9700 | 0.9500 | 10kV龙佛线971 | 3.5047 | 国网重庆市电力公司 | 国网重庆合川供电公司 | 国网重庆合川供电公司 | 13060bb4-f02b-4d85-bf25-384e457dcd83 | 253e7768ac694511b2931d59968a269b | 现状态 | 80.0000 | 0.0000 |  | 80.00 | 0.35
3358 |  | 沙鱼七村#7公变 | 绿 | 81.1225 | 81.12 | 81.1225 | 2025-01-08 21:15:00 | 100.0000 | 0.0000 | 0.0000 | 0.9700 | 0.9500 | 10kV龙佛线971 | 3.5047 | 国网重庆市电力公司 | 国网重庆合川供电公司 | 国网重庆合川供电公司 | fe73776f-4d4f-485e-8e54-a4b95735a497 | DCAD61C654B7ADDDE0530153040ABA55 | 现状态 | 80.0000 | 3.1110 |  | 81.12 | 0.35
3359 |  | 沙鱼七村#5配变 | 绿 | 46.3890 | 82.39 | 46.3890 | 2025-01-08 21:15:00 | 100.0000 | 0.0000 | 36.0000 | 0.9700 | 0.9500 | 10kV龙佛线971 | 3.5047 | 国网重庆市电力公司 | 国网重庆合川供电公司 | 国网重庆合川供电公司 | e926804aa48a398aa155832d630155e92560881657 | A1FDC1C1E73C0E9AE055000000000001 | 现状态 | 80.0000 | 6.6210 |  | 82.39 | 0.35
3360 |  | 沙鱼七村#4 | 绿 | 7.5654 | 87.57 | 7.5654 | 2025-01-08 21:15:00 | 100.0000 | 80.0000 | 0.0000 | 0.9700 | 0.9500 | 10kV龙佛线971 | 3.5047 | 国网重庆市电力公司 | 国网重庆合川供电公司 | 国网重庆合川供电公司 | 16edc6044e8a398aa3571020bf015716edc20d0583 | A1FDC1C236290E9AE055000000000001 | 现状态 | 80.0000 | 20.9670 |  | 87.57 | 0.35
3361 |  | 沙鱼七村#3配变 | 绿 | 83.2518 | 83.25 | 83.2518 | 2025-01-08 21:15:00 | 100.0000 | 0.0000 | 0.0000 | 0.9700 | 0.9500 | 10kV龙佛线971 | 3.5047 | 国网重庆市电力公司 | 国网重庆合川供电公司 | 国网重庆合川供电公司 | e92aca4ec98a398aa155832d630155e929aa89165c | A1FDC1C1C91F0E9AE055000000000001 | 现状态 | 80.0000 | 9.0120 |  | 83.25 | 0.35
3362 |  | 沙鱼七村#2配变 | 绿 | 40.5108 | 90.51 | 40.5108 | 2025-01-08 21:15:00 | 100.0000 | 50.0000 | 0.0000 | 0.9700 | 0.9500 | 10kV龙佛线971 | 3.5047 | 国网重庆市电力公司 | 国网重庆合川供电公司 | 国网重庆合川供电公司 | F341A007-2134-4906-B0B0-D234B44D8B8F-33709 | A1FDC1C2634A0E9AE055000000000001 | 现状态 | 80.0000 | 29.1300 |  | 90.51 | 0.35
3363 |  | 沙鱼七村#1公变 S11-80kVA | 绿 | 68.9052 | 68.91 | 68.9052 | 2025-01-08 21:15:00 | 80.0000 | 0.0000 | 0.0000 | 0.9700 | 0.9500 | 10kV龙佛线971 | 3.5047 | 国网重庆市电力公司 | 国网重庆合川供电公司 | 国网重庆合川供电公司 | F341A007-2134-4906-B0B0-D234B44D8B8F-33702 | A1FDC1C215760E9AE055000000000001 | 现状态 | 80.0000 | 13.5945 |  | 68.91 | 0.35
3364 |  | 沙陀#4公变 | 绿 | 53.4336 | 83.43 | 53.4336 | 2024-12-29 20:00:00 | 100.0000 | 30.0000 | 0.0000 | 0.9700 | 0.9500 | 10kV古利线965 | 8.1331 | 国网重庆市电力公司 | 国网重庆合川供电公司 | 国网重庆合川供电公司 | dafb4c864eff80808150d81ac50150dafb47ff0634 | A1FDC1C1B98B0E9AE055000000000001 | 现状态 | 80.0000 | 9.5160 |  | 83.43 | 0.35
3365 |  | 沙陀#3配变 | 绿 | 85.5639 | 85.56 | 85.5639 | 2024-12-29 20:00:00 | 100.0000 | 0.0000 | 0.0000 | 0.9700 | 0.9500 | 10kV古利线965 | 8.1331 | 国网重庆市电力公司 | 国网重庆合川供电公司 | 国网重庆合川供电公司 | 5FE92625-AC04-463A-AF80-BF03D3A2C7F6-54483 | A1FDC1C185770E9AE055000000000001 | 现状态 | 80.0000 | 15.4200 |  | 85.56 | 0.35
3366 |  | 沙陀#2配变 | 绿 | 83.6328 | 83.63 | 83.6328 | 2024-12-29 20:00:00 | 100.0000 | 0.0000 | 0.0000 | 0.9700 | 0.9500 | 10kV古利线965 | 8.1331 | 国网重庆市电力公司 | 国网重庆合川供电公司 | 国网重庆合川供电公司 | E330B821-44DF-4A9E-A406-35D7ACFDF52D-47509 | A1FDC1C2B7110E9AE055000000000001 | 现状态 | 80.0000 | 10.0680 |  | 83.63 | 0.35
3367 |  | 沙陀#1公变 | 绿 | 82.1076 | 82.11 | 82.1076 | 2024-12-29 20:00:00 | 100.0000 | 0.0000 | 0.0000 | 0.9700 | 0.9500 | 10kV古利线965 | 8.1331 | 国网重庆市电力公司 | 国网重庆合川供电公司 | 国网重庆合川供电公司 | E330B821-44DF-4A9E-A406-35D7ACFDF52D-47499 | A1FDC1C1860D0E9AE055000000000001 | 现状态 | 80.0000 | 5.8410 |  | 82.11 | 0.35
3368 |  | 沙金#4配变 | 绿 | 85.8952 | 85.90 | 85.8952 | 2024-12-29 20:00:00 | 100.0000 | 0.0000 | 0.0000 | 0.9700 | 0.9500 | 10kV太小线962 | 6.8285 | 国网重庆市电力公司 | 国网重庆合川供电公司 | 国网重庆合川供电公司 | C3A7211F-A92D-445C-9DB0-05F3FE483F8D-46487 | A1FDC1C1DA9A0E9AE055000000000001 | 现状态 | 80.0000 | 16.3380 |  | 85.90 | 0.35
3369 |  | 沙金#3配变 | 绿 | 43.3416 | 43.34 | 43.3416 | 2024-12-29 20:00:00 | 50.0000 | 0.0000 | 0.0000 | 0.9700 | 0.9500 | 10kV太小线962 | 6.8285 | 国网重庆市电力公司 | 国网重庆合川供电公司 | 国网重庆合川供电公司 | C3A7211F-A92D-445C-9DB0-05F3FE483F8D-46508 | A1FDC1C19B610E9AE055000000000001 | 现状态 | 80.0000 | 9.2610 |  | 43.34 | 0.35
3370 |  | 沙金#2配变 | 绿 | 70.2264 | 70.23 | 70.2264 | 2024-12-29 20:00:00 | 80.0000 | 0.0000 | 0.0000 | 0.9700 | 0.9500 | 10kV太小线962 | 6.8285 | 国网重庆市电力公司 | 国网重庆合川供电公司 | 国网重庆合川供电公司 | E890BC10-B1BE-465A-9C95-8217DA7D5ED8-80352 | A1FDC1C2D0930E9AE055000000000001 | 现状态 | 80.0000 | 17.2560 |  | 70.23 | 0.35
3371 |  | 沙金#1配变 | 绿 | 41.0419 | 41.04 | 41.0419 | 2024-12-29 20:00:00 | 50.0000 | 0.0000 | 0.0000 | 0.9700 | 0.9500 | 10kV太小线962 | 6.8285 | 国网重庆市电力公司 | 国网重庆合川供电公司 | 国网重庆合川供电公司 | 31B8CB28-1A35-4DC5-B449-C143D21F9F55-09552 | A1FDC1C1C6940E9AE055000000000001 | 现状态 | 80.0000 | 2.8875 |  | 41.04 | 0.35
3372 |  | 沙溪还房#2公配#2变 | 绿 | 691.5799 | 691.58 | 691.5799 | 2025-01-08 21:15:00 | 800.0000 | 0.0000 | 0.0000 | 0.9700 | 0.9500 | 10kV南白二线983 | 9.2673 | 国网重庆市电力公司 | 国网重庆合川供电公司 | 国网重庆合川供电公司 | 7b095cb7b58a398aa15b012bf3015b7b0805346a4c | A1FDC1C2A7AE0E9AE055000000000001 | 现状态 | 80.0000 | 142.9500 |  | 691.58 | 0.35
3373 |  | 沙溪还房#1公配#3变 | 绿 | 516.6794 | 516.68 | 516.6794 | 2025-01-08 21:15:00 | 630.0000 | 0.0000 | 0.0000 | 0.9700 | 0.9500 | 10kV南白二线983 | 9.2673 | 国网重庆市电力公司 | 国网重庆合川供电公司 | 国网重庆合川供电公司 | 7ada2675d78a398aa15b012bf3015b7ad8d06367e5 | A1FDC1C2A7B00E9AE055000000000001 | 现状态 | 80.0000 | 35.1400 |  | 516.68 | 0.35
3374 |  | 沙溪还房#1公配#2变 | 绿 | 529.2289 | 529.23 | 529.2289 | 2025-01-08 21:15:00 | 630.0000 | 0.0000 | 0.0000 | 0.9700 | 0.9500 | 10kV南白二线983 | 9.2673 | 国网重庆市电力公司 | 国网重庆合川供电公司 | 国网重庆合川供电公司 | 7ada2462b48a398aa15b012bf3015b7ad8ce5867d5 | A1FDC1C2A7AF0E9AE055000000000001 | 现状态 | 80.0000 | 69.9200 |  | 529.23 | 0.35
3375 |  | 沙溪半岛#5公配#4变 | 绿 | 539.8515 | 539.85 | 539.8515 | 2025-01-08 21:15:00 | 630.0000 | 0.0000 | 0.0000 | 0.9700 | 0.9500 | 10kV南白二线983 | 9.2673 | 国网重庆市电力公司 | 国网重庆合川供电公司 | 国网重庆合川供电公司 | 24de761d4a8a398a5b73cba96a017424de02692a20 | B46D084C65F8CDE5E0530153040AFA9C | 现状态 | 80.0000 | 99.3600 |  | 539.85 | 0.35
3376 |  | 沙溪半岛#5公配#3变 | 绿 | 504.0722 | 504.07 | 504.0722 | 2025-01-08 21:15:00 | 630.0000 | 0.0000 | 0.0000 | 0.9700 | 0.9500 | 10kV南白二线983 | 9.2673 | 国网重庆市电力公司 | 国网重庆合川供电公司 | 国网重庆合川供电公司 | 24de57374b8a398a5b73cba96a017424dde38f2a08 | B46D084C65F7CDE5E0530153040AFA9C | 现状态 | 80.0000 | 0.2000 |  | 504.07 | 0.35
3377 |  | 沙溪半岛#4公配#1变 | 绿 | 510.4804 | 510.48 | 510.4804 | 2025-01-08 21:15:00 | 630.0000 | 0.0000 | 0.0000 | 0.9700 | 0.9500 | 10kV南白二线983 | 9.2673 | 国网重庆市电力公司 | 国网重庆合川供电公司 | 国网重庆合川供电公司 | ae8764d5248a398a5a73cba95c0174ae869322341a | B46D084C6612CDE5E0530153040AFA9C | 现状态 | 80.0000 | 17.9600 |  | 510.48 | 0.35
3378 |  | 沙溪半岛#3公配#4变 | 绿 | 404.6871 | 404.69 | 404.6871 | 2025-01-08 21:15:00 | 500.0000 | 0.0000 | 0.0000 | 0.9700 | 0.9500 | 10kV南白二线983 | 9.2673 | 国网重庆市电力公司 | 国网重庆合川供电公司 | 国网重庆合川供电公司 | a077d9ae468a398a5a744d1fed0174a07714623488 | B46D084C6610CDE5E0530153040AFA9C | 现状态 | 80.0000 | 12.9900 |  | 404.69 | 0.35
3379 |  | 沙溪半岛#3公配#1变 | 绿 | 523.7876 | 523.79 | 523.7876 | 2025-01-08 21:15:00 | 630.0000 | 0.0000 | 0.0000 | 0.9700 | 0.9500 | 10kV南白二线983 | 9.2673 | 国网重庆市电力公司 | 国网重庆合川供电公司 | 国网重庆合川供电公司 | a077c625748a398a5a744d1fed0174a07700fd3440 | B46D084C660DCDE5E0530153040AFA9C | 现状态 | 80.0000 | 54.8400 |  | 523.79 | 0.35
3380 |  | 沙溪半岛#1公配#4变 | 绿 | 420.7510 | 420.75 | 420.7510 | 2025-01-08 21:15:00 | 500.0000 | 0.0000 | 0.0000 | 0.9700 | 0.9500 | 10kV南白二线983 | 9.2673 | 国网重庆市电力公司 | 国网重庆合川供电公司 | 国网重庆合川供电公司 | ae2adccd498a398a5a73cba95c0174ae2a0e232fa5 | B46D084C6611CDE5E0530153040AFA9C | 现状态 | 80.0000 | 57.5100 |  | 420.75 | 0.35
3381 |  | 沙溪半岛#1公配#3变 | 绿 | 517.7546 | 517.75 | 517.7546 | 2025-01-08 21:15:00 | 630.0000 | 0.0000 | 0.0000 | 0.9700 | 0.9500 | 10kV南白二线983 | 9.2673 | 国网重庆市电力公司 | 国网重庆合川供电公司 | 国网重庆合川供电公司 | ae2ad541a18a398a5a73cba95c0174ae2a06a52f89 | B46D084C6616CDE5E0530153040AFA9C | 现状态 | 80.0000 | 38.1200 |  | 517.75 | 0.35
3382 |  | 沙湾柱上变压器 | 绿 | 66.0091 | 66.01 | 66.0091 | 2025-01-08 21:15:00 | 80.0000 | 0.0000 | 0.0000 | 0.9700 | 0.9500 | 10kV双莲线973 | 7.5493 | 国网重庆市电力公司 | 国网重庆合川供电公司 | 国网重庆合川供电公司 | EF3679D8-4666-44BA-97A4-78D2D2C425B6-24840 | A1FDC1C1147E0E9AE055000000000001 | 现状态 | 80.0000 | 5.5680 |  | 66.01 | 0.35
3383 |  | 沙湾柱上变 | 绿 | 138.6407 | 138.64 | 138.6407 | 2024-12-03 18:30:00 | 160.0000 | 0.0000 | 0.0000 | 0.9700 | 0.9500 | 10kV草老线918 | 6.0784 | 国网重庆市电力公司 | 国网重庆合川供电公司 | 国网重庆合川供电公司 | 78e4a28f048a398aa1652e2a7e016578e403a46293 | A1FDC1C299C30E9AE055000000000001 | 现状态 | 80.0000 | 29.4900 |  | 138.64 | 0.35
3384 |  | 沙树堡柱上公变(光伏1户) | 绿 | 84.2455 | 84.25 | 84.2455 | 2024-12-03 18:30:00 | 100.0000 | 0.0000 | 0.0000 | 0.9700 | 0.9500 | 10kV草老线918 | 6.0784 | 国网重庆市电力公司 | 国网重庆合川供电公司 | 国网重庆合川供电公司 | d51286fb448a398aa256378b4d0156d5108f840528 | A1FDC1C2736C0E9AE055000000000001 | 现状态 | 80.0000 | 11.7660 |  | 84.25 | 0.35
3385 |  | 沙木园公变 | 绿 | 84.8928 | 84.89 | 84.8928 | 2024-12-03 18:30:00 | 100.0000 | 0.0000 | 0.0000 | 0.9700 | 0.9500 | 10kV草老线918 | 6.0784 | 国网重庆市电力公司 | 国网重庆合川供电公司 | 国网重庆合川供电公司 | d5114bd1038a398aa256378b4d0156d50f54650519 | A1FDC1C2736B0E9AE055000000000001 | 现状态 | 80.0000 | 13.5600 |  | 84.89 | 0.35
3386 |  | 沙岚垭柱上变 | 绿 | 167.1930 | 167.19 | 167.1930 | 2025-01-08 21:15:00 | 200.0000 | 0.0000 | 0.0000 | 0.9700 | 0.9500 | 10kV清土线625 | 7.1645 | 国网重庆市电力公司 | 国网重庆合川供电公司 | 国网重庆合川供电公司 | 7B0045EC-6800-C468-E043-0AB90240C468-00001 | A1FDC1C18F9D0E9AE055000000000001 | 现状态 | 80.0000 | 19.9350 |  | 167.19 | 0.35
3387 |  | 沙家湾柱上变 | 绿 | 82.1188 | 82.12 | 82.1188 | 2025-01-08 21:15:00 | 100.0000 | 0.0000 | 0.0000 | 0.9700 | 0.9500 | 10kV双莲线973 | 7.5493 | 国网重庆市电力公司 | 国网重庆合川供电公司 | 国网重庆合川供电公司 | 042949B7-3287-4630-9679-AC989D437B5A-09802 | A1FDC1C0FE3A0E9AE055000000000001 | 现状态 | 80.0000 | 5.8720 |  | 82.12 | 0.35
3388 |  | 沙坪柱上公变 | 绿 | 81.9950 | 82.00 | 81.9950 | 2024-12-03 18:30:00 | 100.0000 | 0.0000 | 0.0000 | 0.9700 | 0.9500 | 10kV场清线938 | 3.0586 | 国网重庆市电力公司 | 国网重庆合川供电公司 | 国网重庆合川供电公司 | 38701662888a398aa25222fcc10152386fd4a16e62 | A1FDC1C270D90E9AE055000000000001 | 现状态 | 80.0000 | 5.5290 |  | 82.00 | 0.35
3389 |  | 沙坝柱上变 | 绿 | 70.4537 | 70.45 | 70.4537 | 2024-12-03 18:30:00 | 80.0000 | 0.0000 | 0.0000 | 0.9700 | 0.9500 | 10kV草老线918 | 6.0784 | 国网重庆市电力公司 | 国网重庆合川供电公司 | 国网重庆合川供电公司 | 7B0045EC-5F74-C468-E043-0AB90240C468-00001 | A1FDC1C0C1D60E9AE055000000000001 | 现状态 | 80.0000 | 17.8860 |  | 70.45 | 0.35
3390 |  | 沙坝#9公变（光伏1户） | 绿 | 55.8191 | 81.38 | 55.8191 | 2024-12-29 20:00:00 | 100.0000 | 25.5600 | 0.0000 | 0.9700 | 0.9500 | 10kV铜岭线981 | 5.6780 | 国网重庆市电力公司 | 国网重庆合川供电公司 | 国网重庆合川供电公司 | d2c42cb2548a398aa05b91b19a015bd2c3a7d53cf9 | A1FDC1C2A0540E9AE055000000000001 | 现状态 | 80.0000 | 3.8220 |  | 81.38 | 0.35
3391 |  | 沙坝#8公变（光伏1户） | 绿 | 234.9814 | 334.98 | 234.9814 | 2024-12-29 20:00:00 | 400.0000 | 100.0000 | 0.0000 | 0.9700 | 0.9500 | 10kV铜岭线981 | 5.6780 | 国网重庆市电力公司 | 国网重庆合川供电公司 | 国网重庆合川供电公司 | D24443FC-B44F-4573-8424-B051438DF8B4-30455 | A1FDC1C271D70E9AE055000000000001 | 现状态 | 80.0000 | 41.5200 |  | 334.98 | 0.35
3392 |  | 沙坝#7公变 | 绿 | 325.5206 | 325.52 | 325.5206 | 2024-12-29 20:00:00 | 400.0000 | 0.0000 | 0.0000 | 0.9700 | 0.9500 | 10kV铜岭线981 | 5.6780 | 国网重庆市电力公司 | 国网重庆合川供电公司 | 国网重庆合川供电公司 | 527B9FDE-2EC9-4808-BDCD-2DEE6C29DC81-37515 | A1FDC1C14DE30E9AE055000000000001 | 现状态 | 80.0000 | 15.3000 |  | 325.52 | 0.35
3393 |  | 沙坝#6公变（光伏1户） | 绿 | 10.4622 | 40.46 | 10.4622 | 2024-12-29 20:00:00 | 50.0000 | 30.0000 | 0.0000 | 0.9700 | 0.9500 | 10kV铜岭线981 | 5.6780 | 国网重庆市电力公司 | 国网重庆合川供电公司 | 国网重庆合川供电公司 | 527B9FDE-2EC9-4808-BDCD-2DEE6C29DC81-37501 | A1FDC1C155740E9AE055000000000001 | 现状态 | 80.0000 | 1.2810 |  | 40.46 | 0.35
3394 |  | 沙坝#5配变 | 绿 | 40.5748 | 40.57 | 40.5748 | 2024-12-29 20:00:00 | 50.0000 | 0.0000 | 0.0000 | 0.9700 | 0.9500 | 10kV铜岭线981 | 5.6780 | 国网重庆市电力公司 | 国网重庆合川供电公司 | 国网重庆合川供电公司 | 527B9FDE-2EC9-4808-BDCD-2DEE6C29DC81-37508 | A1FDC1C166370E9AE055000000000001 | 现状态 | 80.0000 | 1.5930 |  | 40.57 | 0.35
3395 |  | 沙坝#4配变(光伏1户） | 绿 | 18.1876 | 40.87 | 18.1876 | 2024-12-29 20:00:00 | 50.0000 | 22.6800 | 0.0000 | 0.9700 | 0.9500 | 10kV铜岭线981 | 5.6780 | 国网重庆市电力公司 | 国网重庆合川供电公司 | 国网重庆合川供电公司 | 527B9FDE-2EC9-4808-BDCD-2DEE6C29DC81-37494 | A1FDC1C16C070E9AE055000000000001 | 现状态 | 80.0000 | 2.4045 |  | 40.87 | 0.35
3396 |  | 沙坝#3配变 | 绿 | 40.5450 | 40.55 | 40.5450 | 2024-12-29 20:00:00 | 50.0000 | 0.0000 | 0.0000 | 0.9700 | 0.9500 | 10kV铜岭线981 | 5.6780 | 国网重庆市电力公司 | 国网重庆合川供电公司 | 国网重庆合川供电公司 | 4B89C7A6-73DB-48D2-B801-0550941239C1-32732 | A1FDC1C173F60E9AE055000000000001 | 现状态 | 80.0000 | 1.5105 |  | 40.55 | 0.35
3397 |  | 沙坝#2公变（光伏1户） | 绿 | 45.7824 | 163.94 | 45.7824 | 2024-12-29 20:00:00 | 200.0000 | 118.1600 | 0.0000 | 0.9700 | 0.9500 | 10kV铜岭线981 | 5.6780 | 国网重庆市电力公司 | 国网重庆合川供电公司 | 国网重庆合川供电公司 | 673ae206-edaa-44d3-8dff-31783f4eef19 | 1BDA3496A4947661E0630153040A3E7A | 现状态 | 80.0000 | 10.9260 |  | 163.94 | 0.35
3398 |  | 沙坝#1公变（光伏1户） | 绿 | 27.4742 | 83.03 | 27.4742 | 2024-12-29 20:00:00 | 100.0000 | 55.5600 | 0.0000 | 0.9700 | 0.9500 | 10kV铜岭线981 | 5.6780 | 国网重庆市电力公司 | 国网重庆合川供电公司 | 国网重庆合川供电公司 | 11ADBB29-2F75-4EC5-863E-460384AC58AB-12649 | A1FDC1C17B530E9AE055000000000001 | 现状态 | 80.0000 | 8.4090 |  | 83.03 | 0.35
3399 |  | 沙坝#10公变 | 绿 | 82.9508 | 82.95 | 82.9508 | 2024-12-29 20:00:00 | 100.0000 | 0.0000 | 0.0000 | 0.9700 | 0.9500 | 10kV铜岭线981 | 5.6780 | 国网重庆市电力公司 | 国网重庆合川供电公司 | 国网重庆合川供电公司 | 4e4f488a-7ac0-4a00-80fd-7915c8c2f775 | FCE78EB5F41CB1CEE0530153040AEF6D | 现状态 | 80.0000 | 8.1780 |  | 82.95 | 0.35
3400 |  | 沙嘴村#5配变 | 绿 | 162.4161 | 162.42 | 162.4161 | 2024-12-29 20:00:00 | 200.0000 | 0.0000 | 0.0000 | 0.9700 | 0.9500 | 10kV骑金线964 | 5.7862 | 国网重庆市电力公司 | 国网重庆合川供电公司 | 国网重庆合川供电公司 | 6a01c4d646ff8080817920d9f301796a01c0c704aa | C3609C462529F75BE0530153040AFED4 | 现状态 | 80.0000 | 6.6960 |  | 162.42 | 0.35
3401 |  | 沙嘴村#4配变 | 绿 | 81.9701 | 81.97 | 81.9701 | 2024-12-29 20:00:00 | 100.0000 | 0.0000 | 0.0000 | 0.9700 | 0.9500 | 10kV骑金线964 | 5.7862 | 国网重庆市电力公司 | 国网重庆合川供电公司 | 国网重庆合川供电公司 | ae7ccddf4a8a398aa251a9c1550151ae7cc5580ab7 | A1FDC1C22B7F0E9AE055000000000001 | 现状态 | 80.0000 | 5.4600 |  | 81.97 | 0.35
3402 |  | 沙嘴村#3配变 | 绿 | 96.6474 | 96.65 | 96.6474 | 2024-12-29 20:00:00 | 100.0000 | 0.0000 | 0.0000 | 0.9700 | 0.9500 | 10kV骑金线964 | 5.7862 | 国网重庆市电力公司 | 国网重庆合川供电公司 | 国网重庆合川供电公司 | 28F1D0E2-50B8-44E1-AE7C-FC0C633A5171-87157 | A1FDC1C1F2300E9AE055000000000001 | 现状态 | 80.0000 | 46.1370 |  | 96.65 | 0.35
3403 |  | 沙嘴村#1配变 | 绿 | 43.0666 | 43.07 | 43.0666 | 2024-12-29 20:00:00 | 50.0000 | 0.0000 | 0.0000 | 0.9700 | 0.9500 | 10kV骑金线964 | 5.7862 | 国网重庆市电力公司 | 国网重庆合川供电公司 | 国网重庆合川供电公司 | 28F1D0E2-50B8-44E1-AE7C-FC0C633A5171-87207 | A1FDC1C180050E9AE055000000000001 | 现状态 | 80.0000 | 8.4990 |  | 43.07 | 0.35
3404 |  | 沈家院柱上变 | 绿 | 83.4480 | 83.45 | 83.4480 | 2025-01-08 21:15:00 | 100.0000 | 0.0000 | 0.0000 | 0.9700 | 0.9500 | 10kV双江线971 | 5.4981 | 国网重庆市电力公司 | 国网重庆合川供电公司 | 国网重庆合川供电公司 | 5712f6927d8a398aa369cb0e99016a5711d3465d14 | A1FDC1C240C90E9AE055000000000001 | 现状态 | 80.0000 | 9.5560 |  | 83.45 | 0.35
3405 |  | 汪家沟柱上变 | 绿 | 131.4877 | 131.49 | 131.4877 | 2025-01-08 21:15:00 | 160.0000 | 0.0000 | 0.0000 | 0.9700 | 0.9500 | 10kV清土线625 | 7.1645 | 国网重庆市电力公司 | 国网重庆合川供电公司 | 国网重庆合川供电公司 | 7B0045EC-92F7-C468-E043-0AB90240C468-00001 | A1FDC1C125480E9AE055000000000001 | 现状态 | 80.0000 | 9.6660 |  | 131.49 | 0.35
3406 |  | 汪家桥柱上变 | 绿 | 162.6434 | 162.64 | 162.6434 | 2025-01-08 21:15:00 | 200.0000 | 0.0000 | 0.0000 | 0.9700 | 0.9500 | 10kV双莲线973 | 7.5493 | 国网重庆市电力公司 | 国网重庆合川供电公司 | 国网重庆合川供电公司 | be13abc1-c9d2-4818-8e19-558e9bbcc812 | 1BDA3496A4337661E0630153040A3E7A | 现状态 | 80.0000 | 7.3260 |  | 162.64 | 0.35
3407 |  | 汪家桥 | 绿 | 333.3404 | 333.34 | 333.3404 | 2024-12-03 18:30:00 | 400.0000 | 0.0000 | 0.0000 | 0.9700 | 0.9500 | 10kV井镇二线911 | 5.5537 | 国网重庆市电力公司 | 国网重庆合川供电公司 | 国网重庆合川供电公司 | B9B19BDD-715F-4A2E-86E3-6F259ACFD464-97964 | A1FDC1C21C1D0E9AE055000000000001 | 现状态 | 80.0000 | 36.9720 |  | 333.34 | 0.35
3408 |  | 汪家岭柱上公变 | 绿 | 82.4709 | 82.47 | 82.4709 | 2025-01-08 21:15:00 | 100.0000 | 0.0000 | 0.0000 | 0.9700 | 0.9500 | 10kV小长线921 | 5.1813 | 国网重庆市电力公司 | 国网重庆合川供电公司 | 国网重庆合川供电公司 | f06ebddf97ff80808180933d960180f06eb7e807ed | DFF47CF0E269D16CE0530253040A0847 | 现状态 | 80.0000 | 6.8480 |  | 82.47 | 0.35
3409 |  | 汪家岩公变（光伏1户） | 绿 | 23.0169 | 86.02 | 23.0169 | 2024-12-03 18:30:00 | 100.0000 | 63.0000 | 0.0000 | 0.9700 | 0.9500 | 10kV井草线923 | 4.5657 | 国网重庆市电力公司 | 国网重庆合川供电公司 | 国网重庆合川供电公司 | 4d8ad9bb0aff80808166f86bf901674d88ec6d4d1f | A1FDC1C294EB0E9AE055000000000001 | 现状态 | 80.0000 | 16.6755 |  | 86.02 | 0.35
3410 |  | 汪家咀柱上变 | 绿 | 124.8861 | 124.89 | 124.8861 | 2025-01-08 21:15:00 | 125.0000 | 0.0000 | 0.0000 | 0.9700 | 0.9500 | 10kV合华线974 | 4.7360 | 国网重庆市电力公司 | 国网重庆合川供电公司 | 国网重庆合川供电公司 | 7B0045EC-DD32-C468-E043-0AB90240C468-00001 | A1FDC1C128A50E9AE055000000000001 | 现状态 | 80.0000 | 68.9700 |  | 124.89 | 0.35
3411 |  | 江运大厦#1公配#1变 | 绿 | 419.0840 | 419.08 | 419.0840 | 2024-12-29 20:00:00 | 500.0000 | 0.0000 | 0.0000 | 0.9700 | 0.9500 | 10kV合马一线967 | 9.6573 | 国网重庆市电力公司 | 国网重庆合川供电公司 | 国网重庆合川供电公司 | D7FE1C26-EEF8-432F-B568-ECCD16A009C8-78828 | A1FDC1C2D9340E9AE055000000000001 | 现状态 | 80.0000 | 52.8900 |  | 419.08 | 0.35
3412 |  | 江语庭#2公配#1变 | 绿 | 677.5077 | 677.51 | 677.5077 | 2025-01-08 21:15:00 | 800.0000 | 0.0000 | 0.0000 | 0.9700 | 0.9500 | 10kV东亭一线969 | 9.7317 | 国网重庆市电力公司 | 国网重庆合川供电公司 | 国网重庆合川供电公司 | 23a3ec19ce8a398a5a811da36a018123a3da101e52 | E100C393C054D515E0530153040A2930 | 现状态 | 80.0000 | 103.9500 |  | 677.51 | 0.35
3413 |  | 江语庭#1公配#1变 | 绿 | 670.3851 | 670.39 | 670.3851 | 2025-01-08 21:15:00 | 800.0000 | 0.0000 | 0.0000 | 0.9700 | 0.9500 | 10kV东峰二线975 | 9.6855 | 国网重庆市电力公司 | 国网重庆合川供电公司 | 国网重庆合川供电公司 | 26B7F36E-8546-480F-9B9F-8E0DBBFFCC8F-10956 | A1FDC1C0B6A00E9AE055000000000001 | 现状态 | 80.0000 | 84.2100 |  | 670.39 | 0.35
3414 |  | 江家水库柱上变 | 绿 | 165.0855 | 165.09 | 165.0855 | 2025-01-08 21:15:00 | 200.0000 | 0.0000 | 0.0000 | 0.9700 | 0.9500 | 10kV双农一线970 | 7.0512 | 国网重庆市电力公司 | 国网重庆合川供电公司 | 国网重庆合川供电公司 | 7B0045EC-6110-C468-E043-0AB90240C468-00001 | A1FDC1C1279B0E9AE055000000000001 | 现状态 | 80.0000 | 14.0940 |  | 165.09 | 0.35
3415 |  | 江家岩柱上公变 | 绿 | 66.4388 | 66.44 | 66.4388 | 2025-01-08 21:15:00 | 80.0000 | 0.0000 | 0.0000 | 0.9700 | 0.9500 | 10kV钓渠线613 | 4.1317 | 国网重庆市电力公司 | 国网重庆合川供电公司 | 国网重庆合川供电公司 | EC3B0E49-E810-4E05-9670-26915117BDD6-22790 | A1FDC1C276A30E9AE055000000000001 | 现状态 | 80.0000 | 6.7590 |  | 66.44 | 0.35
3416 |  | 江家岚垭柱上变 | 绿 | 65.7240 | 65.72 | 65.7240 | 2025-01-08 21:15:00 | 80.0000 | 0.0000 | 0.0000 | 0.9700 | 0.9500 | 10kV清陵线622 | 6.8184 | 国网重庆市电力公司 | 国网重庆合川供电公司 | 国网重庆合川供电公司 | 7B0045EC-B5EA-C468-E043-0AB90240C468-00001 | A1FDC1C2787A0E9AE055000000000001 | 现状态 | 80.0000 | 4.7780 |  | 65.72 | 0.35
3417 |  | 江城还迁房#1公变 | 绿 | 334.2194 | 334.22 | 334.2194 | 2025-01-08 21:15:00 | 400.0000 | 0.0000 | 0.0000 | 0.9700 | 0.9500 | 10kV东阳二线977 | 8.0393 | 国网重庆市电力公司 | 国网重庆合川供电公司 | 国网重庆合川供电公司 | a4761e1b928a398aa35c462cef015ca4753d8c408e | A1FDC1C28BD60E9AE055000000000001 | 现状态 | 80.0000 | 39.4080 |  | 334.22 | 0.35
3418 |  | 江城福地#2公变 | 绿 | 331.1192 | 331.12 | 331.1192 | 2024-12-29 20:00:00 | 400.0000 | 0.0000 | 0.0000 | 0.9700 | 0.9500 | 10kV合登一线968 | 9.5820 | 国网重庆市电力公司 | 国网重庆合川供电公司 | 国网重庆合川供电公司 | 2EE98AFE-2E28-467B-ABEC-F9D67464C7C0-82734 | A1FDC1C2B9590E9AE055000000000001 | 现状态 | 80.0000 | 30.8160 |  | 331.12 | 0.35
3419 |  | 江城福地#1公配#2变 | 绿 | 559.6536 | 559.65 | 559.6536 | 2024-12-29 20:00:00 | 630.0000 | 0.0000 | 0.0000 | 0.9700 | 0.9500 | 10kV合登一线968 | 9.5820 | 国网重庆市电力公司 | 国网重庆合川供电公司 | 国网重庆合川供电公司 | B2CB313B-77DC-4C4F-BF39-017D0E273045-20340 | A1FDC1C2B4010E9AE055000000000001 | 现状态 | 80.0000 | 154.2400 |  | 559.65 | 0.35
3420 |  | 江城福地#1公变 | 绿 | 335.0507 | 335.05 | 335.0507 | 2024-12-29 20:00:00 | 400.0000 | 0.0000 | 0.0000 | 0.9700 | 0.9500 | 10kV合登一线968 | 9.5820 | 国网重庆市电力公司 | 国网重庆合川供电公司 | 国网重庆合川供电公司 | D1A9B8CA-2526-4003-9F69-567388C3A22E-98078 | A1FDC1C2D1890E9AE055000000000001 | 现状态 | 80.0000 | 41.7120 |  | 335.05 | 0.35
3421 |  | 江城尚苑#1公配#1变 | 绿 | 523.5206 | 523.52 | 523.5206 | 2025-01-08 21:15:00 | 630.0000 | 0.0000 | 0.0000 | 0.9700 | 0.9500 | 10kV东牌二线978 | 9.4975 | 国网重庆市电力公司 | 国网重庆合川供电公司 | 国网重庆合川供电公司 | 311A709A-67DA-43C2-8D21-F56B1D9197B7-56203 | A1FDC1C208730E9AE055000000000001 | 现状态 | 80.0000 | 54.1000 |  | 523.52 | 0.35
3422 |  | 江城塑胶厂#1公变 | 绿 | 322.9703 | 322.97 | 322.9703 | 2025-01-08 21:15:00 | 400.0000 | 0.0000 | 0.0000 | 0.9700 | 0.9500 | 10kV南坊线987 | 8.1392 | 国网重庆市电力公司 | 国网重庆合川供电公司 | 国网重庆合川供电公司 | 0c9ade129b8a398aa27bf86a51017c0c9ac9091fb8 | CD1F62880DE52A59E0530153040A30D7 | 现状态 | 80.0000 | 8.2320 |  | 322.97 | 0.35
3423 |  | 江城印象#3公配#2变 | 绿 | 504.6423 | 504.64 | 504.6423 | 2024-12-29 20:00:00 | 630.0000 | 0.0000 | 0.0000 | 0.9700 | 0.9500 | 10kV云步线969 | 8.1903 | 国网重庆市电力公司 | 国网重庆合川供电公司 | 国网重庆合川供电公司 | fd5cd84c248a398a5a75e783cc0175fd5cb5fa3540 | B7B04F463AFF4F9AE0530253040A7507 | 现状态 | 80.0000 | 1.7800 |  | 504.64 | 0.35
3424 |  | 江城印象#3公配#1变 | 绿 | 516.3474 | 516.35 | 516.3474 | 2024-12-29 20:00:00 | 630.0000 | 0.0000 | 0.0000 | 0.9700 | 0.9500 | 10kV云步线969 | 8.1903 | 国网重庆市电力公司 | 国网重庆合川供电公司 | 国网重庆合川供电公司 | fd5cd462228a398a5a75e783cc0175fd5cb21c3528 | B7B04F463AFE4F9AE0530253040A7507 | 现状态 | 80.0000 | 34.2200 |  | 516.35 | 0.35
3425 |  | 江城印象#2公配#2变 | 绿 | 523.7082 | 523.71 | 523.7082 | 2024-12-29 20:00:00 | 630.0000 | 0.0000 | 0.0000 | 0.9700 | 0.9500 | 10kV思步线984 | 8.2420 | 国网重庆市电力公司 | 国网重庆合川供电公司 | 国网重庆合川供电公司 | f83476b5248a398a5b75e77d510175f8345cd026a4 | B7B04F463AFC4F9AE0530253040A7507 | 现状态 | 80.0000 | 54.6200 |  | 523.71 | 0.35
3426 |  | 江城印象#1配#1变 | 绿 | 419.7552 | 419.76 | 419.7552 | 2024-12-29 20:00:00 | 500.0000 | 0.0000 | 0.0000 | 0.9700 | 0.9500 | 10kV思步线984 | 8.2420 | 国网重庆市电力公司 | 国网重庆合川供电公司 | 国网重庆合川供电公司 | e8c205030f8a398a5a6ac65344016ae8c1cda4536e | A1FDC1C2DE300E9AE055000000000001 | 现状态 | 80.0000 | 54.7500 |  | 419.76 | 0.35
3427 |  | 江城印象#1公配#2变 | 绿 | 515.3588 | 515.36 | 515.3588 | 2024-12-29 20:00:00 | 630.0000 | 0.0000 | 0.0000 | 0.9700 | 0.9500 | 10kV思步线984 | 8.2420 | 国网重庆市电力公司 | 国网重庆合川供电公司 | 国网重庆合川供电公司 | fd3dad176f8a398a5a75e783cc0175fd3d8bcf338c | B7B04F463AFD4F9AE0530253040A7507 | 现状态 | 80.0000 | 31.4800 |  | 515.36 | 0.35
3428 |  | 江城供电所柱上公变 | 绿 | 262.7403 | 262.74 | 262.7403 | 2025-01-08 21:15:00 | 315.0000 | 0.0000 | 0.0000 | 0.9700 | 0.9500 | 10kV南沙线967 | 4.7805 | 国网重庆市电力公司 | 国网重庆合川供电公司 | 国网重庆合川供电公司 | 1a257fdba78a398aa251f1129301521a251dd7248d | A1FDC1C1B4F20E9AE055000000000001 | 现状态 | 80.0000 | 29.7660 |  | 262.74 | 0.35
3429 |  | 江城丽景#3公配#2变 | 绿 | 428.9887 | 428.99 | 428.9887 | 2025-01-08 21:15:00 | 500.0000 | 0.0000 | 0.0000 | 0.9700 | 0.9500 | 10kV东江一线963 | 8.1734 | 国网重庆市电力公司 | 国网重庆合川供电公司 | 国网重庆合川供电公司 | 780706C2-36AB-4E76-B183-A99C18C195DB-08185 | A1FDC1C19AC50E9AE055000000000001 | 现状态 | 80.0000 | 80.3400 |  | 428.99 | 0.35
3430 |  | 江城丽景#3公配#1变 | 绿 | 429.4325 | 429.43 | 429.4325 | 2025-01-08 21:15:00 | 500.0000 | 0.0000 | 0.0000 | 0.9700 | 0.9500 | 10kV东江一线963 | 8.1734 | 国网重庆市电力公司 | 国网重庆合川供电公司 | 国网重庆合川供电公司 | 780706C2-36AB-4E76-B183-A99C18C195DB-08174 | A1FDC1C1B8960E9AE055000000000001 | 现状态 | 80.0000 | 81.5700 |  | 429.43 | 0.35
3431 |  | 江城丽景#2公配#2变 | 绿 | 532.4258 | 532.43 | 532.4258 | 2025-01-08 21:15:00 | 630.0000 | 0.0000 | 0.0000 | 0.9700 | 0.9500 | 10kV东江一线963 | 8.1734 | 国网重庆市电力公司 | 国网重庆合川供电公司 | 国网重庆合川供电公司 | 2DD89F42-EB74-44DB-834A-4D3B8A622AC5-94430 | A1FDC1C1FE320E9AE055000000000001 | 现状态 | 80.0000 | 78.7800 |  | 532.43 | 0.35
3432 |  | 江城丽景#2公配#1变 | 绿 | 538.5381 | 538.54 | 538.5381 | 2025-01-08 21:15:00 | 630.0000 | 0.0000 | 0.0000 | 0.9700 | 0.9500 | 10kV东江一线963 | 8.1734 | 国网重庆市电力公司 | 国网重庆合川供电公司 | 国网重庆合川供电公司 | 2DD89F42-EB74-44DB-834A-4D3B8A622AC5-94423 | A1FDC1C0CB610E9AE055000000000001 | 现状态 | 80.0000 | 95.7200 |  | 538.54 | 0.35
3433 |  | 江城丽景#1公配#2变 | 绿 | 532.6784 | 532.68 | 532.6784 | 2025-01-08 21:15:00 | 630.0000 | 0.0000 | 0.0000 | 0.9700 | 0.9500 | 10kV东江一线963 | 8.1734 | 国网重庆市电力公司 | 国网重庆合川供电公司 | 国网重庆合川供电公司 | 5A4D63DE-451F-4887-A048-2B55910BE207-65209 | A1FDC1C1B16D0E9AE055000000000001 | 现状态 | 80.0000 | 79.4800 |  | 532.68 | 0.35
3434 |  | 江城丽景#1公配#1变 | 绿 | 540.8691 | 540.87 | 540.8691 | 2025-01-08 21:15:00 | 630.0000 | 0.0000 | 0.0000 | 0.9700 | 0.9500 | 10kV东江一线963 | 8.1734 | 国网重庆市电力公司 | 国网重庆合川供电公司 | 国网重庆合川供电公司 | 5A4D63DE-451F-4887-A048-2B55910BE207-65202 | A1FDC1C1F4F70E9AE055000000000001 | 现状态 | 80.0000 | 102.1800 |  | 540.87 | 0.35
3435 |  | 江坪线古牙坪柱上公变 | 绿 | 89.8938 | 89.89 | 89.8938 | 2024-12-03 18:30:00 | 100.0000 | 0.0000 | 0.0000 | 0.9700 | 0.9500 | 10kV江坪线925 |  | 国网重庆市电力公司 | 国网重庆北碚供电公司 | 国网重庆合川供电公司 | fd0cfecde78a398aa1608ce2290160fd0c212d48ba | A1FDC1C236690E9AE055000000000001 | 现状态 | 80.0000 | 27.4200 |  | 89.89 | 0.35
3436 |  | 江北#9公变 | 绿 | 40.6029 | 40.60 | 40.6029 | 2025-01-08 21:15:00 | 50.0000 | 0.0000 | 0.0000 | 0.9700 | 0.9500 | 10kV双江线971 | 5.4981 | 国网重庆市电力公司 | 国网重庆合川供电公司 | 国网重庆合川供电公司 | E3472278-64CF-4AE0-8C35-C9764A562EE9-01800 | A1FDC1C2CC200E9AE055000000000001 | 现状态 | 80.0000 | 1.6710 |  | 40.60 | 0.35
3437 |  | 江北#8公变（光伏1户） | 绿 | 55.0303 | 85.03 | 55.0303 | 2025-01-08 21:15:00 | 100.0000 | 30.0000 | 0.0000 | 0.9700 | 0.9500 | 10kV双江线971 | 5.4981 | 国网重庆市电力公司 | 国网重庆合川供电公司 | 国网重庆合川供电公司 | E3472278-64CF-4AE0-8C35-C9764A562EE9-01793 | A1FDC1C289130E9AE055000000000001 | 现状态 | 80.0000 | 13.9410 |  | 85.03 | 0.35
3438 |  | 江北#7公变 | 绿 | 92.0111 | 92.01 | 92.0111 | 2025-01-08 21:15:00 | 100.0000 | 0.0000 | 0.0000 | 0.9700 | 0.9500 | 10kV双江线971 | 5.4981 | 国网重庆市电力公司 | 国网重庆合川供电公司 | 国网重庆合川供电公司 | E3472278-64CF-4AE0-8C35-C9764A562EE9-01779 | A1FDC1C17FE80E9AE055000000000001 | 现状态 | 80.0000 | 33.2880 |  | 92.01 | 0.35
3439 |  | 江北#6公变 | 绿 | 81.8662 | 81.87 | 81.8662 | 2025-01-08 21:15:00 | 100.0000 | 0.0000 | 0.0000 | 0.9700 | 0.9500 | 10kV双江线971 | 5.4981 | 国网重庆市电力公司 | 国网重庆合川供电公司 | 国网重庆合川供电公司 | 50D8B119-6036-4117-98B7-B2DFD98628A7-94652 | A1FDC1C1A8890E9AE055000000000001 | 现状态 | 80.0000 | 5.1720 |  | 81.87 | 0.35
3440 |  | 江北#5公变（光伏1户） | 绿 | 19.2559 | 42.26 | 19.2559 | 2025-01-08 21:15:00 | 50.0000 | 23.0000 | 0.0000 | 0.9700 | 0.9500 | 10kV双江线971 | 5.4981 | 国网重庆市电力公司 | 国网重庆合川供电公司 | 国网重庆合川供电公司 | FED3CF8B-A174-44D8-925A-006541B7E52F-13891 | A1FDC1C2BC220E9AE055000000000001 | 现状态 | 80.0000 | 6.2520 |  | 42.26 | 0.35
3441 |  | 江北#4公变 | 绿 | 84.6914 | 84.69 | 84.6914 | 2025-01-08 21:15:00 | 100.0000 | 0.0000 | 0.0000 | 0.9700 | 0.9500 | 10kV双江线971 | 5.4981 | 国网重庆市电力公司 | 国网重庆合川供电公司 | 国网重庆合川供电公司 | 53d1403f-8a3a-4f54-992a-6c1e66f75830 | 1BDA3496A4757661E0630153040A3E7A | 现状态 | 80.0000 | 13.0020 |  | 84.69 | 0.35
3442 |  | 江北#3公变 | 绿 | 103.4812 | 103.48 | 103.4812 | 2025-01-08 21:15:00 | 125.0000 | 0.0000 | 0.0000 | 0.9700 | 0.9500 | 10kV双江线971 | 5.4981 | 国网重庆市电力公司 | 国网重庆合川供电公司 | 国网重庆合川供电公司 | FED3CF8B-A174-44D8-925A-006541B7E52F-13884 | A1FDC1C17BD30E9AE055000000000001 | 现状态 | 80.0000 | 9.6480 |  | 103.48 | 0.35
3443 |  | 江北#2公变 | 绿 | 42.7138 | 42.71 | 42.7138 | 2025-01-08 21:15:00 | 50.0000 | 0.0000 | 0.0000 | 0.9700 | 0.9500 | 10kV双江线971 | 5.4981 | 国网重庆市电力公司 | 国网重庆合川供电公司 | 国网重庆合川供电公司 | 50D8B119-6036-4117-98B7-B2DFD98628A7-95446 | A1FDC1C17AE90E9AE055000000000001 | 现状态 | 80.0000 | 7.5210 |  | 42.71 | 0.35
3444 |  | 江北#1公变（光伏1户） | 绿 | 42.1949 | 80.34 | 42.1949 | 2025-01-08 21:15:00 | 100.0000 | 38.1500 | 0.0000 | 0.9700 | 0.9500 | 10kV双江线971 | 5.4981 | 国网重庆市电力公司 | 国网重庆合川供电公司 | 国网重庆合川供电公司 | 163062B9-4EF7-4D06-A919-05003FB73F59-11390 | B46D084C65D4CDE5E0530153040AFA9C | 现状态 | 80.0000 | 0.9560 |  | 80.34 | 0.35
3445 |  | 江北#13公变 | 绿 | 40.8970 | 40.90 | 40.8970 | 2025-01-08 21:15:00 | 50.0000 | 0.0000 | 0.0000 | 0.9700 | 0.9500 | 10kV双江线971 | 5.4981 | 国网重庆市电力公司 | 国网重庆合川供电公司 | 国网重庆合川供电公司 | 34d6fab4758a398aa35cd64d4d015d34d6209239a5 | A1FDC1C2B1DA0E9AE055000000000001 | 现状态 | 80.0000 | 2.4860 |  | 40.90 | 0.35
3446 |  | 江北#12公变 | 绿 | 82.1076 | 82.11 | 82.1076 | 2025-01-08 21:15:00 | 100.0000 | 0.0000 | 0.0000 | 0.9700 | 0.9500 | 10kV双江线971 | 5.4981 | 国网重庆市电力公司 | 国网重庆合川供电公司 | 国网重庆合川供电公司 | c5cd75682e8a398aa35637e7060156c5cc0ed967b4 | A1FDC1C225B40E9AE055000000000001 | 现状态 | 80.0000 | 5.8410 |  | 82.11 | 0.35
3447 |  | 江北#11公变 | 绿 | 5.7036 | 43.85 | 5.7036 | 2025-01-08 21:15:00 | 50.0000 | 38.1500 | 0.0000 | 0.9700 | 0.9500 | 10kV双江线971 | 5.4981 | 国网重庆市电力公司 | 国网重庆合川供电公司 | 国网重庆合川供电公司 | 247893ac36ff80808174236c830174247893980016 | A1FDC1C284910E9AE055000000000001 | 现状态 | 80.0000 | 10.6800 |  | 43.85 | 0.35
3448 |  | 江北#10公变 | 绿 | 151.2771 | 259.28 | 151.2771 | 2025-01-08 21:15:00 | 315.0000 | 0.0000 | 108.0000 | 0.9700 | 0.9500 | 10kV双江线971 | 5.4981 | 国网重庆市电力公司 | 国网重庆合川供电公司 | 国网重庆合川供电公司 | FED3CF8B-A174-44D8-925A-006541B7E52F-13877 | A1FDC1C2BC210E9AE055000000000001 | 现状态 | 80.0000 | 20.1680 |  | 259.28 | 0.35
3449 |  | 江亭花园#1公配#5变 | 绿 | 425.8603 | 425.86 | 425.8603 | 2025-01-08 21:15:00 | 500.0000 | 0.0000 | 0.0000 | 0.9700 | 0.9500 | 10kV东峰二线975 | 9.6855 | 国网重庆市电力公司 | 国网重庆合川供电公司 | 国网重庆合川供电公司 | A4572C55-8D9E-4F57-93CC-4A3D994B7CD2-04671 | A1FDC1C0BA870E9AE055000000000001 | 现状态 | 80.0000 | 71.6700 |  | 425.86 | 0.35
3450 |  | 江亭花园#1公配#3变 | 绿 | 427.1268 | 427.13 | 427.1268 | 2025-01-08 21:15:00 | 500.0000 | 0.0000 | 0.0000 | 0.9700 | 0.9500 | 10kV东峰二线975 | 9.6855 | 国网重庆市电力公司 | 国网重庆合川供电公司 | 国网重庆合川供电公司 | A4572C55-8D9E-4F57-93CC-4A3D994B7CD2-04657 | A1FDC1C1A5280E9AE055000000000001 | 现状态 | 80.0000 | 75.1800 |  | 427.13 | 0.35
3451 |  | 江亭花园#1公配#1变 | 绿 | 426.6668 | 426.67 | 426.6668 | 2025-01-08 21:15:00 | 500.0000 | 0.0000 | 0.0000 | 0.9700 | 0.9500 | 10kV东峰二线975 | 9.6855 | 国网重庆市电力公司 | 国网重庆合川供电公司 | 国网重庆合川供电公司 | A4572C55-8D9E-4F57-93CC-4A3D994B7CD2-04643 | A1FDC1C19FD70E9AE055000000000001 | 现状态 | 80.0000 | 73.9050 |  | 426.67 | 0.35
3452 |  | 江上领秀#2配变 | 绿 | 332.9464 | 332.95 | 332.9464 | 2025-01-08 21:15:00 | 400.0000 | 0.0000 | 0.0000 | 0.9700 | 0.9500 | 10kV游双线970 | 8.4075 | 国网重庆市电力公司 | 国网重庆合川供电公司 | 国网重庆合川供电公司 | 32817FBB-A1AF-4783-B74D-E822B2CDB8ED-87377 | A1FDC1C17C4F0E9AE055000000000001 | 现状态 | 80.0000 | 35.8800 |  | 332.95 | 0.35
3453 |  | 江上城C地块#2公配#2变 | 绿 | 665.9014 | 665.90 | 665.9014 | 2025-01-08 21:15:00 | 800.0000 | 0.0000 | 0.0000 | 0.9700 | 0.9500 | 10kV东联线967 | 9.4351 | 国网重庆市电力公司 | 国网重庆合川供电公司 | 国网重庆合川供电公司 | 877e5b15dd8a398aa2530dafe20153877ceccc5539 | A1FDC1C0C2620E9AE055000000000001 | 现状态 | 80.0000 | 71.7840 |  | 665.90 | 0.35
3454 |  | 江上城C地块#2公配#1变 | 绿 | 674.6998 | 674.70 | 674.6998 | 2025-01-08 21:15:00 | 800.0000 | 0.0000 | 0.0000 | 0.9700 | 0.9500 | 10kV东联线967 | 9.4351 | 国网重庆市电力公司 | 国网重庆合川供电公司 | 国网重庆合川供电公司 | 8778e58ce38a398aa2530dafe201538777777254ec | A1FDC1C0C2600E9AE055000000000001 | 现状态 | 80.0000 | 96.1680 |  | 674.70 | 0.35
3455 |  | 江上城C地块#1公配#2变 | 绿 | 673.9377 | 673.94 | 673.9377 | 2025-01-08 21:15:00 | 800.0000 | 0.0000 | 0.0000 | 0.9700 | 0.9500 | 10kV东联线967 | 9.4351 | 国网重庆市电力公司 | 国网重庆合川供电公司 | 国网重庆合川供电公司 | 875738d2b78a398aa2530dafe201538755cbbb5356 | A1FDC1C0C25F0E9AE055000000000001 | 现状态 | 80.0000 | 94.0560 |  | 673.94 | 0.35
3456 |  | 江上城C地块#1公配#1变 | 绿 | 678.1204 | 678.12 | 678.1204 | 2025-01-08 21:15:00 | 800.0000 | 0.0000 | 0.0000 | 0.9700 | 0.9500 | 10kV东联线967 | 9.4351 | 国网重庆市电力公司 | 国网重庆合川供电公司 | 国网重庆合川供电公司 | 874f85d9058a398aa2530dafe20153874e190f52d0 | A1FDC1C0A99A0E9AE055000000000001 | 现状态 | 80.0000 | 105.6480 |  | 678.12 | 0.35
3457 |  | 江上城C#6公配#4变 | 绿 | 562.1794 | 562.18 | 562.1794 | 2025-01-08 21:15:00 | 630.0000 | 0.0000 | 0.0000 | 0.9700 | 0.9500 | 10kV东滨线983 | 9.7137 | 国网重庆市电力公司 | 国网重庆合川供电公司 | 国网重庆合川供电公司 | e8a377e0cf8a398aa264d7c3e30164e8a368b3156c | A1FDC1C249600E9AE055000000000001 | 现状态 | 80.0000 | 161.2400 |  | 562.18 | 0.35
3458 |  | 江上城C#6公配#1变 | 绿 | 504.0000 | 504.00 | 504.0000 | 2025-01-08 21:15:00 | 630.0000 | 0.0000 | 0.0000 | 0.9700 | 0.9500 | 10kV东滨线983 | 9.7137 | 国网重庆市电力公司 | 国网重庆合川供电公司 | 国网重庆合川供电公司 | e8a329e4888a398aa264d7c3e30164e8a31adc1523 | A1FDC1C2582D0E9AE055000000000001 | 现状态 | 80.0000 | 0.0000 |  | 504.00 | 0.35
3459 |  | 江上城C#5公配#2变 | 绿 | 693.0954 | 693.10 | 693.0954 | 2025-01-08 21:15:00 | 800.0000 | 0.0000 | 0.0000 | 0.9700 | 0.9500 | 10kV东滨线983 | 9.7137 | 国网重庆市电力公司 | 国网重庆合川供电公司 | 国网重庆合川供电公司 | 192011a9028a398aa36cc0cabb016d191f56f13f52 | A1FDC1C245440E9AE055000000000001 | 现状态 | 80.0000 | 147.1500 |  | 693.10 | 0.35
3460 |  | 江上城C#4公配#3变 | 绿 | 679.2289 | 679.23 | 679.2289 | 2025-01-08 21:15:00 | 800.0000 | 0.0000 | 0.0000 | 0.9700 | 0.9500 | 10kV东滨线983 | 9.7137 | 国网重庆市电力公司 | 国网重庆合川供电公司 | 国网重庆合川供电公司 | e8a12045508a398aa264d7c3e30164e8a111881498 | A1FDC1C2A8430E9AE055000000000001 | 现状态 | 80.0000 | 108.7200 |  | 679.23 | 0.35
3461 |  | 江上城C#4公配#1变 | 绿 | 707.2866 | 707.29 | 707.2866 | 2025-01-08 21:15:00 | 800.0000 | 0.0000 | 0.0000 | 0.9700 | 0.9500 | 10kV东滨线983 | 9.7137 | 国网重庆市电力公司 | 国网重庆合川供电公司 | 国网重庆合川供电公司 | e8a0dd1de68a398aa264d7c3e30164e8a0ce811457 | A1FDC1C2AFD00E9AE055000000000001 | 现状态 | 80.0000 | 186.4800 |  | 707.29 | 0.35
3462 |  | 江上城C#3配#3变 | 绿 | 512.5660 | 512.57 | 512.5660 | 2025-01-08 21:15:00 | 630.0000 | 0.0000 | 0.0000 | 0.9700 | 0.9500 | 10kV东上线981 | 9.7757 | 国网重庆市电力公司 | 国网重庆合川供电公司 | 国网重庆合川供电公司 | 997a90040c8a398aa25eaae1fc015f997844d477f8 | A1FDC1C26F940E9AE055000000000001 | 现状态 | 80.0000 | 23.7400 |  | 512.57 | 0.35
3463 |  | 江上城C#3配#1变 | 绿 | 719.9624 | 719.96 | 719.9624 | 2025-01-08 21:15:00 | 800.0000 | 0.0000 | 0.0000 | 0.9700 | 0.9500 | 10kV东联线967 | 9.4351 | 国网重庆市电力公司 | 国网重庆合川供电公司 | 国网重庆合川供电公司 | 997a72581b8a398aa25eaae1fc015f9978274a77b4 | A1FDC1C24D680E9AE055000000000001 | 现状态 | 80.0000 | 221.6100 |  | 719.96 | 0.35
3464 |  | 江上城B#1配#2变 | 绿 | 339.7920 | 339.79 | 339.7920 | 2025-01-08 21:15:00 | 400.0000 | 0.0000 | 0.0000 | 0.9700 | 0.9500 | 10kV东联线967 | 9.4351 | 国网重庆市电力公司 | 国网重庆合川供电公司 | 国网重庆合川供电公司 | 8cb8d0acf58a398aa25950c7af01598cb878e4791b | A1FDC1C273210E9AE055000000000001 | 现状态 | 80.0000 | 54.8520 |  | 339.79 | 0.35
3465 |  | 江上城B#1配#1变 | 绿 | 424.2204 | 424.22 | 424.2204 | 2025-01-08 21:15:00 | 500.0000 | 0.0000 | 0.0000 | 0.9700 | 0.9500 | 10kV东联线967 | 9.4351 | 国网重庆市电力公司 | 国网重庆合川供电公司 | 国网重庆合川供电公司 | 8ca99b038c8a398aa25950c7af01598ca9438178be | A1FDC1C2731F0E9AE055000000000001 | 现状态 | 80.0000 | 67.1250 |  | 424.22 | 0.35
3466 |  | 汇龙苑都配变 | 绿 | 525.8804 | 525.88 | 525.8804 | 2025-01-08 21:15:00 | 630.0000 | 0.0000 | 0.0000 | 0.9700 | 0.9500 | 10kV坝镇线977 | 5.5816 | 国网重庆市电力公司 | 国网重庆合川供电公司 | 国网重庆合川供电公司 | bed50f1c-287d-4359-87a9-da8a585eb7e3 | 1DCD9F524CE0A53AE0630253040AB9C0 | 现状态 | 80.0000 | 60.6400 |  | 525.88 | 0.35
3467 |  | 汇龙佳居苑#1公变 | 绿 | 333.9856 | 333.99 | 333.9856 | 2024-12-29 20:00:00 | 400.0000 | 0.0000 | 0.0000 | 0.9700 | 0.9500 | 10kV高溪线962 | 7.0561 | 国网重庆市电力公司 | 国网重庆合川供电公司 | 国网重庆合川供电公司 | 13196DF8-84EC-4AA4-BDB4-954E50D1F1E4-36283 | A1FDC1C194340E9AE055000000000001 | 现状态 | 80.0000 | 38.7600 |  | 333.99 | 0.35
3468 |  | 汇源小区#1配变 | 绿 | 335.1806 | 335.18 | 335.1806 | 2025-01-08 21:15:00 | 400.0000 | 0.0000 | 0.0000 | 0.9700 | 0.9500 | 10kV游双线970 | 8.4075 | 国网重庆市电力公司 | 国网重庆合川供电公司 | 国网重庆合川供电公司 | 171BA3EE-A4CE-4321-B2CE-005D5F1F5661-67311 | A1FDC1C111F20E9AE055000000000001 | 现状态 | 80.0000 | 42.0720 |  | 335.18 | 0.35
3469 |  | 汇沔路柱上变 | 绿 | 347.8268 | 347.83 | 347.8268 | 2025-01-08 21:15:00 | 400.0000 | 0.0000 | 0.0000 | 0.9700 | 0.9500 | 10kV坝康一线962 | 5.3722 | 国网重庆市电力公司 | 国网重庆合川供电公司 | 国网重庆合川供电公司 | 7B0045ED-1BD9-C468-E043-0AB90240C468-00001 | F371917FFEE25555E0530153040A2300 | 现状态 | 80.0000 | 77.1200 |  | 347.83 | 0.35
3470 |  | 汇景新天地公配#1公配#1变 | 绿 | 331.3606 | 331.36 | 331.3606 | 2025-01-08 21:15:00 | 400.0000 | 0.0000 | 0.0000 | 0.9700 | 0.9500 | 10kV坝康二线976 | 5.7797 | 国网重庆市电力公司 | 国网重庆合川供电公司 | 国网重庆合川供电公司 | 0a66f24d-4db3-4e50-ac29-3f930a420b5b | 1DCD9F524CEAA53AE0630253040AB9C0 | 现状态 | 80.0000 | 31.4850 |  | 331.36 | 0.35
3471 |  | 汇景新天地公建#1公配#2变 | 绿 | 335.6472 | 335.65 | 335.6472 | 2025-01-08 21:15:00 | 400.0000 | 0.0000 | 0.0000 | 0.9700 | 0.9500 | 10kV坝康二线976 | 5.7797 | 国网重庆市电力公司 | 国网重庆合川供电公司 | 国网重庆合川供电公司 | 2fcad1b6cd8a398aa35fe43b5501602fc9dc6a6fe6 | ED1BC48736CBF574E0530153040A3B09 | 现状态 | 80.0000 | 43.3650 |  | 335.65 | 0.35
3472 |  | 汇景新天地2#公配#1变 | 绿 | 327.7505 | 327.75 | 327.7505 | 2025-01-08 21:15:00 | 400.0000 | 0.0000 | 0.0000 | 0.9700 | 0.9500 | 10kV坝康二线976 | 5.7797 | 国网重庆市电力公司 | 国网重庆合川供电公司 | 国网重庆合川供电公司 | bbcb44e1a68a398a5b7c21d743017cbbca383002dc | CFDF1A093D6A8B80E0530253040A73B2 | 现状态 | 80.0000 | 21.4800 |  | 327.75 | 0.35
3473 |  | 汇华苑（配） | 绿 | 332.4647 | 332.46 | 332.4647 | 2025-01-08 21:15:00 | 400.0000 | 0.0000 | 0.0000 | 0.9700 | 0.9500 | 10kV坝镇线977 | 5.5816 | 国网重庆市电力公司 | 国网重庆合川供电公司 | 国网重庆合川供电公司 | 38778b97-11f6-4ac8-9f9d-42216f725276 | 1DCD9F524CDFA53AE0630253040AB9C0 | 现状态 | 80.0000 | 34.5450 |  | 332.46 | 0.35
3474 |  | 汇北小学柱上变 | 绿 | 164.2974 | 164.30 | 164.2974 | 2025-01-08 21:15:00 | 200.0000 | 0.0000 | 0.0000 | 0.9700 | 0.9500 | 10kV寨矿线915 | 8.3967 | 国网重庆市电力公司 | 国网重庆合川供电公司 | 国网重庆合川供电公司 | 16cb61568dff808081780ff5be017816cb60de0081 | BDA30F96B3978D27E0530253040A071E | 现状态 | 80.0000 | 11.9100 |  | 164.30 | 0.35
3475 |  | 汇兴东路柱上变 | 绿 | 370.9196 | 370.92 | 370.9196 | 2025-01-08 21:15:00 | 400.0000 | 0.0000 | 0.0000 | 0.9700 | 0.9500 | 10kV坝康一线962 | 5.3722 | 国网重庆市电力公司 | 国网重庆合川供电公司 | 国网重庆合川供电公司 | 7B0045ED-1BE1-C468-E043-0AB90240C468-00001 | F371917FFECC5555E0530153040A2300 | 现状态 | 80.0000 | 141.1200 |  | 370.92 | 0.35
3476 |  | 永隆村#3公变(光伏1户) | 绿 | 57.7595 | 81.70 | 57.7595 | 2024-12-29 20:00:00 | 100.0000 | 23.9400 | 0.0000 | 0.9700 | 0.9500 | 10kV青三线974 | 6.8653 | 国网重庆市电力公司 | 国网重庆合川供电公司 | 国网重庆合川供电公司 | 15ac34ce8f8a398aa251f11293015215abe45306d3 | A1FDC1C1F2E80E9AE055000000000001 | 现状态 | 80.0000 | 4.7100 |  | 81.70 | 0.35
3477 |  | 永隆村#2公变 | 绿 | 65.1236 | 65.12 | 65.1236 | 2024-12-29 20:00:00 | 80.0000 | 0.0000 | 0.0000 | 0.9700 | 0.9500 | 10kV青三线974 | 6.8653 | 国网重庆市电力公司 | 国网重庆合川供电公司 | 国网重庆合川供电公司 | EA719D5D-87F2-4C10-9DC5-68E49E329023-23628 | A1FDC1C20B3D0E9AE055000000000001 | 现状态 | 80.0000 | 3.1140 |  | 65.12 | 0.35
3478 |  | 永隆村#1配变 | 绿 | 42.7235 | 42.72 | 42.7235 | 2024-12-29 20:00:00 | 50.0000 | 0.0000 | 0.0000 | 0.9700 | 0.9500 | 10kV青炉线976 | 7.0056 | 国网重庆市电力公司 | 国网重庆合川供电公司 | 国网重庆合川供电公司 | 34D549DB-9AA6-43B1-A57C-7FC27AD13CEF-04888 | A1FDC1C26BE20E9AE055000000000001 | 现状态 | 80.0000 | 7.5480 |  | 42.72 | 0.35
3479 |  | 永隆#5公变 | 绿 | 47.1321 | 80.13 | 47.1321 | 2024-12-29 20:00:00 | 100.0000 | 0.0000 | 33.0000 | 0.9700 | 0.9500 | 10kV青炉线976 | 7.0056 | 国网重庆市电力公司 | 国网重庆合川供电公司 | 国网重庆合川供电公司 | f15a8d418aff80808166b1f6ab0166f1592ff54940 | A1FDC1C24C180E9AE055000000000001 | 现状态 | 80.0000 | 0.3660 |  | 80.13 | 0.35
3480 |  | 永隆#4公变 | 绿 | 82.1000 | 82.10 | 82.1000 | 2024-12-29 20:00:00 | 100.0000 | 0.0000 | 0.0000 | 0.9700 | 0.9500 | 10kV青三线974 | 6.8653 | 国网重庆市电力公司 | 国网重庆合川供电公司 | 国网重庆合川供电公司 | f15b21ae06ff80808166b1f6ab0166f159c45c494b | A1FDC1C23ED30E9AE055000000000001 | 现状态 | 80.0000 | 5.8200 |  | 82.10 | 0.35
3481 |  | 永家榜柱上变 | 绿 | 160.0888 | 160.09 | 160.0888 | 2025-01-08 21:15:00 | 200.0000 | 0.0000 | 0.0000 | 0.9700 | 0.9500 | 10kV清陵线622 | 6.8184 | 国网重庆市电力公司 | 国网重庆合川供电公司 | 国网重庆合川供电公司 | 7B0045EC-654A-C468-E043-0AB90240C468-00001 | A1FDC1C1A1830E9AE055000000000001 | 现状态 | 80.0000 | 0.2460 |  | 160.09 | 0.35
3482 |  | 永家榜#2公变 | 绿 | 40.1938 | 40.19 | 40.1938 | 2025-01-08 21:15:00 | 50.0000 | 0.0000 | 0.0000 | 0.9700 | 0.9500 | 10kV清陵线622 | 6.8184 | 国网重庆市电力公司 | 国网重庆合川供电公司 | 国网重庆合川供电公司 | 05ad4225-b287-430b-8fd1-e824d6ab71f9 | f219b995ef3b4a6b8e6d0c7b0c876fe6 | 现状态 | 80.0000 | 0.5370 |  | 40.19 | 0.35
3483 |  | 永安花园#1公变 | 绿 | 418.8242 | 418.82 | 418.8242 | 2025-01-08 21:15:00 | 500.0000 | 0.0000 | 0.0000 | 0.9700 | 0.9500 | 10kV合上线964 | 8.5170 | 国网重庆市电力公司 | 国网重庆合川供电公司 | 国网重庆合川供电公司 | 8DC3F826-B18A-42E7-BE4A-31333DCD7F08-35274 | A1FDC1C2B46B0E9AE055000000000001 | 现状态 | 80.0000 | 52.1700 |  | 418.82 | 0.35
3484 |  | 永兴#9配变 | 绿 | 43.1451 | 43.15 | 43.1451 | 2024-12-29 20:00:00 | 50.0000 | 0.0000 | 0.0000 | 0.9700 | 0.9500 | 10kV骑隆线972 | 6.8209 | 国网重庆市电力公司 | 国网重庆合川供电公司 | 国网重庆合川供电公司 | 400B4719-F6A7-42AC-BA81-C289EB5458E0-02568 | A1FDC1C2386B0E9AE055000000000001 | 现状态 | 80.0000 | 8.7165 |  | 43.15 | 0.35
3485 |  | 永兴#8公变（光伏2户） | 绿 | 118.3084 | 164.81 | 118.3084 | 2024-12-29 20:00:00 | 200.0000 | 46.5000 | 0.0000 | 0.9700 | 0.9500 | 10kV骑永线963 | 6.9485 | 国网重庆市电力公司 | 国网重庆合川供电公司 | 国网重庆合川供电公司 | AD42366D-2374-4AA6-9D6F-CE6E5899F476-26449 | A1FDC1C11A3F0E9AE055000000000001 | 现状态 | 80.0000 | 13.3260 |  | 164.81 | 0.35
3486 |  | 永兴#7配变 | 绿 | 44.6519 | 44.65 | 44.6519 | 2024-12-29 20:00:00 | 50.0000 | 0.0000 | 0.0000 | 0.9700 | 0.9500 | 10kV骑永线963 | 6.9485 | 国网重庆市电力公司 | 国网重庆合川供电公司 | 国网重庆合川供电公司 | AD42366D-2374-4AA6-9D6F-CE6E5899F476-30879 | A1FDC1C1E0FF0E9AE055000000000001 | 现状态 | 80.0000 | 12.8925 |  | 44.65 | 0.35
3487 |  | 永兴#6配变 | 绿 | 41.6329 | 41.63 | 41.6329 | 2024-12-29 20:00:00 | 50.0000 | 0.0000 | 0.0000 | 0.9700 | 0.9500 | 10kV骑永线963 | 6.9485 | 国网重庆市电力公司 | 国网重庆合川供电公司 | 国网重庆合川供电公司 | AD42366D-2374-4AA6-9D6F-CE6E5899F476-26883 | A1FDC1C1D35D0E9AE055000000000001 | 现状态 | 80.0000 | 4.5255 |  | 41.63 | 0.35
3488 |  | 永兴#5配变 | 绿 | 41.4689 | 41.47 | 41.4689 | 2024-12-29 20:00:00 | 50.0000 | 0.0000 | 0.0000 | 0.9700 | 0.9500 | 10kV骑永线963 | 6.9485 | 国网重庆市电力公司 | 国网重庆合川供电公司 | 国网重庆合川供电公司 | 8CA10A07-4888-4805-852A-8338A1E80073-96491 | A1FDC1C1F47A0E9AE055000000000001 | 现状态 | 80.0000 | 4.0710 |  | 41.47 | 0.35
3489 |  | 永兴#4配变 | 绿 | 44.3997 | 44.40 | 44.3997 | 2024-12-29 20:00:00 | 50.0000 | 0.0000 | 0.0000 | 0.9700 | 0.9500 | 10kV骑永线963 | 6.9485 | 国网重庆市电力公司 | 国网重庆合川供电公司 | 国网重庆合川供电公司 | 8CA10A07-4888-4805-852A-8338A1E80073-95691 | A1FDC1C10B2C0E9AE055000000000001 | 现状态 | 80.0000 | 12.1935 |  | 44.40 | 0.35
3490 |  | 永兴#3公变（光伏2户） | 绿 | 5.7167 | 45.40 | 5.7167 | 2024-12-29 20:00:00 | 50.0000 | 39.6800 | 0.0000 | 0.9700 | 0.9500 | 10kV骑永线963 | 6.9485 | 国网重庆市电力公司 | 国网重庆合川供电公司 | 国网重庆合川供电公司 | E5F15FB2-E297-4C20-AD08-5751DEA23BD3-47493 | A1FDC1C288BF0E9AE055000000000001 | 现状态 | 80.0000 | 14.9565 |  | 45.40 | 0.35
3491 |  | 永兴#2配变 | 绿 | 84.6557 | 84.66 | 84.6557 | 2024-12-29 20:00:00 | 100.0000 | 0.0000 | 0.0000 | 0.9700 | 0.9500 | 10kV骑永线963 | 6.9485 | 国网重庆市电力公司 | 国网重庆合川供电公司 | 国网重庆合川供电公司 | E5F15FB2-E297-4C20-AD08-5751DEA23BD3-47737 | A1FDC1C1F7900E9AE055000000000001 | 现状态 | 80.0000 | 12.9030 |  | 84.66 | 0.35
3492 |  | 永兴#1配变 | 绿 | 82.7462 | 82.75 | 82.7462 | 2024-12-29 20:00:00 | 100.0000 | 0.0000 | 0.0000 | 0.9700 | 0.9500 | 10kV骑永线963 | 6.9485 | 国网重庆市电力公司 | 国网重庆合川供电公司 | 国网重庆合川供电公司 | 21395D90-18C9-4C3A-AA92-412332A6AC50-17424 | A1FDC1C119080E9AE055000000000001 | 现状态 | 80.0000 | 7.6110 |  | 82.75 | 0.35
3493 |  | 水观音柱上公变 | 绿 | 84.4446 | 84.44 | 84.4446 | 2025-01-08 21:15:00 | 100.0000 | 0.0000 | 0.0000 | 0.9700 | 0.9500 | 10kV小宝线914 | 3.9322 | 国网重庆市电力公司 | 国网重庆合川供电公司 | 国网重庆合川供电公司 | CEFA5FD8-3FA9-4F79-9163-DED171A72114-26928 | A1FDC1C20BAB0E9AE055000000000001 | 现状态 | 80.0000 | 12.3180 |  | 84.44 | 0.35
3494 |  | 水磨槽#1公变 | 绿 | 82.1382 | 82.14 | 82.1382 | 2024-12-03 18:30:00 | 100.0000 | 0.0000 | 0.0000 | 0.9700 | 0.9500 | 10kV井镇线926 | 5.1618 | 国网重庆市电力公司 | 国网重庆合川供电公司 | 国网重庆合川供电公司 | 7B0045EC-C14A-C468-E043-0AB90240C468-00001 | A1FDC1C0AE2E0E9AE055000000000001 | 现状态 | 80.0000 | 5.9260 |  | 82.14 | 0.35
3495 |  | 水磨柱上公变 | 绿 | 83.9705 | 83.97 | 83.9705 | 2024-12-03 18:30:00 | 100.0000 | 0.0000 | 0.0000 | 0.9700 | 0.9500 | 10kV场清线938 | 3.0586 | 国网重庆市电力公司 | 国网重庆合川供电公司 | 国网重庆合川供电公司 | 59d8f082aaff80808150570664015059d8ee2302df | A1FDC1C1A1840E9AE055000000000001 | 现状态 | 80.0000 | 11.0040 |  | 83.97 | 0.35
3496 |  | 水碾村#6公变（光伏1户） | 绿 | 135.7869 | 165.79 | 135.7869 | 2024-12-29 20:00:00 | 200.0000 | 30.0000 | 0.0000 | 0.9700 | 0.9500 | 10kV燕合线966 | 7.0829 | 国网重庆市电力公司 | 国网重庆合川供电公司 | 国网重庆合川供电公司 | c4d68a96058a398aa35637e7060156c4d52e1655ae | A1FDC1C236060E9AE055000000000001 | 现状态 | 80.0000 | 16.0380 |  | 165.79 | 0.35
3497 |  | 水碾村#5公变 | 绿 | 10.0000 | 40.00 | 10.0000 | 2024-12-29 20:00:00 | 50.0000 | 30.0000 | 0.0000 | 0.9700 | 0.9500 | 10kV燕合线966 | 7.0829 | 国网重庆市电力公司 | 国网重庆合川供电公司 | 国网重庆合川供电公司 | c4d620177b8a398aa35637e7060156c4d4c39c55a6 | A1FDC1C2D33E0E9AE055000000000001 | 现状态 | 80.0000 | 0.0000 |  | 40.00 | 0.35
3498 |  | 水碾村#4公变 | 绿 | 164.7607 | 164.76 | 164.7607 | 2024-12-29 20:00:00 | 200.0000 | 0.0000 | 0.0000 | 0.9700 | 0.9500 | 10kV燕合线966 | 7.0829 | 国网重庆市电力公司 | 国网重庆合川供电公司 | 国网重庆合川供电公司 | c4d5a677d28a398aa35637e7060156c4d44a0055a0 | A1FDC1C2835F0E9AE055000000000001 | 现状态 | 80.0000 | 13.1940 |  | 164.76 | 0.35
3499 |  | 水碾村#3公变（光伏1户） | 绿 | 49.4074 | 82.41 | 49.4074 | 2024-12-29 20:00:00 | 100.0000 | 33.0000 | 0.0000 | 0.9700 | 0.9500 | 10kV燕合线966 | 7.0829 | 国网重庆市电力公司 | 国网重庆合川供电公司 | 国网重庆合川供电公司 | 92252214-5C01-478A-9D36-F33636E47DFD-45992 | A1FDC1C18C8F0E9AE055000000000001 | 现状态 | 80.0000 | 6.6720 |  | 82.41 | 0.35
3500 |  | 水碾村#2公变 | 绿 | 43.2626 | 43.26 | 43.2626 | 2024-12-29 20:00:00 | 50.0000 | 0.0000 | 0.0000 | 0.9700 | 0.9500 | 10kV燕合线966 | 7.0829 | 国网重庆市电力公司 | 国网重庆合川供电公司 | 国网重庆合川供电公司 | 6D3A8339-3287-4D1F-9CB9-BDFACEBF3F53-34432 | A1FDC1C0AE140E9AE055000000000001 | 现状态 | 80.0000 | 9.0420 |  | 43.26 | 0.35
3501 |  | 水碾村#1公变 | 绿 | 71.5059 | 71.51 | 71.5059 | 2024-12-29 20:00:00 | 80.0000 | 0.0000 | 0.0000 | 0.9700 | 0.9500 | 10kV燕合线966 | 7.0829 | 国网重庆市电力公司 | 国网重庆合川供电公司 | 国网重庆合川供电公司 | 92252214-5C01-478A-9D36-F33636E47DFD-45947 | A1FDC1C191580E9AE055000000000001 | 现状态 | 80.0000 | 20.8020 |  | 71.51 | 0.35
3502 |  | 水碾#7公变 | 绿 | 43.0100 | 43.01 | 43.0100 | 2024-12-29 20:00:00 | 50.0000 | 0.0000 | 0.0000 | 0.9700 | 0.9500 | 10kV燕合线966 | 7.0829 | 国网重庆市电力公司 | 国网重庆合川供电公司 | 国网重庆合川供电公司 | 2a6fda9ccdff80808166f86bf901672a6ea153460d | AFCF251F994352D9E0530253040AFCE8 | 现状态 | 80.0000 | 8.3420 |  | 43.01 | 0.35
3503 |  | 水碓#7公变（光伏3户） | 绿 | 83.7822 | 163.78 | 83.7822 | 2024-12-29 20:00:00 | 200.0000 | 80.0000 | 0.0000 | 0.9700 | 0.9500 | 10kV高湖线971 | 6.1767 | 国网重庆市电力公司 | 国网重庆合川供电公司 | 国网重庆合川供电公司 | 90c895db-cf38-4345-918a-528dbd1610f8 | DCAD61C654CAADDDE0530153040ABA55 | 现状态 | 80.0000 | 10.4820 |  | 163.78 | 0.35
3504 |  | 水碓#6公变（光伏1户） | 绿 | 124.4024 | 163.77 | 124.4024 | 2024-12-29 20:00:00 | 200.0000 | 39.3700 | 0.0000 | 0.9700 | 0.9500 | 10kV高湖线971 | 6.1767 | 国网重庆市电力公司 | 国网重庆合川供电公司 | 国网重庆合川供电公司 | CE70450A-805B-4BA5-ADFF-2FE931536BCD-33895 | A1FDC1C189C10E9AE055000000000001 | 现状态 | 80.0000 | 10.4550 |  | 163.77 | 0.35
3505 |  | 水碓#5公变 | 绿 | 168.6923 | 168.69 | 168.6923 | 2024-12-29 20:00:00 | 200.0000 | 0.0000 | 0.0000 | 0.9700 | 0.9500 | 10kV高湖线971 | 6.1767 | 国网重庆市电力公司 | 国网重庆合川供电公司 | 国网重庆合川供电公司 | 1328EEB1-8838-45AE-B5E6-99D1AE321CFA-02160 | A1FDC1C193BA0E9AE055000000000001 | 现状态 | 80.0000 | 24.0900 |  | 168.69 | 0.35
3506 |  | 水碓#4公变 | 绿 | 42.6694 | 42.67 | 42.6694 | 2024-12-29 20:00:00 | 50.0000 | 0.0000 | 0.0000 | 0.9700 | 0.9500 | 10kV高湖线971 | 6.1767 | 国网重庆市电力公司 | 国网重庆合川供电公司 | 国网重庆合川供电公司 | 02DEF007-80C6-4057-8821-F849DA4E82DA-36321 | A1FDC1C17AC70E9AE055000000000001 | 现状态 | 80.0000 | 7.3980 |  | 42.67 | 0.35
3507 |  | 水碓#3公变 | 绿 | 18.0894 | 43.09 | 18.0894 | 2024-12-29 20:00:00 | 50.0000 | 0.0000 | 25.0000 | 0.9700 | 0.9500 | 10kV高湖线971 | 6.1767 | 国网重庆市电力公司 | 国网重庆合川供电公司 | 国网重庆合川供电公司 | 3D7E6D3C-A85E-46F9-BCF2-4F9DFE650675-03755 | A1FDC1C189C50E9AE055000000000001 | 现状态 | 80.0000 | 8.5620 |  | 43.09 | 0.35
3508 |  | 水碓#2公变 | 绿 | 72.3318 | 72.33 | 72.3318 | 2024-12-29 20:00:00 | 80.0000 | 0.0000 | 0.0000 | 0.9700 | 0.9500 | 10kV高湖线971 | 6.1767 | 国网重庆市电力公司 | 国网重庆合川供电公司 | 国网重庆合川供电公司 | ED4EC62F-82D0-4AE4-B987-2C01021887FA-06500 | A1FDC1C18C240E9AE055000000000001 | 现状态 | 80.0000 | 23.0910 |  | 72.33 | 0.35
3509 |  | 水码头柱上变 | 绿 | 83.4293 | 83.43 | 83.4293 | 2025-01-08 21:15:00 | 100.0000 | 0.0000 | 0.0000 | 0.9700 | 0.9500 | 10kV双镇线972 | 6.7666 | 国网重庆市电力公司 | 国网重庆合川供电公司 | 国网重庆合川供电公司 | B6723328-66EB-4169-A011-4B1572E2E250-76211 | A1FDC1C1EB080E9AE055000000000001 | 现状态 | 80.0000 | 9.5040 |  | 83.43 | 0.35
3510 |  | 水源柱上变 | 绿 | 80.3269 | 80.33 | 80.3269 | 2025-01-08 21:15:00 | 100.0000 | 0.0000 | 0.0000 | 0.9700 | 0.9500 | 10kV寨柳线914 | 7.5608 | 国网重庆市电力公司 | 国网重庆合川供电公司 | 国网重庆合川供电公司 | FB091C1B-823A-4BFE-8DD3-EFCE4C715DF6-09894 | A1FDC1C11EB30E9AE055000000000001 | 现状态 | 80.0000 | 0.9060 |  | 80.33 | 0.35
3511 |  | 水波洞公变 | 绿 | 81.1788 | 81.18 | 81.1788 | 2024-12-03 18:30:00 | 100.0000 | 0.0000 | 0.0000 | 0.9700 | 0.9500 | 10kV井镇线926 | 5.1618 | 国网重庆市电力公司 | 国网重庆合川供电公司 | 国网重庆合川供电公司 | 93ba8dd3-4048-4631-b7c5-0bd753de5c48 | 1BDA3496A4107661E0630153040A3E7A | 现状态 | 80.0000 | 3.2670 |  | 81.18 | 0.35
3512 |  | 水池柱上变 | 黄 | 343.4551 | 343.46 | 343.4551 | 2025-01-08 21:15:00 | 400.0000 | 0.0000 | 0.0000 | 0.9700 | 0.9500 | 10kV清杨线612 | 6.6252 | 国网重庆市电力公司 | 国网重庆合川供电公司 | 国网重庆合川供电公司 | 0EF9A33F-EB1C-4B9A-8734-037C33CF7563-78575 | A1FDC1C0FE5F0E9AE055000000000001 | 现状态 | 80.0000 | 65.0040 |  | 343.46 | 0.35
3513 |  | 水池子柱上变 | 绿 | 68.0203 | 68.02 | 68.0203 | 2025-01-08 21:15:00 | 80.0000 | 0.0000 | 0.0000 | 0.9700 | 0.9500 | 10kV小华线922 | 5.2722 | 国网重庆市电力公司 | 国网重庆合川供电公司 | 国网重庆合川供电公司 | 7B0045EC-EF9E-C468-E043-0AB90240C468-00001 | A1FDC1C275B10E9AE055000000000001 | 现状态 | 80.0000 | 11.1420 |  | 68.02 | 0.35
3514 |  | 水池#2公变 | 绿 | 111.1148 | 111.11 | 111.1148 | 2024-12-03 18:30:00 | 125.0000 | 0.0000 | 0.0000 | 0.9700 | 0.9500 | 10kV井冶线917 | 6.6888 | 国网重庆市电力公司 | 国网重庆合川供电公司 | 国网重庆合川供电公司 | 7B0045ED-106E-C468-E043-0AB90240C468-00001 | A1FDC1C2B3770E9AE055000000000001 | 现状态 | 80.0000 | 30.8040 |  | 111.11 | 0.35
3515 |  | 水池#1公变 | 绿 | 210.1868 | 210.19 | 210.1868 | 2024-12-03 18:30:00 | 250.0000 | 0.0000 | 0.0000 | 0.9700 | 0.9500 | 10kV井冶线917 | 6.6888 | 国网重庆市电力公司 | 国网重庆合川供电公司 | 国网重庆合川供电公司 | 7B0045ED-1092-C468-E043-0AB90240C468-00001 | A1FDC1C12AB60E9AE055000000000001 | 现状态 | 80.0000 | 28.2320 |  | 210.19 | 0.35
3516 |  | 水榭香都#3公变 | 绿 | 335.9643 | 335.96 | 335.9643 | 2025-01-08 21:15:00 | 400.0000 | 0.0000 | 0.0000 | 0.9700 | 0.9500 | 10kV花明一线942 | 8.6284 | 国网重庆市电力公司 | 国网重庆合川供电公司 | 国网重庆合川供电公司 | 60DFA751-25AE-4EB6-8BA3-4BB8564B24AC-17660 | A1FDC1C2C2930E9AE055000000000001 | 现状态 | 80.0000 | 44.2440 |  | 335.96 | 0.35
3517 |  | 水榭香都#2公变 | 绿 | 335.4058 | 335.41 | 335.4058 | 2025-01-08 21:15:00 | 400.0000 | 0.0000 | 0.0000 | 0.9700 | 0.9500 | 10kV花明一线942 | 8.6284 | 国网重庆市电力公司 | 国网重庆合川供电公司 | 国网重庆合川供电公司 | 9E424CE6-556B-4A1F-8B43-4B01D7CD0012-16903 | A1FDC1C1A26C0E9AE055000000000001 | 现状态 | 80.0000 | 42.6960 |  | 335.41 | 0.35
3518 |  | 水榭香都#1公变 | 绿 | 532.2381 | 532.24 | 532.2381 | 2025-01-08 21:15:00 | 630.0000 | 0.0000 | 0.0000 | 0.9700 | 0.9500 | 10kV花明一线942 | 8.6284 | 国网重庆市电力公司 | 国网重庆合川供电公司 | 国网重庆合川供电公司 | 60DFA751-25AE-4EB6-8BA3-4BB8564B24AC-17214 | A1FDC1C1F5780E9AE055000000000001 | 现状态 | 80.0000 | 78.2600 |  | 532.24 | 0.35
3519 |  | 水梨村#4公变 | 绿 | 85.2532 | 85.25 | 85.2532 | 2024-12-29 20:00:00 | 100.0000 | 0.0000 | 0.0000 | 0.9700 | 0.9500 | 10kV青三线974 | 6.8653 | 国网重庆市电力公司 | 国网重庆合川供电公司 | 国网重庆合川供电公司 | 15b5dc035b8a398aa251f11293015215b58b4b072b | A1FDC1C281A80E9AE055000000000001 | 现状态 | 80.0000 | 14.5590 |  | 85.25 | 0.35
3520 |  | 水梨村#3配变（光伏1户） | 绿 | 22.1872 | 84.14 | 22.1872 | 2024-12-29 20:00:00 | 100.0000 | 61.9500 | 0.0000 | 0.9700 | 0.9500 | 10kV青古线973 | 3.7994 | 国网重庆市电力公司 | 国网重庆合川供电公司 | 国网重庆合川供电公司 | d2741537d48a398aa351c7a49d0151d27400521c35 | A1FDC1C233910E9AE055000000000001 | 现状态 | 80.0000 | 11.4660 |  | 84.14 | 0.35
3521 |  | 水梨村#2公变 | 绿 | 84.4749 | 84.47 | 84.4749 | 2024-12-29 20:00:00 | 100.0000 | 0.0000 | 0.0000 | 0.9700 | 0.9500 | 10kV青三线974 | 6.8653 | 国网重庆市电力公司 | 国网重庆合川供电公司 | 国网重庆合川供电公司 | d27231ed728a398aa351c7a49d0151d2721d121c29 | A1FDC1C280A80E9AE055000000000001 | 现状态 | 80.0000 | 12.4020 |  | 84.47 | 0.35
3522 |  | 水梨村#1公变(光伏1户) | 绿 | 48.7595 | 84.26 | 48.7595 | 2024-12-29 20:00:00 | 100.0000 | 35.5000 | 0.0000 | 0.9700 | 0.9500 | 10kV青三线974 | 6.8653 | 国网重庆市电力公司 | 国网重庆合川供电公司 | 国网重庆合川供电公司 | 3CE23DC5-737E-4A90-926F-6B6B7CC55810-04119 | A1FDC1C1D9350E9AE055000000000001 | 现状态 | 80.0000 | 11.8050 |  | 84.26 | 0.35
3523 |  | 水斗溪柱上公变 | 绿 | 163.0915 | 163.09 | 163.0915 | 2025-01-08 21:15:00 | 200.0000 | 0.0000 | 0.0000 | 0.9700 | 0.9500 | 10kV钓渠线613 | 4.1317 | 国网重庆市电力公司 | 国网重庆合川供电公司 | 国网重庆合川供电公司 | 03b97f85-c718-469e-9a3b-81e3290ab9d6 | 1AD1F3DB751410BFE0630153040AB217 | 现状态 | 80.0000 | 8.5680 |  | 163.09 | 0.35
3524 |  | 水岩柱上公变 | 绿 | 84.7109 | 84.71 | 84.7109 | 2024-12-03 18:30:00 | 100.0000 | 0.0000 | 0.0000 | 0.9700 | 0.9500 | 10kV场清线938 | 3.0586 | 国网重庆市电力公司 | 国网重庆合川供电公司 | 国网重庆合川供电公司 | 60d678b7f08a398aa151494ffc015160d661011e68 | A1FDC1C1E93A0E9AE055000000000001 | 现状态 | 80.0000 | 13.0560 |  | 84.71 | 0.35
3525 |  | 水寺村农民新村柱上变2# | 绿 | 327.6033 | 327.60 | 327.6033 | 2025-01-08 21:15:00 | 400.0000 | 0.0000 | 0.0000 | 0.9700 | 0.9500 | 10kV小宝线914 | 3.9322 | 国网重庆市电力公司 | 国网重庆合川供电公司 | 国网重庆合川供电公司 | E0B28664-C331-44A3-B741-3D493B2CCC34-16369 | A1FDC1C221CC0E9AE055000000000001 | 现状态 | 80.0000 | 21.0720 |  | 327.60 | 0.35
3526 |  | 水寺村农民新村柱上变1# | 绿 | 264.8381 | 264.84 | 264.8381 | 2025-01-08 21:15:00 | 315.0000 | 0.0000 | 0.0000 | 0.9700 | 0.9500 | 10kV小宝线914 | 3.9322 | 国网重庆市电力公司 | 国网重庆合川供电公司 | 国网重庆合川供电公司 | E0B28664-C331-44A3-B741-3D493B2CCC34-16362 | A1FDC1C2291F0E9AE055000000000001 | 现状态 | 80.0000 | 35.5800 |  | 264.84 | 0.35
3527 |  | 水寺小学柱上公变 | 绿 | 163.7757 | 163.78 | 163.7757 | 2025-01-08 21:15:00 | 200.0000 | 0.0000 | 0.0000 | 0.9700 | 0.9500 | 10kV小宝线914 | 3.9322 | 国网重庆市电力公司 | 国网重庆合川供电公司 | 国网重庆合川供电公司 | b033f957dc8a398a5b6e947945016eb033c7254da7 | A1FDC1C2DCA10E9AE055000000000001 | 现状态 | 80.0000 | 10.4640 |  | 163.78 | 0.35
3528 |  | 水家岭柱上变（光伏1户） | 绿 | 10.9346 | 67.18 | 10.9346 | 2025-01-08 21:15:00 | 80.0000 | 56.2500 | 0.0000 | 0.9700 | 0.9500 | 10kV小长线921 | 5.1813 | 国网重庆市电力公司 | 国网重庆合川供电公司 | 国网重庆合川供电公司 | 7C38A5DB-4BDD-488F-A479-A8F156EF7A60-22587 | A1FDC1C168870E9AE055000000000001 | 现状态 | 80.0000 | 8.8260 |  | 67.18 | 0.35
3529 |  | 水大桥 | 绿 | 101.7623 | 101.76 | 101.7623 | 2024-12-03 18:30:00 | 125.0000 | 0.0000 | 0.0000 | 0.9700 | 0.9500 | 10kV井镇二线911 | 5.5537 | 国网重庆市电力公司 | 国网重庆合川供电公司 | 国网重庆合川供电公司 | 7B0045EC-8998-C468-E043-0AB90240C468-00001 | A1FDC1C288670E9AE055000000000001 | 现状态 | 80.0000 | 4.8840 |  | 101.76 | 0.35
3530 |  | 水口柱上变（小长） | 绿 | 84.0257 | 84.03 | 84.0257 | 2025-01-08 21:15:00 | 100.0000 | 0.0000 | 0.0000 | 0.9700 | 0.9500 | 10kV小长线921 | 5.1813 | 国网重庆市电力公司 | 国网重庆合川供电公司 | 国网重庆合川供电公司 | 049FBE5F-86DD-43FC-A90F-763B1B1F84F1-11219 | A1FDC1C103310E9AE055000000000001 | 现状态 | 80.0000 | 11.1570 |  | 84.03 | 0.35
3531 |  | 水口公变 | 绿 | 80.7686 | 80.77 | 80.7686 | 2024-12-03 18:30:00 | 100.0000 | 0.0000 | 0.0000 | 0.9700 | 0.9500 | 10kV井草线923 | 4.5657 | 国网重庆市电力公司 | 国网重庆合川供电公司 | 国网重庆合川供电公司 | A95FF9B4-5C53-438C-8049-F7392BF92D23-23667 | A1FDC1C2BF7E0E9AE055000000000001 | 现状态 | 80.0000 | 2.1300 |  | 80.77 | 0.35
3532 |  | 水口#6配变 | 绿 | 96.6815 | 96.68 | 96.6815 | 2024-12-29 20:00:00 | 100.0000 | 0.0000 | 0.0000 | 0.9700 | 0.9500 | 10kV太镇一线963 | 8.6053 | 国网重庆市电力公司 | 国网重庆合川供电公司 | 国网重庆合川供电公司 | 768C97B4-CDF8-4D17-BC7A-570DF9A8D28D-43808 | A1FDC1C1E0800E9AE055000000000001 | 现状态 | 80.0000 | 46.2315 |  | 96.68 | 0.35
3533 |  | 水口#5配变 | 绿 | 41.7092 | 41.71 | 41.7092 | 2024-12-29 20:00:00 | 50.0000 | 0.0000 | 0.0000 | 0.9700 | 0.9500 | 10kV太小线962 | 6.8285 | 国网重庆市电力公司 | 国网重庆合川供电公司 | 国网重庆合川供电公司 | C3A7211F-A92D-445C-9DB0-05F3FE483F8D-46438 | A1FDC1C193DD0E9AE055000000000001 | 现状态 | 80.0000 | 4.7370 |  | 41.71 | 0.35
3534 |  | 水口#4配变 | 绿 | 80.1093 | 80.11 | 80.1093 | 2024-12-29 20:00:00 | 100.0000 | 0.0000 | 0.0000 | 0.9700 | 0.9500 | 10kV太小线962 | 6.8285 | 国网重庆市电力公司 | 国网重庆合川供电公司 | 国网重庆合川供电公司 | C3A7211F-A92D-445C-9DB0-05F3FE483F8D-46431 | A1FDC1C2DBCB0E9AE055000000000001 | 现状态 | 80.0000 | 0.3030 |  | 80.11 | 0.35
3535 |  | 水口#3公变（光伏1户） | 绿 | 23.6749 | 48.67 | 23.6749 | 2024-12-29 20:00:00 | 50.0000 | 25.0000 | 0.0000 | 0.9700 | 0.9500 | 10kV太小线962 | 6.8285 | 国网重庆市电力公司 | 国网重庆合川供电公司 | 国网重庆合川供电公司 | C3A7211F-A92D-445C-9DB0-05F3FE483F8D-46424 | A1FDC1C1695F0E9AE055000000000001 | 现状态 | 80.0000 | 24.0420 |  | 48.67 | 0.35
3536 |  | 水口#2公变（光伏2户） | 绿 | 34.4648 | 136.34 | 34.4648 | 2024-12-29 20:00:00 | 160.0000 | 101.8800 | 0.0000 | 0.9700 | 0.9500 | 10kV太小线962 | 6.8285 | 国网重庆市电力公司 | 国网重庆合川供电公司 | 国网重庆合川供电公司 | C3A7211F-A92D-445C-9DB0-05F3FE483F8D-46375 | A1FDC1C152FB0E9AE055000000000001 | 现状态 | 80.0000 | 23.1270 |  | 136.34 | 0.35
3537 |  | 水口#1配变 | 绿 | 190.6838 | 190.68 | 190.6838 | 2024-12-29 20:00:00 | 200.0000 | 0.0000 | 0.0000 | 0.9700 | 0.9500 | 10kV太镇一线963 | 8.6053 | 国网重庆市电力公司 | 国网重庆合川供电公司 | 国网重庆合川供电公司 | 31B8CB28-1A35-4DC5-B449-C143D21F9F55-04564 | A1FDC1C118CD0E9AE055000000000001 | 现状态 | 80.0000 | 85.0380 |  | 190.68 | 0.35
3538 |  | 水南茶公变 | 绿 | 342.8402 | 342.84 | 342.8402 | 2025-01-08 21:15:00 | 400.0000 | 0.0000 | 0.0000 | 0.9700 | 0.9500 | 10kV东上线981 | 9.7757 | 国网重庆市电力公司 | 国网重庆合川供电公司 | 国网重庆合川供电公司 | 7B0045ED-2D2C-C468-E043-0AB90240C468-00001 | A1FDC1C1BD010E9AE055000000000001 | 现状态 | 80.0000 | 63.3000 |  | 342.84 | 0.35
3539 |  | 水务局集资房#1公变 | 绿 | 204.0268 | 204.03 | 204.0268 | 2025-01-08 21:15:00 | 250.0000 | 0.0000 | 0.0000 | 0.9700 | 0.9500 | 10kV合南线976 | 8.6441 | 国网重庆市电力公司 | 国网重庆合川供电公司 | 国网重庆合川供电公司 | DFD4EADE-877B-44EC-8507-089976619167-01691 | A1FDC1C1A3510E9AE055000000000001 | 现状态 | 80.0000 | 11.1600 |  | 204.03 | 0.35
3540 |  | 水产校家属院#1公变 | 绿 | 522.9072 | 522.91 | 522.9072 | 2024-12-29 20:00:00 | 630.0000 | 0.0000 | 0.0000 | 0.9700 | 0.9500 | 10kV合濮二线982 | 10.0084 | 国网重庆市电力公司 | 国网重庆合川供电公司 | 国网重庆合川供电公司 | c0e219f81a8a398aa37c21a112017cc0e0f06836e0 | CFDF1A093D6F8B80E0530253040A73B2 | 现状态 | 80.0000 | 52.4000 |  | 522.91 | 0.35
3541 |  | 水产品市场#3公变-高程：215.3 | 绿 | 545.9654 | 545.97 | 545.9654 | 2025-01-08 21:15:00 | 630.0000 | 0.0000 | 0.0000 | 0.9700 | 0.9500 | 10kV花塔线966 | 9.7982 | 国网重庆市电力公司 | 国网重庆合川供电公司 | 国网重庆合川供电公司 | 0CAC023A-8C16-44C5-ADBD-58695C21B1A9-79213 | A1FDC1C18F700E9AE055000000000001 | 现状态 | 80.0000 | 116.3040 |  | 545.97 | 0.35
3542 |  | 水产品市场#2公变-高程：214.81 | 绿 | 338.8654 | 338.87 | 338.8654 | 2025-01-08 21:15:00 | 400.0000 | 0.0000 | 0.0000 | 0.9700 | 0.9500 | 10kV花塔线966 | 9.7982 | 国网重庆市电力公司 | 国网重庆合川供电公司 | 国网重庆合川供电公司 | A8783A43-C76F-4815-969C-1B59D3D4E922-86915 | A1FDC1C1C1B60E9AE055000000000001 | 现状态 | 80.0000 | 52.2840 |  | 338.87 | 0.35
3543 |  | 水井院柱上变 | 绿 | 161.7623 | 161.76 | 161.7623 | 2025-01-08 21:15:00 | 200.0000 | 0.0000 | 0.0000 | 0.9700 | 0.9500 | 10kV合华线974 | 4.7360 | 国网重庆市电力公司 | 国网重庆合川供电公司 | 国网重庆合川供电公司 | C0C0C084-6437-4591-9A83-131BAED978BE-33558 | A1FDC1C15ADF0E9AE055000000000001 | 现状态 | 80.0000 | 4.8840 |  | 161.76 | 0.35
3544 |  | 水井湾柱上变（清土） | 绿 | 65.4678 | 65.47 | 65.4678 | 2025-01-08 21:15:00 | 80.0000 | 0.0000 | 0.0000 | 0.9700 | 0.9500 | 10kV清陵线622 | 6.8184 | 国网重庆市电力公司 | 国网重庆合川供电公司 | 国网重庆合川供电公司 | FD79FEEA-2E45-4311-8BEC-3DEB13E03CA5-21081 | A1FDC1C155440E9AE055000000000001 | 现状态 | 80.0000 | 4.0680 |  | 65.47 | 0.35
3545 |  | 水井湾柱上变（小宝）（光伏1户） | 绿 | 112.0761 | 172.08 | 112.0761 | 2025-01-08 21:15:00 | 200.0000 | 60.0000 | 0.0000 | 0.9700 | 0.9500 | 10kV小宝线914 | 3.9322 | 国网重庆市电力公司 | 国网重庆合川供电公司 | 国网重庆合川供电公司 | b1c0e05c-9e71-44c4-b155-945d60977c83 | 1DCDB5CC3D520ACCE0630153040AB0E9 | 现状态 | 80.0000 | 33.4680 |  | 172.08 | 0.35
3546 |  | 水井湾柱上变（坝康二） | 绿 | 82.7809 | 82.78 | 82.7809 | 2025-01-08 21:15:00 | 100.0000 | 0.0000 | 0.0000 | 0.9700 | 0.9500 | 10kV坝康二线976 | 5.7797 | 国网重庆市电力公司 | 国网重庆合川供电公司 | 国网重庆合川供电公司 | 8196dbae-52ca-43ea-8558-23257ba65c62 | 1DCDB5CC3D120ACCE0630153040AB0E9 | 现状态 | 80.0000 | 7.7070 |  | 82.78 | 0.35
3547 |  | 水井湾柱上公变（小长） | 绿 | 82.0691 | 82.07 | 82.0691 | 2025-01-08 21:15:00 | 100.0000 | 0.0000 | 0.0000 | 0.9700 | 0.9500 | 10kV小长线921 | 5.1813 | 国网重庆市电力公司 | 国网重庆合川供电公司 | 国网重庆合川供电公司 | f06759bc40ff80808180933d960180f06753c707e9 | DFF47CF0E267D16CE0530253040A0847 | 现状态 | 80.0000 | 5.7345 |  | 82.07 | 0.35
3548 |  | 水井#5公变 | 绿 | 83.8103 | 83.81 | 83.8103 | 2024-12-29 20:00:00 | 100.0000 | 0.0000 | 0.0000 | 0.9700 | 0.9500 | 10kV钱泥线971 | 3.2289 | 国网重庆市电力公司 | 国网重庆合川供电公司 | 国网重庆合川供电公司 | 1f2412e8b98a398aa251f1129301521f239ed941d7 | A1FDC1C224C20E9AE055000000000001 | 现状态 | 80.0000 | 10.5600 |  | 83.81 | 0.35
3549 |  | 水井#4公变 | 绿 | 57.5167 | 87.52 | 57.5167 | 2024-12-29 20:00:00 | 100.0000 | 0.0000 | 30.0000 | 0.9700 | 0.9500 | 10kV钱泥线971 | 3.2289 | 国网重庆市电力公司 | 国网重庆合川供电公司 | 国网重庆合川供电公司 | 1f15bac4f38a398aa251f1129301521f1546f24193 | A1FDC1C1B06C0E9AE055000000000001 | 现状态 | 80.0000 | 20.8320 |  | 87.52 | 0.35
3550 |  | 水井#3公变 | 绿 | 81.9084 | 81.91 | 81.9084 | 2024-12-29 20:00:00 | 100.0000 | 0.0000 | 0.0000 | 0.9700 | 0.9500 | 10kV钱泥线971 | 3.2289 | 国网重庆市电力公司 | 国网重庆合川供电公司 | 国网重庆合川供电公司 | 1efd2284828a398aa251f1129301521efcb0493f03 | A1FDC1C26A030E9AE055000000000001 | 现状态 | 80.0000 | 5.2890 |  | 81.91 | 0.35
3551 |  | 水井#2公变 | 绿 | 82.1433 | 82.14 | 82.1433 | 2024-12-29 20:00:00 | 100.0000 | 0.0000 | 0.0000 | 0.9700 | 0.9500 | 10kV钱泥线971 | 3.2289 | 国网重庆市电力公司 | 国网重庆合川供电公司 | 国网重庆合川供电公司 | D31F9C3D-97AE-40C2-BEBB-0815BCB3436C-49598 | A1FDC1C173330E9AE055000000000001 | 现状态 | 80.0000 | 5.9400 |  | 82.14 | 0.35
3552 |  | 水井#1公变 | 绿 | 83.7908 | 83.79 | 83.7908 | 2024-12-29 20:00:00 | 100.0000 | 0.0000 | 0.0000 | 0.9700 | 0.9500 | 10kV钱泥线971 | 3.2289 | 国网重庆市电力公司 | 国网重庆合川供电公司 | 国网重庆合川供电公司 | 1BC37C53-9FC5-473F-9DAD-4FFB9D6846BD-46478 | A1FDC1C18EF70E9AE055000000000001 | 现状态 | 80.0000 | 10.5060 |  | 83.79 | 0.35
3553 |  | 气象局#1公变 | 绿 | 320.0000 | 320.00 | 320.0000 | 2025-01-08 21:15:00 | 400.0000 | 0.0000 | 0.0000 | 0.9700 | 0.9500 | 10kV东牌二线978 | 9.4975 | 国网重庆市电力公司 | 国网重庆合川供电公司 | 国网重庆合川供电公司 | a1fd55838aff8080817c361e74017ca1fd4f380734 | AFCF251F990852D9E0530253040AFCE8 | 现状态 | 80.0000 | 0.0000 |  | 320.00 | 0.35
3554 |  | 毛家湾柱上变 | 绿 | 81.9863 | 81.99 | 81.9863 | 2025-01-08 21:15:00 | 100.0000 | 0.0000 | 0.0000 | 0.9700 | 0.9500 | 10kV小长线921 | 5.1813 | 国网重庆市电力公司 | 国网重庆合川供电公司 | 国网重庆合川供电公司 | c2c6e046-52db-409b-bddd-2e55027004b7 | 1BDA3496A4877661E0630153040A3E7A | 现状态 | 80.0000 | 5.5050 |  | 81.99 | 0.35
3555 |  | 毛塘柱上变 | 黄 | 83.6155 | 83.62 | 83.6155 | 2025-01-08 21:15:00 | 100.0000 | 0.0000 | 0.0000 | 0.9700 | 0.9500 | 10kV清杨线612 | 6.6252 | 国网重庆市电力公司 | 国网重庆合川供电公司 | 国网重庆合川供电公司 | 122546c6228a398aa0638760d601641223a31d6f97 | A1FDC1C2AAD50E9AE055000000000001 | 现状态 | 80.0000 | 10.0200 |  | 83.62 | 0.35
3556 |  | 毗卢村#4柱上公变(光伏1户) | 绿 | 58.4737 | 83.47 | 58.4737 | 2024-12-29 20:00:00 | 100.0000 | 25.0000 | 0.0000 | 0.9700 | 0.9500 | 10kV钱金线984 | 6.0531 | 国网重庆市电力公司 | 国网重庆合川供电公司 | 国网重庆合川供电公司 | b31c69ee5f8a398aa251a9c1550151b31c4b523071 | A1FDC1C2856A0E9AE055000000000001 | 现状态 | 80.0000 | 9.6270 |  | 83.47 | 0.35
3557 |  | 毗卢村#2柱上公变 | 绿 | 84.6833 | 84.68 | 84.6833 | 2024-12-29 20:00:00 | 100.0000 | 0.0000 | 0.0000 | 0.9700 | 0.9500 | 10kV钱金线984 | 6.0531 | 国网重庆市电力公司 | 国网重庆合川供电公司 | 国网重庆合川供电公司 | FDC4075F-0081-41BE-898F-2264BF9FA5A8-19254 | A1FDC1C2B9E60E9AE055000000000001 | 现状态 | 80.0000 | 12.9795 |  | 84.68 | 0.35
3558 |  | 毗卢#3公变（光伏2户） | 绿 | 33.5754 | 88.58 | 33.5754 | 2024-12-29 20:00:00 | 100.0000 | 55.0000 | 0.0000 | 0.9700 | 0.9500 | 10kV钱金线984 | 6.0531 | 国网重庆市电力公司 | 国网重庆合川供电公司 | 国网重庆合川供电公司 | 1538b14dd6ff80808166b217be01671536d72d1473 | A1FDC1C295560E9AE055000000000001 | 现状态 | 80.0000 | 23.7660 |  | 88.58 | 0.35
3559 |  | 毗卢#1柱上公变 | 绿 | 128.0000 | 128.00 | 128.0000 | 2024-12-29 20:00:00 | 160.0000 | 0.0000 | 0.0000 | 0.9700 | 0.9500 | 10kV钱金线984 | 6.0531 | 国网重庆市电力公司 | 国网重庆合川供电公司 | 国网重庆合川供电公司 | 349955AC-B377-42BB-AEF0-C9D9357B8250-84051 | A1FDC1C22EB50E9AE055000000000001 | 现状态 | 80.0000 | 0.0000 |  | 128.00 | 0.35
3560 |  | 母猪坡柱上变 | 绿 | 42.3062 | 42.31 | 42.3062 | 2024-12-03 18:30:00 | 50.0000 | 0.0000 | 0.0000 | 0.9700 | 0.9500 | 10kV草老线918 | 6.0784 | 国网重庆市电力公司 | 国网重庆合川供电公司 | 国网重庆合川供电公司 | 7B0045EC-6012-C468-E043-0AB90240C468-00001 | A1FDC1C1EFD40E9AE055000000000001 | 现状态 | 80.0000 | 6.3915 |  | 42.31 | 0.35
3561 |  | 殷家院柱上公变 | 绿 | 51.9279 | 81.93 | 51.9279 | 2025-01-08 21:15:00 | 100.0000 | 30.0000 | 0.0000 | 0.9700 | 0.9500 | 10kV小宝线914 | 3.9322 | 国网重庆市电力公司 | 国网重庆合川供电公司 | 国网重庆合川供电公司 | d49ebec0dc8a398aa2526b6b4a0152d49e512e25ca | A1FDC1C2363B0E9AE055000000000001 | 现状态 | 80.0000 | 5.3430 |  | 81.93 | 0.35
3562 |  | 步行街柱上变 | 绿 | 343.4810 | 343.48 | 343.4810 | 2025-01-08 21:15:00 | 400.0000 | 0.0000 | 0.0000 | 0.9700 | 0.9500 | 10kV坝康一线962 | 5.3722 | 国网重庆市电力公司 | 国网重庆合川供电公司 | 国网重庆合川供电公司 | 7B0045EC-E6AE-C468-E043-0AB90240C468-00001 | F371917FFEFA5555E0530153040A2300 | 现状态 | 80.0000 | 65.0760 |  | 343.48 | 0.35
3563 |  | 步楠垭柱上变 | 绿 | 113.4163 | 163.42 | 113.4163 | 2025-01-08 21:15:00 | 200.0000 | 0.0000 | 50.0000 | 0.9700 | 0.9500 | 10kV合华线974 | 4.7360 | 国网重庆市电力公司 | 国网重庆合川供电公司 | 国网重庆合川供电公司 | 7B0045EC-DD12-C468-E043-0AB90240C468-00001 | A1FDC1C125FF0E9AE055000000000001 | 现状态 | 80.0000 | 9.4680 |  | 163.42 | 0.35
3564 |  | 正觉村民委员会（农民新村）配变 | 绿 | 327.4085 | 327.41 | 327.4085 | 2025-01-08 21:15:00 | 400.0000 | 0.0000 | 0.0000 | 0.9700 | 0.9500 | 10kV龙腾线976 | 8.8301 | 国网重庆市电力公司 | 国网重庆合川供电公司 | 国网重庆合川供电公司 | 72C87A6E-8421-426F-BC2B-E1BFCBB39D99-49632 | A1FDC1C2141D0E9AE055000000000001 | 现状态 | 80.0000 | 20.5320 |  | 327.41 | 0.35
3565 |  | 正觉村#5配变 | 绿 | 85.9002 | 85.90 | 85.9002 | 2025-01-08 21:15:00 | 100.0000 | 0.0000 | 0.0000 | 0.9700 | 0.9500 | 10kV龙腾线976 | 8.8301 | 国网重庆市电力公司 | 国网重庆合川供电公司 | 国网重庆合川供电公司 | C6954953-6365-411C-BCF0-706047F0A48D-84507 | A1FDC1C217950E9AE055000000000001 | 现状态 | 80.0000 | 16.3520 |  | 85.90 | 0.35
3566 |  | 正觉村#4配变 | 绿 | 84.6232 | 84.62 | 84.6232 | 2025-01-08 21:15:00 | 100.0000 | 0.0000 | 0.0000 | 0.9700 | 0.9500 | 10kV龙腾线976 | 8.8301 | 国网重庆市电力公司 | 国网重庆合川供电公司 | 国网重庆合川供电公司 | 72C87A6E-8421-426F-BC2B-E1BFCBB39D99-49625 | A1FDC1C264BD0E9AE055000000000001 | 现状态 | 80.0000 | 12.8130 |  | 84.62 | 0.35
3567 |  | 正觉#7公变 | 绿 | 86.3801 | 86.38 | 86.3801 | 2025-01-08 21:15:00 | 100.0000 | 0.0000 | 0.0000 | 0.9700 | 0.9500 | 10kV龙腾线976 | 8.8301 | 国网重庆市电力公司 | 国网重庆合川供电公司 | 国网重庆合川供电公司 | ca0f61960a8a398aa35a70eca3015aca0ed7a43d92 | A1FDC1C2AC5D0E9AE055000000000001 | 现状态 | 80.0000 | 17.6820 |  | 86.38 | 0.35
3568 |  | 正觉#6公变 | 绿 | 41.2903 | 41.29 | 41.2903 | 2025-01-08 21:15:00 | 50.0000 | 0.0000 | 0.0000 | 0.9700 | 0.9500 | 10kV龙腾线976 | 8.8301 | 国网重庆市电力公司 | 国网重庆合川供电公司 | 国网重庆合川供电公司 | ca0e7bd13a8a398aa35a70eca3015aca0df1e23d8d | A1FDC1C28E8E0E9AE055000000000001 | 现状态 | 80.0000 | 3.5760 |  | 41.29 | 0.35
3569 |  | 正觉#3公变 | 绿 | 164.8127 | 164.81 | 164.8127 | 2025-01-08 21:15:00 | 200.0000 | 0.0000 | 0.0000 | 0.9700 | 0.9500 | 10kV龙腾线976 | 8.8301 | 国网重庆市电力公司 | 国网重庆合川供电公司 | 国网重庆合川供电公司 | 0DAC518D-700B-4DE3-BAF0-BF0F3521FB30-99151 | A1FDC1C263390E9AE055000000000001 | 现状态 | 80.0000 | 13.3380 |  | 164.81 | 0.35
3570 |  | 正觉#2公变 | 绿 | 163.3557 | 163.36 | 163.3557 | 2025-01-08 21:15:00 | 200.0000 | 0.0000 | 0.0000 | 0.9700 | 0.9500 | 10kV龙腾线976 | 8.8301 | 国网重庆市电力公司 | 国网重庆合川供电公司 | 国网重庆合川供电公司 | D31F9C3D-97AE-40C2-BEBB-0815BCB3436C-26804 | A1FDC1C19DCB0E9AE055000000000001 | 现状态 | 80.0000 | 9.3000 |  | 163.36 | 0.35
3571 |  | 正觉#1公变 | 绿 | 85.2024 | 85.20 | 85.2024 | 2025-01-08 21:15:00 | 100.0000 | 0.0000 | 0.0000 | 0.9700 | 0.9500 | 10kV龙腾线976 | 8.8301 | 国网重庆市电力公司 | 国网重庆合川供电公司 | 国网重庆合川供电公司 | 71C1B4C3-7302-4B29-9CDF-BC803779D2A8-08961 | A1FDC1C1C1F80E9AE055000000000001 | 现状态 | 80.0000 | 14.4180 |  | 85.20 | 0.35
3572 |  | 正浩还建房#1公变 | 绿 | 209.4652 | 209.47 | 209.4652 | 2025-01-08 21:15:00 | 250.0000 | 0.0000 | 0.0000 | 0.9700 | 0.9500 | 10kV东金二线980 | 9.6415 | 国网重庆市电力公司 | 国网重庆合川供电公司 | 国网重庆合川供电公司 | 7B015DF8-710D-B53E-E043-0AB90240B53E-00001 | A1FDC1C1B3CE0E9AE055000000000001 | 现状态 | 80.0000 | 26.2320 |  | 209.47 | 0.35
3573 |  | 正沟村#7配变 | 绿 | 50.5964 | 80.60 | 50.5964 | 2024-12-29 20:00:00 | 100.0000 | 0.0000 | 30.0000 | 0.9700 | 0.9500 | 10kV青炉线976 | 7.0056 | 国网重庆市电力公司 | 国网重庆合川供电公司 | 国网重庆合川供电公司 | adc7bb2e158a398aa251a9c1550151adc7b51007d6 | A1FDC1C2219F0E9AE055000000000001 | 现状态 | 80.0000 | 1.6530 |  | 80.60 | 0.35
3574 |  | 正沟村#6配变 | 绿 | 82.9920 | 82.99 | 82.9920 | 2024-12-29 20:00:00 | 100.0000 | 0.0000 | 0.0000 | 0.9700 | 0.9500 | 10kV青炉线976 | 7.0056 | 国网重庆市电力公司 | 国网重庆合川供电公司 | 国网重庆合川供电公司 | 3CE23DC5-737E-4A90-926F-6B6B7CC55810-04147 | A1FDC1C17D6C0E9AE055000000000001 | 现状态 | 80.0000 | 8.2920 |  | 82.99 | 0.35
3575 |  | 正沟村#5配变(光伏2户) | 绿 | 19.0089 | 81.01 | 19.0089 | 2024-12-29 20:00:00 | 100.0000 | 62.0000 | 0.0000 | 0.9700 | 0.9500 | 10kV青炉线976 | 7.0056 | 国网重庆市电力公司 | 国网重庆合川供电公司 | 国网重庆合川供电公司 | adc52695598a398aa251a9c1550151adc5208407c4 | A1FDC1C22E670E9AE055000000000001 | 现状态 | 80.0000 | 2.7960 |  | 81.01 | 0.35
3576 |  | 正沟村#4配变 | 绿 | 80.8768 | 80.88 | 80.8768 | 2024-12-29 20:00:00 | 100.0000 | 0.0000 | 0.0000 | 0.9700 | 0.9500 | 10kV青炉线976 | 7.0056 | 国网重庆市电力公司 | 国网重庆合川供电公司 | 国网重庆合川供电公司 | adc39d8e3a8a398aa251a9c1550151adc3978807b6 | A1FDC1C224C10E9AE055000000000001 | 现状态 | 80.0000 | 2.4300 |  | 80.88 | 0.35
3577 |  | 正沟村#3配变 | 绿 | 43.0710 | 43.07 | 43.0710 | 2024-12-29 20:00:00 | 50.0000 | 0.0000 | 0.0000 | 0.9700 | 0.9500 | 10kV青炉线976 | 7.0056 | 国网重庆市电力公司 | 国网重庆合川供电公司 | 国网重庆合川供电公司 | B0359AE6-DEC7-447F-9F8F-D2180350D8F6-90214 | A1FDC1C1073F0E9AE055000000000001 | 现状态 | 80.0000 | 8.5110 |  | 43.07 | 0.35
3578 |  | 正沟村#2配变（光伏1户） | 绿 | 82.5752 | 82.58 | 82.5752 | 2024-12-29 20:00:00 | 100.0000 | 0.0000 | 0.0000 | 0.9700 | 0.9500 | 10kV青炉线976 | 7.0056 | 国网重庆市电力公司 | 国网重庆合川供电公司 | 国网重庆合川供电公司 | 935CE6B1-BC82-4A8A-AEFD-BC08D411E212-92376 | A1FDC1C271730E9AE055000000000001 | 现状态 | 80.0000 | 7.1370 |  | 82.58 | 0.35
3579 |  | 正沟村#1配变 | 绿 | 42.8220 | 42.82 | 42.8220 | 2024-12-29 20:00:00 | 50.0000 | 0.0000 | 0.0000 | 0.9700 | 0.9500 | 10kV青炉线976 | 7.0056 | 国网重庆市电力公司 | 国网重庆合川供电公司 | 国网重庆合川供电公司 | 4ED5C6F7-6C61-450E-942E-3FB998BFBAAE-75588 | A1FDC1C11B760E9AE055000000000001 | 现状态 | 80.0000 | 7.8210 |  | 42.82 | 0.35
3580 |  | 欧家湾柱上变 | 绿 | 65.6526 | 65.65 | 65.6526 | 2025-01-08 21:15:00 | 80.0000 | 0.0000 | 0.0000 | 0.9700 | 0.9500 | 10kV小长线921 | 5.1813 | 国网重庆市电力公司 | 国网重庆合川供电公司 | 国网重庆合川供电公司 | 7B0045EC-6D6A-C468-E043-0AB90240C468-00001 | A1FDC1C0BCEB0E9AE055000000000001 | 现状态 | 80.0000 | 4.5800 |  | 65.65 | 0.35
3581 |  | 欧博#2公配#2公变 | 绿 | 549.3015 | 549.30 | 549.3015 | 2025-01-08 21:15:00 | 630.0000 | 0.0000 | 0.0000 | 0.9700 | 0.9500 | 10kV花石二线959 | 9.8226 | 国网重庆市电力公司 | 国网重庆合川供电公司 | 国网重庆合川供电公司 | DD34F5F0-CBE9-4603-9D13-294A44C966A7-62759 | A1FDC1C0C4950E9AE055000000000001 | 现状态 | 80.0000 | 125.5500 |  | 549.30 | 0.35
3582 |  | 欢坪#2公变 | 绿 | 41.9506 | 41.95 | 41.9506 | 2024-12-29 20:00:00 | 50.0000 | 0.0000 | 0.0000 | 0.9700 | 0.9500 | 10kV钱泥线971 | 3.2289 | 国网重庆市电力公司 | 国网重庆合川供电公司 | 国网重庆合川供电公司 | 34b18f06348a398aa076e31956017834af4d685e95 | BE42284CD4927E7BE0530153040A7C46 | 现状态 | 80.0000 | 5.4060 |  | 41.95 | 0.35
3583 |  | 欢坪#1配变（光伏1户） | 绿 | 116.4089 | 169.41 | 116.4089 | 2024-12-29 20:00:00 | 200.0000 | 23.0000 | 30.0000 | 0.9700 | 0.9500 | 10kV钱泥线971 | 3.2289 | 国网重庆市电力公司 | 国网重庆合川供电公司 | 国网重庆合川供电公司 | c7ae26c1d6ff8080817d86ae03017dc7ae21460787 | D549DEFE3C9EB115E0530253040A31E7 | 现状态 | 80.0000 | 26.0760 |  | 169.41 | 0.35
3584 |  | 檬子村#6柱上公变 | 绿 | 82.0513 | 82.05 | 82.0513 | 2024-12-29 20:00:00 | 100.0000 | 0.0000 | 0.0000 | 0.9700 | 0.9500 | 10kV古山线972 | 6.7871 | 国网重庆市电力公司 | 国网重庆合川供电公司 | 国网重庆合川供电公司 | 9DCEDF9C-DCC6-4B9F-830C-642A9BBB3C62-60274 | A1FDC1C228F30E9AE055000000000001 | 现状态 | 80.0000 | 5.6850 |  | 82.05 | 0.35
3585 |  | 檬子#9公变 | 绿 | 59.0047 | 82.00 | 59.0047 | 2024-12-29 20:00:00 | 100.0000 | 0.0000 | 23.0000 | 0.9700 | 0.9500 | 10kV古利线965 | 8.1331 | 国网重庆市电力公司 | 国网重庆合川供电公司 | 国网重庆合川供电公司 | 51cda072-8456-413f-8948-822d84d7e906 | 21D2D185E51AA907E0630153040A8352 | 现状态 | 80.0000 | 5.5560 |  | 82.00 | 0.35
3586 |  | 檬子#8公变 | 绿 | 81.6280 | 81.63 | 81.6280 | 2024-12-29 20:00:00 | 100.0000 | 0.0000 | 0.0000 | 0.9700 | 0.9500 | 10kV古山线972 | 6.7871 | 国网重庆市电力公司 | 国网重庆合川供电公司 | 国网重庆合川供电公司 | 37bd7402-ebd9-4210-bc4c-c7e7f7bbecfc | 2417DC89B2C4FDEEE0630253040AB671 | 现状态 | 80.0000 | 4.5120 |  | 81.63 | 0.35
3587 |  | 檬子#7配变 | 绿 | 81.2730 | 81.27 | 81.2730 | 2024-12-29 20:00:00 | 100.0000 | 0.0000 | 0.0000 | 0.9700 | 0.9500 | 10kV古山线972 | 6.7871 | 国网重庆市电力公司 | 国网重庆合川供电公司 | 国网重庆合川供电公司 | cf51f8e13e8a398aa05637ec350156cf501e6a0aee | A1FDC1C281060E9AE055000000000001 | 现状态 | 80.0000 | 3.5280 |  | 81.27 | 0.35
3588 |  | 檬子#5配变 | 绿 | 82.4756 | 82.48 | 82.4756 | 2024-12-29 20:00:00 | 100.0000 | 0.0000 | 0.0000 | 0.9700 | 0.9500 | 10kV古山线972 | 6.7871 | 国网重庆市电力公司 | 国网重庆合川供电公司 | 国网重庆合川供电公司 | 4E596E8A-EC7D-4F67-BC64-77A0BC70D920-23872 | A1FDC1C19E940E9AE055000000000001 | 现状态 | 80.0000 | 6.8610 |  | 82.48 | 0.35
3589 |  | 檬子#4配变 | 绿 | 41.8673 | 41.87 | 41.8673 | 2024-12-29 20:00:00 | 50.0000 | 0.0000 | 0.0000 | 0.9700 | 0.9500 | 10kV古山线972 | 6.7871 | 国网重庆市电力公司 | 国网重庆合川供电公司 | 国网重庆合川供电公司 | 4E596E8A-EC7D-4F67-BC64-77A0BC70D920-23731 | A1FDC1C2CB900E9AE055000000000001 | 现状态 | 80.0000 | 5.1750 |  | 41.87 | 0.35
3590 |  | 檬子#3配变 | 绿 | 41.0890 | 41.09 | 41.0890 | 2024-12-29 20:00:00 | 50.0000 | 0.0000 | 0.0000 | 0.9700 | 0.9500 | 10kV古山线972 | 6.7871 | 国网重庆市电力公司 | 国网重庆合川供电公司 | 国网重庆合川供电公司 | 83147A14-325B-4A24-8387-F97CFA7FD528-50187 | A1FDC1C1C6840E9AE055000000000001 | 现状态 | 80.0000 | 3.0180 |  | 41.09 | 0.35
3591 |  | 檬子#10公变 | 绿 | 80.8746 | 80.87 | 80.8746 | 2024-12-29 20:00:00 | 100.0000 | 0.0000 | 0.0000 | 0.9700 | 0.9500 | 10kV古山线972 | 6.7871 | 国网重庆市电力公司 | 国网重庆合川供电公司 | 国网重庆合川供电公司 | 2d25d859-64ec-4dfb-92e3-f01e3ce9711c | 2417DC89B2C7FDEEE0630253040AB671 | 现状态 | 80.0000 | 2.4240 |  | 80.87 | 0.35
3592 |  | 檀木村3#配变 | 绿 | 25.2070 | 25.21 | 25.2070 | 2024-12-29 20:00:00 | 30.0000 | 0.0000 | 0.0000 | 0.9700 | 0.9500 | 10kV铜方线986 | 6.2919 | 国网重庆市电力公司 | 国网重庆合川供电公司 | 国网重庆合川供电公司 | 152A4B21-1725-4A0C-B08E-8874CAA8FC9D-52875 | A1FDC1C1ABA80E9AE055000000000001 | 现状态 | 80.0000 | 3.3450 |  | 25.21 | 0.35
3593 |  | 檀木村#4公变(光伏1户） | 绿 | 35.7977 | 85.80 | 35.7977 | 2024-12-29 20:00:00 | 100.0000 | 50.0000 | 0.0000 | 0.9700 | 0.9500 | 10kV铜方线986 | 6.2919 | 国网重庆市电力公司 | 国网重庆合川供电公司 | 国网重庆合川供电公司 | 599F415C-0851-40F9-84F5-B6EF3369E0C0-25014 | AFCF251F98EE52D9E0530253040AFCE8 | 现状态 | 80.0000 | 16.0680 |  | 85.80 | 0.35
3594 |  | 檀木村#1公变 | 绿 | 257.1706 | 257.17 | 257.1706 | 2024-12-29 20:00:00 | 315.0000 | 0.0000 | 0.0000 | 0.9700 | 0.9500 | 10kV铜方线986 | 6.2919 | 国网重庆市电力公司 | 国网重庆合川供电公司 | 国网重庆合川供电公司 | F5068BD1-2A69-4E03-BD7A-0005E3E700BE-81768 | A1FDC1C269200E9AE055000000000001 | 现状态 | 80.0000 | 14.3300 |  | 257.17 | 0.35
3595 |  | 檀木6#配变 | 绿 | 83.7367 | 83.74 | 83.7367 | 2024-12-29 20:00:00 | 100.0000 | 0.0000 | 0.0000 | 0.9700 | 0.9500 | 10kV铜方线986 | 6.2919 | 国网重庆市电力公司 | 国网重庆合川供电公司 | 国网重庆合川供电公司 | C7F0F903-DE4C-48F3-9A84-1CA3752DAF6D-52551 | A1FDC1C229740E9AE055000000000001 | 现状态 | 80.0000 | 10.3560 |  | 83.74 | 0.35
3596 |  | 檀木5#配变 | 绿 | 85.8584 | 85.86 | 85.8584 | 2024-12-29 20:00:00 | 100.0000 | 0.0000 | 0.0000 | 0.9700 | 0.9500 | 10kV铜方线986 | 6.2919 | 国网重庆市电力公司 | 国网重庆合川供电公司 | 国网重庆合川供电公司 | C7F0F903-DE4C-48F3-9A84-1CA3752DAF6D-52585 | A1FDC1C224F10E9AE055000000000001 | 现状态 | 80.0000 | 16.2360 |  | 85.86 | 0.35
3597 |  | 檀木2#公变 | 绿 | 81.2481 | 81.25 | 81.2481 | 2024-12-29 20:00:00 | 100.0000 | 0.0000 | 0.0000 | 0.9700 | 0.9500 | 10kV铜方线986 | 6.2919 | 国网重庆市电力公司 | 国网重庆合川供电公司 | 国网重庆合川供电公司 | f50d0881d4ff8080818097368a0180f50d01e90943 | DFF47CF0E25DD16CE0530253040A0847 | 现状态 | 80.0000 | 3.4590 |  | 81.25 | 0.35
3598 |  | 檀木#9柱上变 | 绿 | 164.6655 | 164.67 | 164.6655 | 2024-12-29 20:00:00 | 200.0000 | 0.0000 | 0.0000 | 0.9700 | 0.9500 | 10kV铜方线986 | 6.2919 | 国网重庆市电力公司 | 国网重庆合川供电公司 | 国网重庆合川供电公司 | f8d85a1d6b8a398a5a72a9e7460172f8d7d473587e | AFCF251F97C552D9E0530253040AFCE8 | 现状态 | 80.0000 | 12.9300 |  | 164.67 | 0.35
3599 |  | 檀木#8公变 | 绿 | 80.7653 | 80.77 | 80.7653 | 2024-12-29 20:00:00 | 100.0000 | 0.0000 | 0.0000 | 0.9700 | 0.9500 | 10kV铜岭线981 | 5.6780 | 国网重庆市电力公司 | 国网重庆合川供电公司 | 国网重庆合川供电公司 | ec61bcf99b8a398aa3558325d30155ec602a4a2074 | A1FDC1C1D9A40E9AE055000000000001 | 现状态 | 80.0000 | 2.1210 |  | 80.77 | 0.35
3600 |  | 檀木#7公变 | 绿 | 80.7382 | 80.74 | 80.7382 | 2025-01-08 21:15:00 | 100.0000 | 0.0000 | 0.0000 | 0.9700 | 0.9500 | 10kV安皂线963 | 6.9802 | 国网重庆市电力公司 | 国网重庆合川供电公司 | 国网重庆合川供电公司 | 35e0167e-b4df-43e4-a721-677600df6c72 | 1BDA3496A4277661E0630153040A3E7A | 现状态 | 80.0000 | 2.0460 |  | 80.74 | 0.35
3601 |  | 檀木#10公变 | 绿 | 160.3659 | 160.37 | 160.3659 | 2024-12-29 20:00:00 | 200.0000 | 0.0000 | 0.0000 | 0.9700 | 0.9500 | 10kV铜方线986 | 6.2919 | 国网重庆市电力公司 | 国网重庆合川供电公司 | 国网重庆合川供电公司 | 11af7ba5c4ff80808174de0f2b017511af78b5030f | B46D084C65CDCDE5E0530153040AFA9C | 现状态 | 80.0000 | 1.0140 |  | 160.37 | 0.35
3602 |  | 横沟村#4配变 | 绿 | 81.1355 | 81.14 | 81.1355 | 2024-12-29 20:00:00 | 100.0000 | 0.0000 | 0.0000 | 0.9700 | 0.9500 | 10kV青凤线975 | 4.7213 | 国网重庆市电力公司 | 国网重庆合川供电公司 | 国网重庆合川供电公司 | a87adfc6a28a398aa15199980b0151a87ac6332488 | A1FDC1C26A420E9AE055000000000001 | 现状态 | 80.0000 | 3.1470 |  | 81.14 | 0.35
3603 |  | 横沟村#3配变 | 绿 | 80.8579 | 80.86 | 80.8579 | 2024-12-29 20:00:00 | 100.0000 | 0.0000 | 0.0000 | 0.9700 | 0.9500 | 10kV青凤线975 | 4.7213 | 国网重庆市电力公司 | 国网重庆合川供电公司 | 国网重庆合川供电公司 | C8331957-91F0-4C5A-B467-75EEAE768250-43239 | A1FDC1C1ABAB0E9AE055000000000001 | 现状态 | 80.0000 | 2.3775 |  | 80.86 | 0.35
3604 |  | 横沟村#2配变 | 绿 | 43.9066 | 43.91 | 43.9066 | 2024-12-29 20:00:00 | 50.0000 | 0.0000 | 0.0000 | 0.9700 | 0.9500 | 10kV青凤线975 | 4.7213 | 国网重庆市电力公司 | 国网重庆合川供电公司 | 国网重庆合川供电公司 | FD80221C-173D-40CC-AA36-36F482D74CF5-19929 | A1FDC1C191F90E9AE055000000000001 | 现状态 | 80.0000 | 10.8270 |  | 43.91 | 0.35
3605 |  | 横沟村#1配变 | 绿 | 42.5362 | 42.54 | 42.5362 | 2024-12-29 20:00:00 | 50.0000 | 0.0000 | 0.0000 | 0.9700 | 0.9500 | 10kV青凤线975 | 4.7213 | 国网重庆市电力公司 | 国网重庆合川供电公司 | 国网重庆合川供电公司 | CF045CF5-1557-4751-9A55-0067FDF441A5-53607 | A1FDC1C17DC60E9AE055000000000001 | 现状态 | 80.0000 | 7.0290 |  | 42.54 | 0.35
3606 |  | 横担#6公变 | 绿 | 80.6863 | 80.69 | 80.6863 | 2025-01-08 21:15:00 | 100.0000 | 0.0000 | 0.0000 | 0.9700 | 0.9500 | 10kV寨清线929 | 7.3273 | 国网重庆市电力公司 | 国网重庆合川供电公司 | 国网重庆合川供电公司 | b360ad01-8de2-4834-a9e1-09cce9f573ae | 1BDA3496A4507661E0630153040A3E7A | 现状态 | 80.0000 | 1.9020 |  | 80.69 | 0.35
3607 |  | 横担#5公变 | 绿 | 41.2568 | 41.26 | 41.2568 | 2025-01-08 21:15:00 | 50.0000 | 0.0000 | 0.0000 | 0.9700 | 0.9500 | 10kV寨清线929 | 7.3273 | 国网重庆市电力公司 | 国网重庆合川供电公司 | 国网重庆合川供电公司 | 04C2A1CB-90D7-4179-927B-ACE59AFA539E-44744 | A1FDC1C1A5B70E9AE055000000000001 | 现状态 | 80.0000 | 3.4830 |  | 41.26 | 0.35
3608 |  | 横担#4公变 | 绿 | 163.2604 | 163.26 | 163.2604 | 2025-01-08 21:15:00 | 200.0000 | 0.0000 | 0.0000 | 0.9700 | 0.9500 | 10kV寨清线929 | 7.3273 | 国网重庆市电力公司 | 国网重庆合川供电公司 | 国网重庆合川供电公司 | 8e354192-2354-4aa4-b1b5-1946e24d1d53 | 1BDA3496A4747661E0630153040A3E7A | 现状态 | 80.0000 | 9.0360 |  | 163.26 | 0.35
3609 |  | 横担#3公变 | 绿 | 41.6519 | 41.65 | 41.6519 | 2025-01-08 21:15:00 | 50.0000 | 0.0000 | 0.0000 | 0.9700 | 0.9500 | 10kV寨清线929 | 7.3273 | 国网重庆市电力公司 | 国网重庆合川供电公司 | 国网重庆合川供电公司 | 5FB0B2AC-8EF7-47F6-81DA-7AB614B3D3D7-40720 | A1FDC1C217D40E9AE055000000000001 | 现状态 | 80.0000 | 4.5780 |  | 41.65 | 0.35
3610 |  | 横担#2公变 | 绿 | 161.7753 | 161.78 | 161.7753 | 2025-01-08 21:15:00 | 200.0000 | 0.0000 | 0.0000 | 0.9700 | 0.9500 | 10kV寨清线929 | 7.3273 | 国网重庆市电力公司 | 国网重庆合川供电公司 | 国网重庆合川供电公司 | CFB840E0-83A0-4DC4-9184-18AE890552A1-28516 | A1FDC1C176480E9AE055000000000001 | 现状态 | 80.0000 | 4.9200 |  | 161.78 | 0.35
3611 |  | 横担#1公变 | 绿 | 164.7044 | 164.70 | 164.7044 | 2025-01-08 21:15:00 | 200.0000 | 0.0000 | 0.0000 | 0.9700 | 0.9500 | 10kV寨清线929 | 7.3273 | 国网重庆市电力公司 | 国网重庆合川供电公司 | 国网重庆合川供电公司 | f447e9bd-abf5-4419-9288-cbf75023eda6 | 1BDA3496A48C7661E0630153040A3E7A | 现状态 | 80.0000 | 13.0380 |  | 164.70 | 0.35
3612 |  | 槲柳#6公变 | 绿 | 81.9549 | 81.95 | 81.9549 | 2024-12-29 20:00:00 | 100.0000 | 0.0000 | 0.0000 | 0.9700 | 0.9500 | 10kV官镇线983 | 7.0596 | 国网重庆市电力公司 | 国网重庆合川供电公司 | 国网重庆合川供电公司 | 368bc203-52c6-4147-8c4e-ab842d013854 | F93397D29743035FE0530153040AC6EE | 现状态 | 80.0000 | 5.4180 |  | 81.95 | 0.35
3613 |  | 槲柳#5公变 | 绿 | 162.4096 | 162.41 | 162.4096 | 2024-12-29 20:00:00 | 200.0000 | 0.0000 | 0.0000 | 0.9700 | 0.9500 | 10kV官镇线983 | 7.0596 | 国网重庆市电力公司 | 国网重庆合川供电公司 | 国网重庆合川供电公司 | f9803408f48a398a5b80be56530180f97fc1bc21b5 | E049DE3F42C37870E0530253040A6AD6 | 现状态 | 80.0000 | 6.6780 |  | 162.41 | 0.35
3614 |  | 槲柳#4柱上公变 | 绿 | 80.7426 | 80.74 | 80.7426 | 2024-12-29 20:00:00 | 100.0000 | 0.0000 | 0.0000 | 0.9700 | 0.9500 | 10kV官镇线983 | 7.0596 | 国网重庆市电力公司 | 国网重庆合川供电公司 | 国网重庆合川供电公司 | 38bd2608a68a398aa05222f0f1015238bcf7fd46e0 | A1FDC1C26ECE0E9AE055000000000001 | 现状态 | 80.0000 | 2.0580 |  | 80.74 | 0.35
3615 |  | 槲柳#3柱上公变 | 绿 | 88.4271 | 88.43 | 88.4271 | 2024-12-29 20:00:00 | 100.0000 | 0.0000 | 0.0000 | 0.9700 | 0.9500 | 10kV官镇线983 | 7.0596 | 国网重庆市电力公司 | 国网重庆合川供电公司 | 国网重庆合川供电公司 | 6B9F4061-412A-4DD1-8FF6-25719D307860-67245 | A1FDC1C17BDE0E9AE055000000000001 | 现状态 | 80.0000 | 23.3550 |  | 88.43 | 0.35
3616 |  | 槲柳#1配变 | 绿 | 43.2523 | 43.25 | 43.2523 | 2024-12-29 20:00:00 | 50.0000 | 0.0000 | 0.0000 | 0.9700 | 0.9500 | 10kV官镇线983 | 7.0596 | 国网重庆市电力公司 | 国网重庆合川供电公司 | 国网重庆合川供电公司 | 474529EB-7730-4DD6-9C9D-B87C979FACF5-74133 | A1FDC1C1920B0E9AE055000000000001 | 现状态 | 80.0000 | 9.0135 |  | 43.25 | 0.35
3617 |  | 槐花9#公变 | 绿 | 82.0264 | 82.03 | 82.0264 | 2024-12-29 20:00:00 | 100.0000 | 0.0000 | 0.0000 | 0.9700 | 0.9500 | 10kV钱泥线971 | 3.2289 | 国网重庆市电力公司 | 国网重庆合川供电公司 | 国网重庆合川供电公司 | a3a7d0b7ed8a398aa254406bcb0154a3a718dc745a | A1FDC1C1C82A0E9AE055000000000001 | 现状态 | 80.0000 | 5.6160 |  | 82.03 | 0.35
3618 |  | 槐花10#公变(光伏1户) | 绿 | 84.2563 | 84.26 | 84.2563 | 2024-12-29 20:00:00 | 100.0000 | 0.0000 | 0.0000 | 0.9700 | 0.9500 | 10kV钱泥线971 | 3.2289 | 国网重庆市电力公司 | 国网重庆合川供电公司 | 国网重庆合川供电公司 | a39f26381b8a398aa254406bcb0154a39e6e747440 | A1FDC1C1BF7E0E9AE055000000000001 | 现状态 | 80.0000 | 11.7960 |  | 84.26 | 0.35
3619 |  | 槐花#8公变 | 绿 | 80.4297 | 80.43 | 80.4297 | 2024-12-29 20:00:00 | 100.0000 | 0.0000 | 0.0000 | 0.9700 | 0.9500 | 10kV钱泥线971 | 3.2289 | 国网重庆市电力公司 | 国网重庆合川供电公司 | 国网重庆合川供电公司 | 2053e1993a8a398aa251f112930152205364dc4ee0 | A1FDC1C2BC770E9AE055000000000001 | 现状态 | 80.0000 | 1.1910 |  | 80.43 | 0.35
3620 |  | 槐花#7公变 | 绿 | 80.4503 | 80.45 | 80.4503 | 2024-12-29 20:00:00 | 100.0000 | 0.0000 | 0.0000 | 0.9700 | 0.9500 | 10kV钱泥线971 | 3.2289 | 国网重庆市电力公司 | 国网重庆合川供电公司 | 国网重庆合川供电公司 | 20351d95448a398aa251f1129301522034a1c44db8 | A1FDC1C145320E9AE055000000000001 | 现状态 | 80.0000 | 1.2480 |  | 80.45 | 0.35
3621 |  | 槐花#6公变 | 绿 | 85.5434 | 85.54 | 85.5434 | 2024-12-29 20:00:00 | 100.0000 | 0.0000 | 0.0000 | 0.9700 | 0.9500 | 10kV钱泥线971 | 3.2289 | 国网重庆市电力公司 | 国网重庆合川供电公司 | 国网重庆合川供电公司 | f9569bf477ff80808150eab88a0150f956857b1efe | A1FDC1C1A8D50E9AE055000000000001 | 现状态 | 80.0000 | 15.3630 |  | 85.54 | 0.35
3622 |  | 槐花#5公变 | 绿 | 84.9069 | 84.91 | 84.9069 | 2024-12-29 20:00:00 | 100.0000 | 0.0000 | 0.0000 | 0.9700 | 0.9500 | 10kV钱泥线971 | 3.2289 | 国网重庆市电力公司 | 国网重庆合川供电公司 | 国网重庆合川供电公司 | 0EDA5D7D-E44C-4C65-9240-29894DB7747A-53522 | A1FDC1C221280E9AE055000000000001 | 现状态 | 80.0000 | 13.5990 |  | 84.91 | 0.35
3623 |  | 槐花#4公变 | 绿 | 86.3953 | 86.40 | 86.3953 | 2024-12-29 20:00:00 | 100.0000 | 0.0000 | 0.0000 | 0.9700 | 0.9500 | 10kV钱泥线971 | 3.2289 | 国网重庆市电力公司 | 国网重庆合川供电公司 | 国网重庆合川供电公司 | bf525bcdb4ff8080816767a0730167bf5048c0370e | A1FDC1C290700E9AE055000000000001 | 现状态 | 80.0000 | 17.7240 |  | 86.40 | 0.35
3624 |  | 槐花#3公变 | 绿 | 87.5914 | 87.59 | 87.5914 | 2024-12-29 20:00:00 | 100.0000 | 0.0000 | 0.0000 | 0.9700 | 0.9500 | 10kV钱泥线971 | 3.2289 | 国网重庆市电力公司 | 国网重庆合川供电公司 | 国网重庆合川供电公司 | 3E08FC22-B20E-454D-9EE8-715114873DB3-50568 | A1FDC1C191340E9AE055000000000001 | 现状态 | 80.0000 | 21.0390 |  | 87.59 | 0.35
3625 |  | 槐花#2公变 | 绿 | 85.7187 | 85.72 | 85.7187 | 2024-12-29 20:00:00 | 100.0000 | 0.0000 | 0.0000 | 0.9700 | 0.9500 | 10kV钱泥线971 | 3.2289 | 国网重庆市电力公司 | 国网重庆合川供电公司 | 国网重庆合川供电公司 | D31F9C3D-97AE-40C2-BEBB-0815BCB3436C-58245 | A1FDC1C1784E0E9AE055000000000001 | 现状态 | 80.0000 | 15.8490 |  | 85.72 | 0.35
3626 |  | 槐花#1公变(光伏1户) | 绿 | 61.1286 | 84.13 | 61.1286 | 2024-12-29 20:00:00 | 100.0000 | 23.0000 | 0.0000 | 0.9700 | 0.9500 | 10kV钱泥线971 | 3.2289 | 国网重庆市电力公司 | 国网重庆合川供电公司 | 国网重庆合川供电公司 | 3E08FC22-B20E-454D-9EE8-715114873DB3-52825 | E9A360F682348699E0530253040A169F | 现状态 | 80.0000 | 11.4420 |  | 84.13 | 0.35
3627 |  | 槐富路#1公变 | 绿 | 257.4196 | 257.42 | 257.4196 | 2025-01-08 21:15:00 | 315.0000 | 0.0000 | 0.0000 | 0.9700 | 0.9500 | 10kV游双线970 | 8.4075 | 国网重庆市电力公司 | 国网重庆合川供电公司 | 国网重庆合川供电公司 | b96e70dd808a398aa0589cd81f0158b96e3ca3472b | A1FDC1C2A2100E9AE055000000000001 | 现状态 | 80.0000 | 15.0200 |  | 257.42 | 0.35
3628 |  | 槐城华府#2柱上变 | 绿 | 339.3276 | 339.33 | 339.3276 | 2025-01-08 21:15:00 | 400.0000 | 0.0000 | 0.0000 | 0.9700 | 0.9500 | 10kV游鹰线971 | 6.8109 | 国网重庆市电力公司 | 国网重庆合川供电公司 | 国网重庆合川供电公司 | 0a83e488a28a398aa2575d5c1701580a825aa51cff | A1FDC1C0F9FC0E9AE055000000000001 | 现状态 | 80.0000 | 53.5650 |  | 339.33 | 0.35
3629 |  | 槐城华府#2公变 | 绿 | 417.8121 | 417.81 | 417.8121 | 2025-01-08 21:15:00 | 500.0000 | 0.0000 | 0.0000 | 0.9700 | 0.9500 | 10kV游双线970 | 8.4075 | 国网重庆市电力公司 | 国网重庆合川供电公司 | 国网重庆合川供电公司 | fff76ae4a58a398a5b7cf32361017cfff748883a0c | D2C71E934BC3D223E0530253040AD136 | 现状态 | 80.0000 | 49.3650 |  | 417.81 | 0.35
3630 |  | 槐城华府#1箱变配电变压器 | 绿 | 513.9010 | 513.90 | 513.9010 | 2025-01-08 21:15:00 | 630.0000 | 0.0000 | 0.0000 | 0.9700 | 0.9500 | 10kV游双线970 | 8.4075 | 国网重庆市电力公司 | 国网重庆合川供电公司 | 国网重庆合川供电公司 | fff7386bdb8a398a5b7cf32361017cfff7163739bc | D2C71E934BC2D223E0530253040AD136 | 现状态 | 80.0000 | 27.4400 |  | 513.90 | 0.35
3631 |  | 楼房#5柱上公变 | 绿 | 88.2387 | 88.24 | 88.2387 | 2024-12-29 20:00:00 | 100.0000 | 0.0000 | 0.0000 | 0.9700 | 0.9500 | 10kV太佛线968 | 3.6015 | 国网重庆市电力公司 | 国网重庆合川供电公司 | 国网重庆合川供电公司 | 8b4c8b78bb8a398aa1526b6bcb01528b4c34951575 | A1FDC1C217E50E9AE055000000000001 | 现状态 | 80.0000 | 22.8330 |  | 88.24 | 0.35
3632 |  | 楼房#4配变 | 绿 | 41.3309 | 41.33 | 41.3309 | 2024-12-29 20:00:00 | 50.0000 | 0.0000 | 0.0000 | 0.9700 | 0.9500 | 10kV太佛线968 | 3.6015 | 国网重庆市电力公司 | 国网重庆合川供电公司 | 国网重庆合川供电公司 | 6472296B-1ABB-491A-A2E7-0D8EF403E74E-54421 | A1FDC1C1F9A70E9AE055000000000001 | 现状态 | 80.0000 | 3.6885 |  | 41.33 | 0.35
3633 |  | 楼房#3配变 | 绿 | 42.0134 | 42.01 | 42.0134 | 2024-12-29 20:00:00 | 50.0000 | 0.0000 | 0.0000 | 0.9700 | 0.9500 | 10kV太佛线968 | 3.6015 | 国网重庆市电力公司 | 国网重庆合川供电公司 | 国网重庆合川供电公司 | 6472296B-1ABB-491A-A2E7-0D8EF403E74E-54414 | A1FDC1C1D1D60E9AE055000000000001 | 现状态 | 80.0000 | 5.5800 |  | 42.01 | 0.35
3634 |  | 楼房#2公变 | 绿 | 40.5196 | 40.52 | 40.5196 | 2024-12-29 20:00:00 | 50.0000 | 0.0000 | 0.0000 | 0.9700 | 0.9500 | 10kV太佛线968 | 3.6015 | 国网重庆市电力公司 | 国网重庆合川供电公司 | 国网重庆合川供电公司 | D1A9B8CA-2526-4003-9F69-567388C3A22E-66853 | A1FDC1C182DE0E9AE055000000000001 | 现状态 | 80.0000 | 1.4400 |  | 40.52 | 0.35
3635 |  | 楼房#1公变 | 绿 | 80.2858 | 80.29 | 80.2858 | 2024-12-29 20:00:00 | 100.0000 | 0.0000 | 0.0000 | 0.9700 | 0.9500 | 10kV太佛线968 | 3.6015 | 国网重庆市电力公司 | 国网重庆合川供电公司 | 国网重庆合川供电公司 | 85f3a6471a8a398aa166120fdf016685f2ed7f11a4 | A1FDC1C2A1840E9AE055000000000001 | 现状态 | 80.0000 | 0.7920 |  | 80.29 | 0.35
3636 |  | 楼子#6配变 | 绿 | 83.4829 | 83.48 | 83.4829 | 2024-12-29 20:00:00 | 100.0000 | 0.0000 | 0.0000 | 0.9700 | 0.9500 | 10kV古山线972 | 6.7871 | 国网重庆市电力公司 | 国网重庆合川供电公司 | 国网重庆合川供电公司 | 2DD89F42-EB74-44DB-834A-4D3B8A622AC5-36352 | A1FDC1C11B350E9AE055000000000001 | 现状态 | 80.0000 | 9.6525 |  | 83.48 | 0.35
3637 |  | 楼子#5配变 | 绿 | 41.0240 | 41.02 | 41.0240 | 2024-12-29 20:00:00 | 50.0000 | 0.0000 | 0.0000 | 0.9700 | 0.9500 | 10kV古山线972 | 6.7871 | 国网重庆市电力公司 | 国网重庆合川供电公司 | 国网重庆合川供电公司 | 2DD89F42-EB74-44DB-834A-4D3B8A622AC5-36359 | A1FDC1C113940E9AE055000000000001 | 现状态 | 80.0000 | 2.8380 |  | 41.02 | 0.35
3638 |  | 楼子#4配变 | 绿 | 25.6118 | 25.61 | 25.6118 | 2024-12-29 20:00:00 | 30.0000 | 0.0000 | 0.0000 | 0.9700 | 0.9500 | 10kV古山线972 | 6.7871 | 国网重庆市电力公司 | 国网重庆合川供电公司 | 国网重庆合川供电公司 | 2DD89F42-EB74-44DB-834A-4D3B8A622AC5-36366 | A1FDC1C0FCC90E9AE055000000000001 | 现状态 | 80.0000 | 4.4670 |  | 25.61 | 0.35
3639 |  | 楼子#3公变 | 绿 | 82.9801 | 82.98 | 82.9801 | 2024-12-29 20:00:00 | 100.0000 | 0.0000 | 0.0000 | 0.9700 | 0.9500 | 10kV古山线972 | 6.7871 | 国网重庆市电力公司 | 国网重庆合川供电公司 | 国网重庆合川供电公司 | fdb0deb498ff8080817ca25ce8017cfdb0d85d0818 | D2C71E934BB2D223E0530253040AD136 | 现状态 | 80.0000 | 8.2590 |  | 82.98 | 0.35
3640 |  | 楼子#2配变 | 绿 | 42.7170 | 42.72 | 42.7170 | 2024-12-29 20:00:00 | 50.0000 | 0.0000 | 0.0000 | 0.9700 | 0.9500 | 10kV古山线972 | 6.7871 | 国网重庆市电力公司 | 国网重庆合川供电公司 | 国网重庆合川供电公司 | A3955523-DB11-46CC-85BE-AF2A9F9992F2-87437 | A1FDC1C184FE0E9AE055000000000001 | 现状态 | 80.0000 | 7.5300 |  | 42.72 | 0.35
3641 |  | 楼子#1配变 | 绿 | 81.7911 | 81.79 | 81.7911 | 2024-12-29 20:00:00 | 100.0000 | 0.0000 | 0.0000 | 0.9700 | 0.9500 | 10kV古山线972 | 6.7871 | 国网重庆市电力公司 | 国网重庆合川供电公司 | 国网重庆合川供电公司 | 23A23388-9BBA-418D-929E-08ADFAD3E2D1-62516 | A1FDC1C1A7FD0E9AE055000000000001 | 现状态 | 80.0000 | 4.9640 |  | 81.79 | 0.35
3642 |  | 棕水村#3公变 | 绿 | 168.0276 | 168.03 | 168.0276 | 2024-12-29 20:00:00 | 200.0000 | 0.0000 | 0.0000 | 0.9700 | 0.9500 | 10kV云泥线964 | 6.9698 | 国网重庆市电力公司 | 国网重庆合川供电公司 | 国网重庆合川供电公司 | a581c2591aff8080816767a1ca0167a58050e00912 | A1FDC1C2419F0E9AE055000000000001 | 现状态 | 80.0000 | 22.2480 |  | 168.03 | 0.35
3643 |  | 棕水#2公变（光伏2户） | 绿 | 120.4134 | 170.41 | 120.4134 | 2024-12-29 20:00:00 | 200.0000 | 50.0000 | 0.0000 | 0.9700 | 0.9500 | 10kV云天线965 | 6.4044 | 国网重庆市电力公司 | 国网重庆合川供电公司 | 国网重庆合川供电公司 | 13196DF8-84EC-4AA4-BDB4-954E50D1F1E4-36311 | A1FDC1C1ADAF0E9AE055000000000001 | 现状态 | 80.0000 | 28.8600 |  | 170.41 | 0.35
3644 |  | 棕水#1公变 | 绿 | 40.4498 | 40.45 | 40.4498 | 2024-12-29 20:00:00 | 50.0000 | 0.0000 | 0.0000 | 0.9700 | 0.9500 | 10kV云镇二线970 | 5.4582 | 国网重庆市电力公司 | 国网重庆合川供电公司 | 国网重庆合川供电公司 | FC7B558B-BD76-4E0B-996F-0000479B3AEB-24366 | A1FDC1C198E00E9AE055000000000001 | 现状态 | 80.0000 | 1.2465 |  | 40.45 | 0.35
3645 |  | 棕林农民新村#1公变 | 绿 | 332.0977 | 332.10 | 332.0977 | 2024-12-29 20:00:00 | 400.0000 | 0.0000 | 0.0000 | 0.9700 | 0.9500 | 10kV云镇二线970 | 5.4582 | 国网重庆市电力公司 | 国网重庆合川供电公司 | 国网重庆合川供电公司 | E82F4A0E-2311-46F6-BE90-B1A51CD5DB5F-31699 | A1FDC1C16B770E9AE055000000000001 | 现状态 | 80.0000 | 33.5280 |  | 332.10 | 0.35
3646 |  | 棕林2#公变 | 绿 | 87.3976 | 87.40 | 87.3976 | 2024-12-29 20:00:00 | 100.0000 | 0.0000 | 0.0000 | 0.9700 | 0.9500 | 10kV思步线984 | 8.2420 | 国网重庆市电力公司 | 国网重庆合川供电公司 | 国网重庆合川供电公司 | a6e30c2ddc8a398a5a7c21d733017ca6e2500a15c8 | CF2931566D6E6178E0530153040A3F0B | 现状态 | 80.0000 | 20.5020 |  | 87.40 | 0.35
3647 |  | 棕林#7公变 | 绿 | 166.1809 | 166.18 | 166.1809 | 2024-12-29 20:00:00 | 200.0000 | 0.0000 | 0.0000 | 0.9700 | 0.9500 | 10kV云镇二线970 | 5.4582 | 国网重庆市电力公司 | 国网重庆合川供电公司 | 国网重庆合川供电公司 | 14c9386aef8a398aa251f11293015214c8eed97b67 | A1FDC1C217F30E9AE055000000000001 | 现状态 | 80.0000 | 17.1300 |  | 166.18 | 0.35
3648 |  | 棕林#6公变 | 绿 | 85.7252 | 85.73 | 85.7252 | 2024-12-29 20:00:00 | 100.0000 | 0.0000 | 0.0000 | 0.9700 | 0.9500 | 10kV思步线984 | 8.2420 | 国网重庆市电力公司 | 国网重庆合川供电公司 | 国网重庆合川供电公司 | b9f77813368a398aa1558323d30155b9f6ffba2254 | A1FDC1C1ECD90E9AE055000000000001 | 现状态 | 80.0000 | 15.8670 |  | 85.73 | 0.35
3649 |  | 棕林#5公变 | 绿 | 86.1928 | 86.19 | 86.1928 | 2024-12-29 20:00:00 | 100.0000 | 0.0000 | 0.0000 | 0.9700 | 0.9500 | 10kV云镇二线970 | 5.4582 | 国网重庆市电力公司 | 国网重庆合川供电公司 | 国网重庆合川供电公司 | b9e924149a8a398aa1558323d30155b9e8ac702115 | A1FDC1C1B2D70E9AE055000000000001 | 现状态 | 80.0000 | 17.1630 |  | 86.19 | 0.35
3650 |  | 棕林#4公变（光伏2户） | 绿 | 5.9269 | 84.07 | 5.9269 | 2024-12-29 20:00:00 | 100.0000 | 45.1400 | 33.0000 | 0.9700 | 0.9500 | 10kV云步线969 | 8.1903 | 国网重庆市电力公司 | 国网重庆合川供电公司 | 国网重庆合川供电公司 | 31D88CE7-A53F-4511-ADDC-71C151408022-20369 | A1FDC1C179860E9AE055000000000001 | 现状态 | 80.0000 | 11.2710 |  | 84.07 | 0.35
3651 |  | 棕林#3公变 | 绿 | 85.8865 | 85.89 | 85.8865 | 2024-12-29 20:00:00 | 100.0000 | 0.0000 | 0.0000 | 0.9700 | 0.9500 | 10kV云步线969 | 8.1903 | 国网重庆市电力公司 | 国网重庆合川供电公司 | 国网重庆合川供电公司 | 28204349-86CB-4E95-B593-ACDD2CCF8B16-59246 | A1FDC1C2D0850E9AE055000000000001 | 现状态 | 80.0000 | 16.3140 |  | 85.89 | 0.35
3652 |  | 棕林#1公变 | 绿 | 70.5446 | 70.54 | 70.5446 | 2024-12-29 20:00:00 | 80.0000 | 0.0000 | 0.0000 | 0.9700 | 0.9500 | 10kV思步线984 | 8.2420 | 国网重庆市电力公司 | 国网重庆合川供电公司 | 国网重庆合川供电公司 | D6C84431-B623-4F0D-8170-4A7449C05EAA-06566 | A1FDC1C18CFC0E9AE055000000000001 | 现状态 | 80.0000 | 18.1380 |  | 70.54 | 0.35
3653 |  | 梳铺新区(光伏2户） | 绿 | 111.1389 | 171.09 | 111.1389 | 2025-01-08 21:15:00 | 200.0000 | 59.9500 | 0.0000 | 0.9700 | 0.9500 | 10kV合华线974 | 4.7360 | 国网重庆市电力公司 | 国网重庆合川供电公司 | 国网重庆合川供电公司 | 7B0045EC-DD66-C468-E043-0AB90240C468-00001 | A1FDC1C134D50E9AE055000000000001 | 现状态 | 80.0000 | 30.7320 |  | 171.09 | 0.35
3654 |  | 梯子村#4配变 | 绿 | 26.9412 | 81.94 | 26.9412 | 2025-01-08 21:15:00 | 100.0000 | 55.0000 | 0.0000 | 0.9700 | 0.9500 | 10kV龙友线973 | 5.1353 | 国网重庆市电力公司 | 国网重庆合川供电公司 | 国网重庆合川供电公司 | adea4bc15a8a398aa151aa415d0151adea475305a5 | A1FDC1C21F7E0E9AE055000000000001 | 现状态 | 80.0000 | 5.3800 |  | 81.94 | 0.35
3655 |  | 梯子村#3配变（光伏1户） | 绿 | 58.5099 | 86.01 | 58.5099 | 2025-01-08 21:15:00 | 100.0000 | 27.5000 | 0.0000 | 0.9700 | 0.9500 | 10kV龙友线973 | 5.1353 | 国网重庆市电力公司 | 国网重庆合川供电公司 | 国网重庆合川供电公司 | 8AC721EC-F0AF-4CD1-AEED-441CDAD87DA5-48036 | A1FDC1C1BEC50E9AE055000000000001 | 现状态 | 80.0000 | 16.6560 |  | 86.01 | 0.35
3656 |  | 梯子村#2配变 | 绿 | 81.0175 | 81.02 | 81.0175 | 2025-01-08 21:15:00 | 100.0000 | 0.0000 | 0.0000 | 0.9700 | 0.9500 | 10kV龙友线973 | 5.1353 | 国网重庆市电力公司 | 国网重庆合川供电公司 | 国网重庆合川供电公司 | 4034E338-50B3-4C7D-8743-7B9408E92DDD-94928 | A1FDC1C198C00E9AE055000000000001 | 现状态 | 80.0000 | 2.8200 |  | 81.02 | 0.35
3657 |  | 梯子村#1配变 | 绿 | 40.7399 | 40.74 | 40.7399 | 2025-01-08 21:15:00 | 50.0000 | 0.0000 | 0.0000 | 0.9700 | 0.9500 | 10kV龙友线973 | 5.1353 | 国网重庆市电力公司 | 国网重庆合川供电公司 | 国网重庆合川供电公司 | 4034E338-50B3-4C7D-8743-7B9408E92DDD-94921 | A1FDC1C268720E9AE055000000000001 | 现状态 | 80.0000 | 2.0505 |  | 40.74 | 0.35
3658 |  | 梯子岩柱上公变 | 绿 | 82.5395 | 82.54 | 82.5395 | 2025-01-08 21:15:00 | 100.0000 | 0.0000 | 0.0000 | 0.9700 | 0.9500 | 10kV小长线921 | 5.1813 | 国网重庆市电力公司 | 国网重庆合川供电公司 | 国网重庆合川供电公司 | 786D6285-C711-4DD2-86A6-AB6CED8C69B6-92089 | A1FDC1C0FF0B0E9AE055000000000001 | 现状态 | 80.0000 | 7.0380 |  | 82.54 | 0.35
3659 |  | 梭子新农村#4配变（光伏发电1户） | 绿 | 53.3892 | 88.39 | 53.3892 | 2024-12-29 20:00:00 | 100.0000 | 35.0000 | 0.0000 | 0.9700 | 0.9500 | 10kV官蒲线971 | 4.2911 | 国网重庆市电力公司 | 国网重庆合川供电公司 | 国网重庆合川供电公司 | 295FC2F0-9632-4C57-9068-6634825012F1-07160 | A1FDC1C22A680E9AE055000000000001 | 现状态 | 80.0000 | 23.2500 |  | 88.39 | 0.35
3660 |  | 梭子新农村#3配变 | 绿 | 258.9856 | 258.99 | 258.9856 | 2024-12-29 20:00:00 | 315.0000 | 0.0000 | 0.0000 | 0.9700 | 0.9500 | 10kV官蒲线971 | 4.2911 | 国网重庆市电力公司 | 国网重庆合川供电公司 | 国网重庆合川供电公司 | B910421B-A547-45A9-B44F-E6F31CE02820-23559 | A1FDC1C21EC10E9AE055000000000001 | 现状态 | 80.0000 | 19.3600 |  | 258.99 | 0.35
3661 |  | 梭子新农村#2配变 | 绿 | 256.0124 | 256.01 | 256.0124 | 2024-12-29 20:00:00 | 315.0000 | 0.0000 | 0.0000 | 0.9700 | 0.9500 | 10kV官蒲线971 | 4.2911 | 国网重庆市电力公司 | 国网重庆合川供电公司 | 国网重庆合川供电公司 | B910421B-A547-45A9-B44F-E6F31CE02820-23570 | A1FDC1C170870E9AE055000000000001 | 现状态 | 80.0000 | 11.1200 |  | 256.01 | 0.35
3662 |  | 梭子新农村#1配变 | 绿 | 257.3871 | 257.39 | 257.3871 | 2024-12-29 20:00:00 | 315.0000 | 0.0000 | 0.0000 | 0.9700 | 0.9500 | 10kV官蒲线971 | 4.2911 | 国网重庆市电力公司 | 国网重庆合川供电公司 | 国网重庆合川供电公司 | 5EEEDD78-FAA2-4C51-ACCB-50D2A0C86610-54957 | A1FDC1C2D8900E9AE055000000000001 | 现状态 | 80.0000 | 14.9300 |  | 257.39 | 0.35
3663 |  | 梨树嘴柱上变 | 绿 | 162.5352 | 162.54 | 162.5352 | 2025-01-08 21:15:00 | 200.0000 | 0.0000 | 0.0000 | 0.9700 | 0.9500 | 10kV小长线921 | 5.1813 | 国网重庆市电力公司 | 国网重庆合川供电公司 | 国网重庆合川供电公司 | 7B0045ED-57C2-C468-E043-0AB90240C468-00001 | A1FDC1C154930E9AE055000000000001 | 现状态 | 80.0000 | 7.0260 |  | 162.54 | 0.35
3664 |  | 梨子村#2公变 | 绿 | 162.8902 | 162.89 | 162.8902 | 2024-12-29 20:00:00 | 200.0000 | 0.0000 | 0.0000 | 0.9700 | 0.9500 | 10kV钱双线973 | 5.0608 | 国网重庆市电力公司 | 国网重庆合川供电公司 | 国网重庆合川供电公司 | 80198215-E632-4203-8818-C83FFEEEEB39-43738 | A1FDC1C282070E9AE055000000000001 | 现状态 | 80.0000 | 8.0100 |  | 162.89 | 0.35
3665 |  | 梨子园公变1 | 绿 | 164.0820 | 164.08 | 164.0820 | 2025-01-08 21:15:00 | 200.0000 | 0.0000 | 0.0000 | 0.9700 | 0.9500 | 10kV小长线921 | 5.1813 | 国网重庆市电力公司 | 国网重庆合川供电公司 | 国网重庆合川供电公司 | de1a99aa-2f98-49e5-99a0-89ff936328a0 | 1AD1F3DB751210BFE0630153040AB217 | 现状态 | 80.0000 | 11.3130 |  | 164.08 | 0.35
3666 |  | 梨子7#公变 | 绿 | 82.1065 | 82.11 | 82.1065 | 2024-12-29 20:00:00 | 100.0000 | 0.0000 | 0.0000 | 0.9700 | 0.9500 | 10kV钱双线973 | 5.0608 | 国网重庆市电力公司 | 国网重庆合川供电公司 | 国网重庆合川供电公司 | 1edeb749ba8a398aa251f1129301521ede45c53e3e | A1FDC1C2CE210E9AE055000000000001 | 现状态 | 80.0000 | 5.8380 |  | 82.11 | 0.35
3667 |  | 梨子6#公变 | 绿 | 89.0495 | 89.05 | 89.0495 | 2024-12-29 20:00:00 | 100.0000 | 0.0000 | 0.0000 | 0.9700 | 0.9500 | 10kV钱双线973 | 5.0608 | 国网重庆市电力公司 | 国网重庆合川供电公司 | 国网重庆合川供电公司 | cc7eb851888a398aa351c79bf80151cc7eb1a008db | A1FDC1C1FF590E9AE055000000000001 | 现状态 | 80.0000 | 25.0800 |  | 89.05 | 0.35
3668 |  | 梨子5#公变 | 绿 | 82.0719 | 82.07 | 82.0719 | 2024-12-29 20:00:00 | 100.0000 | 0.0000 | 0.0000 | 0.9700 | 0.9500 | 10kV钱双线973 | 5.0608 | 国网重庆市电力公司 | 国网重庆合川供电公司 | 国网重庆合川供电公司 | b2edcf99098a398aa251a9c1550151b2edb26b2ea1 | A1FDC1C1A8E70E9AE055000000000001 | 现状态 | 80.0000 | 5.7420 |  | 82.07 | 0.35
3669 |  | 梨子4#公变 | 绿 | 59.9014 | 89.90 | 59.9014 | 2024-12-29 20:00:00 | 100.0000 | 0.0000 | 30.0000 | 0.9700 | 0.9500 | 10kV钱双线973 | 5.0608 | 国网重庆市电力公司 | 国网重庆合川供电公司 | 国网重庆合川供电公司 | b2d5d024028a398aa251a9c1550151b2d5b3ac2dad | A1FDC1C235E00E9AE055000000000001 | 现状态 | 80.0000 | 27.4410 |  | 89.90 | 0.35
3670 |  | 梨子3#公变 | 绿 | 85.7577 | 85.76 | 85.7577 | 2024-12-29 20:00:00 | 100.0000 | 0.0000 | 0.0000 | 0.9700 | 0.9500 | 10kV钱双线973 | 5.0608 | 国网重庆市电力公司 | 国网重庆合川供电公司 | 国网重庆合川供电公司 | a9ccb7c2f88a398aa15199980b0151a9cc98622b3c | A1FDC1C1A8E20E9AE055000000000001 | 现状态 | 80.0000 | 15.9570 |  | 85.76 | 0.35
3671 |  | 梨子1#公变 | 绿 | 53.3773 | 83.38 | 53.3773 | 2024-12-29 20:00:00 | 100.0000 | 0.0000 | 30.0000 | 0.9700 | 0.9500 | 10kV钱双线973 | 5.0608 | 国网重庆市电力公司 | 国网重庆合川供电公司 | 国网重庆合川供电公司 | 8E3869B9-F220-4993-BF67-1DEABE29E663-08076 | A1FDC1C1875A0E9AE055000000000001 | 现状态 | 80.0000 | 9.3600 |  | 83.38 | 0.35
3672 |  | 梨子#9公变 | 绿 | 81.5187 | 81.52 | 81.5187 | 2024-12-29 20:00:00 | 100.0000 | 0.0000 | 0.0000 | 0.9700 | 0.9500 | 10kV钱双线973 | 5.0608 | 国网重庆市电力公司 | 国网重庆合川供电公司 | 国网重庆合川供电公司 | df01fb07-ffd1-4ce2-9207-efe5a3740cfe | 1AD1F3DB751110BFE0630153040AB217 | 现状态 | 80.0000 | 4.2090 |  | 81.52 | 0.35
3673 |  | 梨子#10公变 | 绿 | 81.5274 | 81.53 | 81.5274 | 2024-12-29 20:00:00 | 100.0000 | 0.0000 | 0.0000 | 0.9700 | 0.9500 | 10kV钱双线973 | 5.0608 | 国网重庆市电力公司 | 国网重庆合川供电公司 | 国网重庆合川供电公司 | f0818b85-2e26-4ef6-9d17-79d57be540d3 | 1AD1F3DB754410BFE0630153040AB217 | 现状态 | 80.0000 | 4.2330 |  | 81.53 | 0.35
3674 |  | 梨园路建材市场#3公变 | 绿 | 271.4088 | 271.41 | 271.4088 | 2025-01-08 21:15:00 | 315.0000 | 0.0000 | 0.0000 | 0.9700 | 0.9500 | 10kV合南线976 | 8.6441 | 国网重庆市电力公司 | 国网重庆合川供电公司 | 国网重庆合川供电公司 | A8783A43-C76F-4815-969C-1B59D3D4E922-93984 | A1FDC1C1AE2B0E9AE055000000000001 | 现状态 | 80.0000 | 53.7900 |  | 271.41 | 0.35
3675 |  | 梨园路廉租房#1公配#1变 | 绿 | 669.3351 | 669.34 | 669.3351 | 2025-01-08 21:15:00 | 800.0000 | 0.0000 | 0.0000 | 0.9700 | 0.9500 | 10kV合上线964 | 8.5170 | 国网重庆市电力公司 | 国网重庆合川供电公司 | 国网重庆合川供电公司 | 2C6682A8-1DFA-4592-BAFC-7FFC459B311D-01044 | A1FDC1C199D40E9AE055000000000001 | 现状态 | 80.0000 | 81.3000 |  | 669.34 | 0.35
3676 |  | 梨园路宏运花园#3公变 | 绿 | 429.8416 | 429.84 | 429.8416 | 2025-01-08 21:15:00 | 500.0000 | 0.0000 | 0.0000 | 0.9700 | 0.9500 | 10kV合南线976 | 8.6441 | 国网重庆市电力公司 | 国网重庆合川供电公司 | 国网重庆合川供电公司 | D31F9C3D-97AE-40C2-BEBB-0815BCB3436C-27921 | A1FDC1C180270E9AE055000000000001 | 现状态 | 80.0000 | 82.7040 |  | 429.84 | 0.35
3677 |  | 梨园路宏寓大厦#2公变 | 绿 | 330.3181 | 330.32 | 330.3181 | 2025-01-08 21:15:00 | 400.0000 | 0.0000 | 0.0000 | 0.9700 | 0.9500 | 10kV合南线976 | 8.6441 | 国网重庆市电力公司 | 国网重庆合川供电公司 | 国网重庆合川供电公司 | 3a1810e9d38a398aa15222f0ba01523a17d36d644b | A1FDC1C0A9990E9AE055000000000001 | 现状态 | 80.0000 | 28.5960 |  | 330.32 | 0.35
3678 |  | 梨园路宏寓大厦#1公变 | 绿 | 332.1454 | 332.15 | 332.1454 | 2025-01-08 21:15:00 | 400.0000 | 0.0000 | 0.0000 | 0.9700 | 0.9500 | 10kV合南线976 | 8.6441 | 国网重庆市电力公司 | 国网重庆合川供电公司 | 国网重庆合川供电公司 | 1BC37C53-9FC5-473F-9DAD-4FFB9D6846BD-30872 | A1FDC1C1782D0E9AE055000000000001 | 现状态 | 80.0000 | 33.6600 |  | 332.15 | 0.35
3679 |  | 梨园路南办搬迁房#1公变 | 绿 | 269.2647 | 269.26 | 269.2647 | 2025-01-08 21:15:00 | 315.0000 | 0.0000 | 0.0000 | 0.9700 | 0.9500 | 10kV合上线964 | 8.5170 | 国网重庆市电力公司 | 国网重庆合川供电公司 | 国网重庆合川供电公司 | EF3679D8-4666-44BA-97A4-78D2D2C425B6-21797 | AFDDE1DCDA8F77BDE0530253040ADA0D | 现状态 | 80.0000 | 47.8480 |  | 269.26 | 0.35
3680 |  | 梨园路#4公变 | 绿 | 351.3106 | 351.31 | 351.3106 | 2025-01-08 21:15:00 | 400.0000 | 0.0000 | 0.0000 | 0.9700 | 0.9500 | 10kV合上线964 | 8.5170 | 国网重庆市电力公司 | 国网重庆合川供电公司 | 国网重庆合川供电公司 | ff38673c-4299-4cfa-9d87-c4b566e551e4 | 1AD1F3DB754510BFE0630153040AB217 | 现状态 | 80.0000 | 86.7750 |  | 351.31 | 0.35
3681 |  | 梨园路#1公变 | 绿 | 333.1672 | 333.17 | 333.1672 | 2025-01-08 21:15:00 | 400.0000 | 0.0000 | 0.0000 | 0.9700 | 0.9500 | 10kV合南线976 | 8.6441 | 国网重庆市电力公司 | 国网重庆合川供电公司 | 国网重庆合川供电公司 | 76ee848bd28a398aa266121029016676edd0a82088 | A1FDC1C27B130E9AE055000000000001 | 现状态 | 80.0000 | 36.4920 |  | 333.17 | 0.35
3682 |  | 梨凤坡公变 | 绿 | 70.9679 | 70.97 | 70.9679 | 2024-12-03 18:30:00 | 80.0000 | 0.0000 | 0.0000 | 0.9700 | 0.9500 | 10kV井草线923 | 4.5657 | 国网重庆市电力公司 | 国网重庆合川供电公司 | 国网重庆合川供电公司 | 21bc4c6b228a398aa163874c90016421baa15116c7 | A1FDC1C1BD1F0E9AE055000000000001 | 现状态 | 80.0000 | 19.3110 |  | 70.97 | 0.35
3683 |  | 梓桥街电影院#1公变 | 绿 | 340.2260 | 340.23 | 340.2260 | 2025-01-08 21:15:00 | 400.0000 | 0.0000 | 0.0000 | 0.9700 | 0.9500 | 10kV花塔线966 | 9.7982 | 国网重庆市电力公司 | 国网重庆合川供电公司 | 国网重庆合川供电公司 | D992ED2F-5AF4-4AE1-899D-A0A726337FF0-13648 | A1FDC1C26BDB0E9AE055000000000001 | 现状态 | 80.0000 | 56.0550 |  | 340.23 | 0.35
3684 |  | 梓桥街溪子口#5公变 | 绿 | 341.2988 | 341.30 | 341.2988 | 2025-01-08 21:15:00 | 400.0000 | 0.0000 | 0.0000 | 0.9700 | 0.9500 | 10kV花塔线966 | 9.7982 | 国网重庆市电力公司 | 国网重庆合川供电公司 | 国网重庆合川供电公司 | 0925262C-4119-4271-9878-10172D4CE71C-03214 | A1FDC1C26BD20E9AE055000000000001 | 现状态 | 80.0000 | 59.0280 |  | 341.30 | 0.35
3685 |  | 梓桥街水厂外#1公变-高程：215.58 | 绿 | 415.0464 | 415.05 | 415.0464 | 2025-01-08 21:15:00 | 500.0000 | 0.0000 | 0.0000 | 0.9700 | 0.9500 | 10kV花塔线966 | 9.7982 | 国网重庆市电力公司 | 国网重庆合川供电公司 | 国网重庆合川供电公司 | D992ED2F-5AF4-4AE1-899D-A0A726337FF0-13994 | A1FDC1C1D6110E9AE055000000000001 | 现状态 | 80.0000 | 41.7000 |  | 415.05 | 0.35
3686 |  | 梓桥街括天巷#4公变-高程：215.98 | 绿 | 354.9711 | 354.97 | 354.9711 | 2025-01-08 21:15:00 | 400.0000 | 0.0000 | 0.0000 | 0.9700 | 0.9500 | 10kV花塔线966 | 9.7982 | 国网重庆市电力公司 | 国网重庆合川供电公司 | 国网重庆合川供电公司 | 0CAC023A-8C16-44C5-ADBD-58695C21B1A9-89856 | A1FDC1C1D60D0E9AE055000000000001 | 现状态 | 80.0000 | 96.9200 |  | 354.97 | 0.35
3687 |  | 梅桠村#4公变（光伏1户） | 绿 | 72.1636 | 86.12 | 72.1636 | 2024-12-29 20:00:00 | 100.0000 | 13.9600 | 0.0000 | 0.9700 | 0.9500 | 10kV燕合线966 | 7.0829 | 国网重庆市电力公司 | 国网重庆合川供电公司 | 国网重庆合川供电公司 | d535641ef58a398aa3608d11600160d534aa807192 | A1FDC1C2462A0E9AE055000000000001 | 现状态 | 80.0000 | 16.9710 |  | 86.12 | 0.35
3688 |  | 梅家4#公变 | 绿 | 86.1030 | 86.10 | 86.1030 | 2024-12-29 20:00:00 | 100.0000 | 0.0000 | 0.0000 | 0.9700 | 0.9500 | 10kV思阳线983 | 8.0801 | 国网重庆市电力公司 | 国网重庆合川供电公司 | 国网重庆合川供电公司 | a195d64ea18a398a5a6e9477e5016ea195ba5f3041 | A1FDC1C2D9EE0E9AE055000000000001 | 现状态 | 80.0000 | 16.9140 |  | 86.10 | 0.35
3689 |  | 梅家#6公变（光伏发电2户） | 绿 | 18.1229 | 88.12 | 18.1229 | 2024-12-29 20:00:00 | 100.0000 | 70.0000 | 0.0000 | 0.9700 | 0.9500 | 10kV思阳线983 | 8.0801 | 国网重庆市电力公司 | 国网重庆合川供电公司 | 国网重庆合川供电公司 | e8952e68368a398a5a6e94c438016ee894a7074c75 | A1FDC1C2E7810E9AE055000000000001 | 现状态 | 80.0000 | 22.5120 |  | 88.12 | 0.35
3690 |  | 梅家#5公变（光伏发电1户） | 绿 | 54.7999 | 85.80 | 54.7999 | 2024-12-29 20:00:00 | 100.0000 | 31.0000 | 0.0000 | 0.9700 | 0.9500 | 10kV思阳线983 | 8.0801 | 国网重庆市电力公司 | 国网重庆合川供电公司 | 国网重庆合川供电公司 | a9abe40af08a398aa15199980b0151a9abc5172ac3 | A1FDC1C229340E9AE055000000000001 | 现状态 | 80.0000 | 16.0740 |  | 85.80 | 0.35
3691 |  | 梅家#3公变 | 绿 | 83.4358 | 83.44 | 83.4358 | 2024-12-29 20:00:00 | 100.0000 | 0.0000 | 0.0000 | 0.9700 | 0.9500 | 10kV思阳线983 | 8.0801 | 国网重庆市电力公司 | 国网重庆合川供电公司 | 国网重庆合川供电公司 | D24443FC-B44F-4573-8424-B051438DF8B4-30599 | A1FDC1C21FAE0E9AE055000000000001 | 现状态 | 80.0000 | 9.5220 |  | 83.44 | 0.35
3692 |  | 梅家#2公变 | 绿 | 86.0629 | 86.06 | 86.0629 | 2024-12-29 20:00:00 | 100.0000 | 0.0000 | 0.0000 | 0.9700 | 0.9500 | 10kV思阳线983 | 8.0801 | 国网重庆市电力公司 | 国网重庆合川供电公司 | 国网重庆合川供电公司 | 8CA10A07-4888-4805-852A-8338A1E80073-92263 | A1FDC1C1D38C0E9AE055000000000001 | 现状态 | 80.0000 | 16.8030 |  | 86.06 | 0.35
3693 |  | 梅家#1公变(光伏1户) | 绿 | 69.8126 | 89.81 | 69.8126 | 2024-12-29 20:00:00 | 100.0000 | 20.0000 | 0.0000 | 0.9700 | 0.9500 | 10kV思产线970 | 8.7528 | 国网重庆市电力公司 | 国网重庆合川供电公司 | 国网重庆合川供电公司 | D24443FC-B44F-4573-8424-B051438DF8B4-30592 | A1FDC1C279C00E9AE055000000000001 | 现状态 | 80.0000 | 27.1950 |  | 89.81 | 0.35
3694 |  | 梅子垭柱上变 | 绿 | 322.1693 | 322.17 | 322.1693 | 2025-01-08 21:15:00 | 400.0000 | 0.0000 | 0.0000 | 0.9700 | 0.9500 | 10kV坝大线964 | 5.4194 | 国网重庆市电力公司 | 国网重庆合川供电公司 | 国网重庆合川供电公司 | 116c287d778a398aa178b98db80179116b49d73bc6 | EFD481D3E628E7FDE0530153040A4C10 | 现状态 | 80.0000 | 6.0120 |  | 322.17 | 0.35
3695 |  | 梅垭村#3公变 | 绿 | 170.3398 | 170.34 | 170.3398 | 2024-12-29 20:00:00 | 200.0000 | 0.0000 | 0.0000 | 0.9700 | 0.9500 | 10kV燕合线966 | 7.0829 | 国网重庆市电力公司 | 国网重庆合川供电公司 | 国网重庆合川供电公司 | 8A731094-0B75-43D9-877F-59EAC4140FFF-04063 | A1FDC1C13CCF0E9AE055000000000001 | 现状态 | 80.0000 | 28.6560 |  | 170.34 | 0.35
3696 |  | 梅垭村#2公变 | 绿 | 163.5007 | 163.50 | 163.5007 | 2024-12-29 20:00:00 | 200.0000 | 0.0000 | 0.0000 | 0.9700 | 0.9500 | 10kV燕合线966 | 7.0829 | 国网重庆市电力公司 | 国网重庆合川供电公司 | 国网重庆合川供电公司 | 92252214-5C01-478A-9D36-F33636E47DFD-40275 | A1FDC1C155500E9AE055000000000001 | 现状态 | 80.0000 | 9.7020 |  | 163.50 | 0.35
3697 |  | 梅垭村#1公变 | 绿 | 44.7066 | 44.71 | 44.7066 | 2024-12-29 20:00:00 | 50.0000 | 0.0000 | 0.0000 | 0.9700 | 0.9500 | 10kV燕合线966 | 7.0829 | 国网重庆市电力公司 | 国网重庆合川供电公司 | 国网重庆合川供电公司 | 32CB7397-E22C-42BB-9918-39935FC6A838-38854 | A1FDC1C2102C0E9AE055000000000001 | 现状态 | 80.0000 | 13.0440 |  | 44.71 | 0.35
3698 |  | 梅垭#5公变 | 绿 | 83.1143 | 83.11 | 83.1143 | 2024-12-29 20:00:00 | 100.0000 | 0.0000 | 0.0000 | 0.9700 | 0.9500 | 10kV燕合线966 | 7.0829 | 国网重庆市电力公司 | 国网重庆合川供电公司 | 国网重庆合川供电公司 | ad0ed708218a398a5a794bc8720179ad0df0364aec | C50102A2F606BA85E0530253040A2AF6 | 现状态 | 80.0000 | 8.6310 |  | 83.11 | 0.35
3699 |  | 梁家湾柱上公变 | 绿 | 81.7688 | 81.77 | 81.7688 | 2025-01-08 21:15:00 | 100.0000 | 0.0000 | 0.0000 | 0.9700 | 0.9500 | 10kV双创线981 | 3.6793 | 国网重庆市电力公司 | 国网重庆合川供电公司 | 国网重庆合川供电公司 | d659aea7dd8a398a5b79b2b93f0179d6593d5a3469 | C50102A2F5F4BA85E0530253040A2AF6 | 现状态 | 80.0000 | 4.9020 |  | 81.77 | 0.35
3700 |  | 梁家沟柱上变 | 绿 | 129.6270 | 129.63 | 129.6270 | 2025-01-08 21:15:00 | 160.0000 | 0.0000 | 0.0000 | 0.9700 | 0.9500 | 10kV清陵线622 | 6.8184 | 国网重庆市电力公司 | 国网重庆合川供电公司 | 国网重庆合川供电公司 | 7B0045EC-F9B6-C468-E043-0AB90240C468-00001 | A1FDC1C146D10E9AE055000000000001 | 现状态 | 80.0000 | 4.5090 |  | 129.63 | 0.35
3701 |  | 梁坝#6配变 | 绿 | 81.1680 | 81.17 | 81.1680 | 2025-01-08 21:15:00 | 100.0000 | 0.0000 | 0.0000 | 0.9700 | 0.9500 | 10kV安桥线977 | 6.6487 | 国网重庆市电力公司 | 国网重庆合川供电公司 | 国网重庆合川供电公司 | 6CAA537F-8B7E-41EB-90F9-3048A241624E-39979 | A1FDC1C17BE80E9AE055000000000001 | 现状态 | 80.0000 | 3.2370 |  | 81.17 | 0.35
3702 |  | 梁坝#5配变 | 绿 | 82.7332 | 82.73 | 82.7332 | 2025-01-08 21:15:00 | 100.0000 | 0.0000 | 0.0000 | 0.9700 | 0.9500 | 10kV安桥线977 | 6.6487 | 国网重庆市电力公司 | 国网重庆合川供电公司 | 国网重庆合川供电公司 | 8CBD0E61-2BE5-46A1-8663-1E1ECF82062E-17777 | A1FDC1C1675F0E9AE055000000000001 | 现状态 | 80.0000 | 7.5750 |  | 82.73 | 0.35
3703 |  | 梁坝#4配变 | 绿 | 41.0781 | 41.08 | 41.0781 | 2025-01-08 21:15:00 | 50.0000 | 0.0000 | 0.0000 | 0.9700 | 0.9500 | 10kV安桥线977 | 6.6487 | 国网重庆市电力公司 | 国网重庆合川供电公司 | 国网重庆合川供电公司 | 1D0B771B-B0F6-49E3-B668-92C4B3ECF849-22554 | A1FDC1C22CEF0E9AE055000000000001 | 现状态 | 80.0000 | 2.9880 |  | 41.08 | 0.35
3704 |  | 梁坝#3配变 | 绿 | 80.9645 | 80.96 | 80.9645 | 2025-01-08 21:15:00 | 100.0000 | 0.0000 | 0.0000 | 0.9700 | 0.9500 | 10kV安桥线977 | 6.6487 | 国网重庆市电力公司 | 国网重庆合川供电公司 | 国网重庆合川供电公司 | 1D0B771B-B0F6-49E3-B668-92C4B3ECF849-22834 | A1FDC1C22C5B0E9AE055000000000001 | 现状态 | 80.0000 | 2.6730 |  | 80.96 | 0.35
3705 |  | 梁坝#2配变 | 绿 | 83.4309 | 83.43 | 83.4309 | 2025-01-08 21:15:00 | 100.0000 | 0.0000 | 0.0000 | 0.9700 | 0.9500 | 10kV安桥线977 | 6.6487 | 国网重庆市电力公司 | 国网重庆合川供电公司 | 国网重庆合川供电公司 | 1D0B771B-B0F6-49E3-B668-92C4B3ECF849-22743 | A1FDC1C16F6B0E9AE055000000000001 | 现状态 | 80.0000 | 9.5085 |  | 83.43 | 0.35
3706 |  | 梁坝#1配变（光伏1户） | 绿 | 51.9896 | 81.99 | 51.9896 | 2025-01-08 21:15:00 | 100.0000 | 30.0000 | 0.0000 | 0.9700 | 0.9500 | 10kV安桥线977 | 6.6487 | 国网重庆市电力公司 | 国网重庆合川供电公司 | 国网重庆合川供电公司 | 1D0B771B-B0F6-49E3-B668-92C4B3ECF849-22757 | A1FDC1C16F6C0E9AE055000000000001 | 现状态 | 80.0000 | 5.5140 |  | 81.99 | 0.35
3707 |  | 桫椤村#9配变 | 绿 | 162.0264 | 162.03 | 162.0264 | 2025-01-08 21:15:00 | 200.0000 | 0.0000 | 0.0000 | 0.9700 | 0.9500 | 10kV狮小线963 | 4.6538 | 国网重庆市电力公司 | 国网重庆合川供电公司 | 国网重庆合川供电公司 | BE6E99CB-C986-47AB-9097-7A562CF5CC8B-09372 | A1FDC1C18C400E9AE055000000000001 | 现状态 | 80.0000 | 5.6160 |  | 162.03 | 0.35
3708 |  | 桫椤村#8配变 | 绿 | 25.3195 | 25.32 | 25.3195 | 2025-01-08 21:15:00 | 30.0000 | 0.0000 | 0.0000 | 0.9700 | 0.9500 | 10kV狮小线963 | 4.6538 | 国网重庆市电力公司 | 国网重庆合川供电公司 | 国网重庆合川供电公司 | D4CBE28F-D011-4E6C-B392-F6024D7A0B53-30539 | A1FDC1C180340E9AE055000000000001 | 现状态 | 80.0000 | 3.6570 |  | 25.32 | 0.35
3709 |  | 桫椤村#7配变 | 绿 | 27.5404 | 27.54 | 27.5404 | 2025-01-08 21:15:00 | 30.0000 | 0.0000 | 0.0000 | 0.9700 | 0.9500 | 10kV狮小线963 | 4.6538 | 国网重庆市电力公司 | 国网重庆合川供电公司 | 国网重庆合川供电公司 | 01686E86-0EEC-4FFC-8E95-F66A2A2326D3-56058 | A1FDC1C173A50E9AE055000000000001 | 现状态 | 80.0000 | 9.8120 |  | 27.54 | 0.35
3710 |  | 桫椤村#6配变 | 绿 | 69.5493 | 69.55 | 69.5493 | 2025-01-08 21:15:00 | 80.0000 | 0.0000 | 0.0000 | 0.9700 | 0.9500 | 10kV狮小线963 | 4.6538 | 国网重庆市电力公司 | 国网重庆合川供电公司 | 国网重庆合川供电公司 | 6B134177-EB4C-467D-B5F8-CFEA321FBA78-50362 | A1FDC1C184970E9AE055000000000001 | 现状态 | 80.0000 | 15.3795 |  | 69.55 | 0.35
3711 |  | 桫椤村#5配变 | 绿 | 41.6757 | 41.68 | 41.6757 | 2025-01-08 21:15:00 | 50.0000 | 0.0000 | 0.0000 | 0.9700 | 0.9500 | 10kV狮小线963 | 4.6538 | 国网重庆市电力公司 | 国网重庆合川供电公司 | 国网重庆合川供电公司 | F76EF9BB-9567-4AFF-B1D3-EB7FC9A90D53-17913 | A1FDC1C1B4C70E9AE055000000000001 | 现状态 | 80.0000 | 4.6440 |  | 41.68 | 0.35
3712 |  | 桫椤村#4配变 | 绿 | 64.5093 | 64.51 | 64.5093 | 2025-01-08 21:15:00 | 80.0000 | 0.0000 | 0.0000 | 0.9700 | 0.9500 | 10kV狮小线963 | 4.6538 | 国网重庆市电力公司 | 国网重庆合川供电公司 | 国网重庆合川供电公司 | 1690897A-3912-4194-814C-D50EF6FFC474-38416 | A1FDC1C185270E9AE055000000000001 | 现状态 | 80.0000 | 1.4115 |  | 64.51 | 0.35
3713 |  | 桫椤村#3配变 | 绿 | 65.5046 | 65.50 | 65.5046 | 2025-01-08 21:15:00 | 80.0000 | 0.0000 | 0.0000 | 0.9700 | 0.9500 | 10kV狮小线963 | 4.6538 | 国网重庆市电力公司 | 国网重庆合川供电公司 | 国网重庆合川供电公司 | 57C5807E-4AB1-4016-B8EF-1E939201BE89-03637 | A1FDC1C1732C0E9AE055000000000001 | 现状态 | 80.0000 | 4.1700 |  | 65.50 | 0.35
3714 |  | 桫椤村#2配变 | 绿 | 26.9914 | 26.99 | 26.9914 | 2025-01-08 21:15:00 | 30.0000 | 0.0000 | 0.0000 | 0.9700 | 0.9500 | 10kV狮小线963 | 4.6538 | 国网重庆市电力公司 | 国网重庆合川供电公司 | 国网重庆合川供电公司 | 1E7760BE-6F26-4F61-AB78-FEA2B76E6AED-09469 | A1FDC1C18CC30E9AE055000000000001 | 现状态 | 80.0000 | 8.2905 |  | 26.99 | 0.35
3715 |  | 桫椤村#1配变 | 绿 | 82.4204 | 82.42 | 82.4204 | 2025-01-08 21:15:00 | 100.0000 | 0.0000 | 0.0000 | 0.9700 | 0.9500 | 10kV小梭线915 | 0.1681 | 国网重庆市电力公司 | 国网重庆合川供电公司 | 国网重庆合川供电公司 | 01686E86-0EEC-4FFC-8E95-F66A2A2326D3-56614 | BF726429F777CE01E0530153040A55C3 | 现状态 | 80.0000 | 6.7080 |  | 82.42 | 0.35
3716 |  | 桫椤村#16柱上公变 | 绿 | 160.8638 | 160.86 | 160.8638 | 2025-01-08 21:15:00 | 200.0000 | 0.0000 | 0.0000 | 0.9700 | 0.9500 | 10kV狮小线963 | 4.6538 | 国网重庆市电力公司 | 国网重庆合川供电公司 | 国网重庆合川供电公司 | 40df4405f88a398aa3570fe640015740df017c554d | A1FDC1C2AC4F0E9AE055000000000001 | 现状态 | 80.0000 | 2.3940 |  | 160.86 | 0.35
3717 |  | 桫椤村#15柱上公变 | 绿 | 162.2775 | 162.28 | 162.2775 | 2025-01-08 21:15:00 | 200.0000 | 0.0000 | 0.0000 | 0.9700 | 0.9500 | 10kV狮小线963 | 4.6538 | 国网重庆市电力公司 | 国网重庆合川供电公司 | 国网重庆合川供电公司 | 04483a99098a398aa2575dfb9a01580446bc99142e | A1FDC1C29B350E9AE055000000000001 | 现状态 | 80.0000 | 6.3120 |  | 162.28 | 0.35
3718 |  | 桫椤村#13配变 | 绿 | 44.2769 | 44.28 | 44.2769 | 2025-01-08 21:15:00 | 50.0000 | 0.0000 | 0.0000 | 0.9700 | 0.9500 | 10kV狮小线963 | 4.6538 | 国网重庆市电力公司 | 国网重庆合川供电公司 | 国网重庆合川供电公司 | 848BE3C4-FDA6-453C-8C32-B285179CFEE0-07922 | A1FDC1C102820E9AE055000000000001 | 现状态 | 80.0000 | 11.8530 |  | 44.28 | 0.35
3719 |  | 桫椤村#12配变 | 绿 | 26.9644 | 26.96 | 26.9644 | 2025-01-08 21:15:00 | 30.0000 | 0.0000 | 0.0000 | 0.9700 | 0.9500 | 10kV狮小线963 | 4.6538 | 国网重庆市电力公司 | 国网重庆合川供电公司 | 国网重庆合川供电公司 | D4CBE28F-D011-4E6C-B392-F6024D7A0B53-27176 | A1FDC1C20B380E9AE055000000000001 | 现状态 | 80.0000 | 8.2155 |  | 26.96 | 0.35
3720 |  | 桫椤村#11配变 | 绿 | 40.9234 | 40.92 | 40.9234 | 2025-01-08 21:15:00 | 50.0000 | 0.0000 | 0.0000 | 0.9700 | 0.9500 | 10kV狮小线963 | 4.6538 | 国网重庆市电力公司 | 国网重庆合川供电公司 | 国网重庆合川供电公司 | 358fab56-500a-477b-82b2-4351a9e0914f | 1BDA3496A4257661E0630153040A3E7A | 现状态 | 80.0000 | 2.5590 |  | 40.92 | 0.35
3721 |  | 桫椤#18公变 | 绿 | 84.0961 | 84.10 | 84.0961 | 2025-01-08 21:15:00 | 100.0000 | 0.0000 | 0.0000 | 0.9700 | 0.9500 | 10kV狮小线963 | 4.6538 | 国网重庆市电力公司 | 国网重庆合川供电公司 | 国网重庆合川供电公司 | 578f6543-a484-4922-b09e-4bd33ef39c76 | 0CECE2D27484FFC0E0630253040A7380 | 现状态 | 80.0000 | 11.3520 |  | 84.10 | 0.35
3722 |  | 桫椤#17公变 | 绿 | 160.8768 | 160.88 | 160.8768 | 2025-01-08 21:15:00 | 200.0000 | 0.0000 | 0.0000 | 0.9700 | 0.9500 | 10kV狮小线963 | 4.6538 | 国网重庆市电力公司 | 国网重庆合川供电公司 | 国网重庆合川供电公司 | 90a63fb488ff808081748a3f10017490a63f55006b | B46D084C65E3CDE5E0530153040AFA9C | 现状态 | 80.0000 | 2.4300 |  | 160.88 | 0.35
3723 |  | 桫椤#14配变 | 绿 | 25.2416 | 25.24 | 25.2416 | 2025-01-08 21:15:00 | 30.0000 | 0.0000 | 0.0000 | 0.9700 | 0.9500 | 10kV狮小线963 | 4.6538 | 国网重庆市电力公司 | 国网重庆合川供电公司 | 国网重庆合川供电公司 | D4CBE28F-D011-4E6C-B392-F6024D7A0B53-29009 | A1FDC1C173A30E9AE055000000000001 | 现状态 | 80.0000 | 3.4410 |  | 25.24 | 0.35
3724 |  | 桫椤#10配变 | 绿 | 24.4644 | 24.46 | 24.4644 | 2025-01-08 21:15:00 | 30.0000 | 0.0000 | 0.0000 | 0.9700 | 0.9500 | 10kV狮小线963 | 4.6538 | 国网重庆市电力公司 | 国网重庆合川供电公司 | 国网重庆合川供电公司 | D4CBE28F-D011-4E6C-B392-F6024D7A0B53-29487 | A1FDC1C29E0F0E9AE055000000000001 | 现状态 | 80.0000 | 1.2870 |  | 24.46 | 0.35
3725 |  | 桥头柱上变 | 绿 | 81.2524 | 81.25 | 81.2524 | 2025-01-08 21:15:00 | 100.0000 | 0.0000 | 0.0000 | 0.9700 | 0.9500 | 10kV小长线921 | 5.1813 | 国网重庆市电力公司 | 国网重庆合川供电公司 | 国网重庆合川供电公司 | f56c3146f18a398a5a80be54e00180f56baa7e5a2f | DFF47CF0E25CD16CE0530253040A0847 | 现状态 | 80.0000 | 3.4710 |  | 81.25 | 0.35
3726 |  | 桥头村#5公变 S11-M-50kVA | 绿 | 43.3210 | 43.32 | 43.3210 | 2025-01-08 21:15:00 | 50.0000 | 0.0000 | 0.0000 | 0.9700 | 0.9500 | 10kV龙腾线976 | 8.8301 | 国网重庆市电力公司 | 国网重庆合川供电公司 | 国网重庆合川供电公司 | 60b36aca-1b5e-40b2-bf60-bb6bf7df7926 | F568CE30B8564201E0530153040A4619 | 现状态 | 80.0000 | 9.2040 |  | 43.32 | 0.35
3727 |  | 桥头村#3配变 | 绿 | 86.4434 | 86.44 | 86.4434 | 2025-01-08 21:15:00 | 100.0000 | 0.0000 | 0.0000 | 0.9700 | 0.9500 | 10kV龙腾线976 | 8.8301 | 国网重庆市电力公司 | 国网重庆合川供电公司 | 国网重庆合川供电公司 | 23A23388-9BBA-418D-929E-08ADFAD3E2D1-93628 | A1FDC1C175990E9AE055000000000001 | 现状态 | 80.0000 | 17.8575 |  | 86.44 | 0.35
3728 |  | 桥头村#2配变 | 绿 | 41.5885 | 41.59 | 41.5885 | 2025-01-08 21:15:00 | 50.0000 | 0.0000 | 0.0000 | 0.9700 | 0.9500 | 10kV龙腾线976 | 8.8301 | 国网重庆市电力公司 | 国网重庆合川供电公司 | 国网重庆合川供电公司 | FC7B558B-BD76-4E0B-996F-0000479B3AEB-31958 | A1FDC1C175A90E9AE055000000000001 | 现状态 | 80.0000 | 4.4025 |  | 41.59 | 0.35
3729 |  | 桥头村#1配变 | 绿 | 42.5211 | 42.52 | 42.5211 | 2025-01-08 21:15:00 | 50.0000 | 0.0000 | 0.0000 | 0.9700 | 0.9500 | 10kV龙腾线976 | 8.8301 | 国网重庆市电力公司 | 国网重庆合川供电公司 | 国网重庆合川供电公司 | D3717061-4410-45EE-85A2-8B02A55303B1-19325 | A1FDC1C196450E9AE055000000000001 | 现状态 | 80.0000 | 6.9870 |  | 42.52 | 0.35
3730 |  | 桥头#4柱上变 | 绿 | 171.0340 | 171.03 | 171.0340 | 2025-01-08 21:15:00 | 200.0000 | 0.0000 | 0.0000 | 0.9700 | 0.9500 | 10kV龙腾线976 | 8.8301 | 国网重庆市电力公司 | 国网重庆合川供电公司 | 国网重庆合川供电公司 | 082212cb058a398a5b6e94c2e1016f08214a58371e | A1FDC1C2E40B0E9AE055000000000001 | 现状态 | 80.0000 | 30.5800 |  | 171.03 | 0.35
3731 |  | 桥土湾柱上变（坝大线） | 绿 | 164.0730 | 164.07 | 164.0730 | 2025-01-08 21:15:00 | 200.0000 | 0.0000 | 0.0000 | 0.9700 | 0.9500 | 10kV坝大线964 | 5.4194 | 国网重庆市电力公司 | 国网重庆合川供电公司 | 国网重庆合川供电公司 | 7B0045EC-8822-C468-E043-0AB90240C468-00001 | EFD481D3E62DE7FDE0530153040A4C10 | 现状态 | 80.0000 | 11.2880 |  | 164.07 | 0.35
3732 |  | 桥土湾柱上公变 | 绿 | 82.6163 | 82.62 | 82.6163 | 2024-12-03 18:30:00 | 100.0000 | 0.0000 | 0.0000 | 0.9700 | 0.9500 | 10kV草老线918 | 6.0784 | 国网重庆市电力公司 | 国网重庆合川供电公司 | 国网重庆合川供电公司 | 986ff89e328a398aa3530dbb040153986de38318fe | A1FDC1C1CA250E9AE055000000000001 | 现状态 | 80.0000 | 7.2510 |  | 82.62 | 0.35
3733 |  | 桥南组团#1公配#1变 | 绿 | 531.3361 | 531.34 | 531.3361 | 2024-12-29 20:00:00 | 630.0000 | 0.0000 | 0.0000 | 0.9700 | 0.9500 | 10kV合纯线983 | 8.4187 | 国网重庆市电力公司 | 国网重庆合川供电公司 | 国网重庆合川供电公司 | 2067a1bb668a398aa251f1129301522067249e4f69 | A1FDC1C0AC610E9AE055000000000001 | 现状态 | 80.0000 | 75.7600 |  | 531.34 | 0.35
3734 |  | 桥亭村#1公变 | 绿 | 83.8590 | 83.86 | 83.8590 | 2024-12-29 20:00:00 | 100.0000 | 0.0000 | 0.0000 | 0.9700 | 0.9500 | 10kV燕合线966 | 7.0829 | 国网重庆市电力公司 | 国网重庆合川供电公司 | 国网重庆合川供电公司 | 294E7060-2E63-414D-8240-888411CECD5F-11526 | A1FDC1C14B1A0E9AE055000000000001 | 现状态 | 80.0000 | 10.6950 |  | 83.86 | 0.35
3735 |  | 桥亭子柱上变（坝大线） | 绿 | 85.0346 | 85.03 | 85.0346 | 2025-01-08 21:15:00 | 100.0000 | 0.0000 | 0.0000 | 0.9700 | 0.9500 | 10kV坝大线964 | 5.4194 | 国网重庆市电力公司 | 国网重庆合川供电公司 | 国网重庆合川供电公司 | 9adcae18-ccc5-4d51-860c-3e982eda2096 | 1DCDB5CC3D420ACCE0630153040AB0E9 | 现状态 | 80.0000 | 13.9530 |  | 85.03 | 0.35
3736 |  | 桥亭#2公变 | 绿 | 46.9443 | 82.94 | 46.9443 | 2024-12-29 20:00:00 | 100.0000 | 0.0000 | 36.0000 | 0.9700 | 0.9500 | 10kV燕合线966 | 7.0829 | 国网重庆市电力公司 | 国网重庆合川供电公司 | 国网重庆合川供电公司 | dacafbe8c48a398a5a762e60280176dac9c0395821 | B9DF41430027D602E0530253040AA85B | 现状态 | 80.0000 | 8.1600 |  | 82.94 | 0.35
3737 |  | 档子村#4公变 | 绿 | 83.1608 | 83.16 | 83.1608 | 2024-12-29 20:00:00 | 100.0000 | 0.0000 | 0.0000 | 0.9700 | 0.9500 | 10kV青古线973 | 3.7994 | 国网重庆市电力公司 | 国网重庆合川供电公司 | 国网重庆合川供电公司 | 2d0ad114-9ffd-4186-847e-5a528620c6c5 | 88ea75ce56b04496af9db63a50d793e0 | 现状态 | 80.0000 | 8.7600 |  | 83.16 | 0.35
3738 |  | 档子村#3配变 | 绿 | 43.3053 | 43.31 | 43.3053 | 2024-12-29 20:00:00 | 50.0000 | 0.0000 | 0.0000 | 0.9700 | 0.9500 | 10kV青古线973 | 3.7994 | 国网重庆市电力公司 | 国网重庆合川供电公司 | 国网重庆合川供电公司 | 4629A25F-45F2-41ED-81A0-E96914C2F209-22569 | A1FDC1C18A130E9AE055000000000001 | 现状态 | 80.0000 | 9.1605 |  | 43.31 | 0.35
3739 |  | 档子村#2配变（光伏2户） | 绿 | 35.8500 | 82.10 | 35.8500 | 2024-12-29 20:00:00 | 100.0000 | 46.2500 | 0.0000 | 0.9700 | 0.9500 | 10kV青古线973 | 3.7994 | 国网重庆市电力公司 | 国网重庆合川供电公司 | 国网重庆合川供电公司 | 4629A25F-45F2-41ED-81A0-E96914C2F209-22717 | A1FDC1C1D2BA0E9AE055000000000001 | 现状态 | 80.0000 | 5.8200 |  | 82.10 | 0.35
3740 |  | 档子村#1配变 | 绿 | 42.9427 | 42.94 | 42.9427 | 2024-12-29 20:00:00 | 50.0000 | 0.0000 | 0.0000 | 0.9700 | 0.9500 | 10kV青古线973 | 3.7994 | 国网重庆市电力公司 | 国网重庆合川供电公司 | 国网重庆合川供电公司 | 34D549DB-9AA6-43B1-A57C-7FC27AD13CEF-41204 | A1FDC1C2BCBF0E9AE055000000000001 | 现状态 | 80.0000 | 8.1555 |  | 42.94 | 0.35
3741 |  | 桐子湾柱上变 | 绿 | 40.3063 | 40.31 | 40.3063 | 2025-01-08 21:15:00 | 50.0000 | 0.0000 | 0.0000 | 0.9700 | 0.9500 | 10kV双莲线973 | 7.5493 | 国网重庆市电力公司 | 国网重庆合川供电公司 | 国网重庆合川供电公司 | F620EC19-83C6-4000-A7A6-A016A182A748-01163 | A1FDC1C230430E9AE055000000000001 | 现状态 | 80.0000 | 0.8490 |  | 40.31 | 0.35
3742 |  | 桐子坡柱上变 | 绿 | 81.4819 | 81.48 | 81.4819 | 2025-01-08 21:15:00 | 100.0000 | 0.0000 | 0.0000 | 0.9700 | 0.9500 | 10kV清柳线624 | 8.9010 | 国网重庆市电力公司 | 国网重庆合川供电公司 | 国网重庆合川供电公司 | 362dc6b2-b263-4a25-8f19-d441bad88079 | 1BDA3496A4267661E0630153040A3E7A | 现状态 | 80.0000 | 4.1070 |  | 81.48 | 0.35
3743 |  | 桐子坡3号柱上变 | 黄 | 322.2905 | 322.29 | 322.2905 | 2025-01-08 21:15:00 | 400.0000 | 0.0000 | 0.0000 | 0.9700 | 0.9500 | 10kV清杨线612 | 6.6252 | 国网重庆市电力公司 | 国网重庆合川供电公司 | 国网重庆合川供电公司 | a19943df288a398a5a6e94c438016ea199368f1320 | A1FDC1C2EA730E9AE055000000000001 | 现状态 | 80.0000 | 6.3480 |  | 322.29 | 0.35
3744 |  | 桐子坡2号柱上变 | 黄 | 82.5568 | 82.56 | 82.5568 | 2025-01-08 21:15:00 | 100.0000 | 0.0000 | 0.0000 | 0.9700 | 0.9500 | 10kV清杨线612 | 6.6252 | 国网重庆市电力公司 | 国网重庆合川供电公司 | 国网重庆合川供电公司 | FFC2B991-FB5C-42BA-8049-CF126FBB5D2D-11314 | A1FDC1C211160E9AE055000000000001 | 现状态 | 80.0000 | 7.0860 |  | 82.56 | 0.35
3745 |  | 桐子园柱上变 | 绿 | 81.2665 | 81.27 | 81.2665 | 2025-01-08 21:15:00 | 100.0000 | 0.0000 | 0.0000 | 0.9700 | 0.9500 | 10kV小华线922 | 5.2722 | 国网重庆市电力公司 | 国网重庆合川供电公司 | 国网重庆合川供电公司 | e3703627-e5a4-4485-8e63-327c4d5eabc4 | 1DCDB5CC3D480ACCE0630153040AB0E9 | 现状态 | 80.0000 | 3.5100 |  | 81.27 | 0.35
3746 |  | 桃符#6公变 S20-100kVA | 绿 | 81.0305 | 81.03 | 81.0305 | 2024-12-29 20:00:00 | 100.0000 | 0.0000 | 0.0000 | 0.9700 | 0.9500 | 10kV高湖线971 | 6.1767 | 国网重庆市电力公司 | 国网重庆合川供电公司 | 国网重庆合川供电公司 | 5d12f10b-7fb9-4dd8-8823-41f21075e1f5 | E9A360F682368699E0530253040A169F | 现状态 | 80.0000 | 2.8560 |  | 81.03 | 0.35
3747 |  | 桃符#5公变 | 绿 | 82.3847 | 82.38 | 82.3847 | 2024-12-29 20:00:00 | 100.0000 | 0.0000 | 0.0000 | 0.9700 | 0.9500 | 10kV官寿线982 | 6.5603 | 国网重庆市电力公司 | 国网重庆合川供电公司 | 国网重庆合川供电公司 | 1131749089ff80808166b217be0167112fae4c7749 | A1FDC1C23C7F0E9AE055000000000001 | 现状态 | 80.0000 | 6.6090 |  | 82.38 | 0.35
3748 |  | 桃符#4配变 | 绿 | 83.6501 | 83.65 | 83.6501 | 2024-12-29 20:00:00 | 100.0000 | 0.0000 | 0.0000 | 0.9700 | 0.9500 | 10kV官寿线982 | 6.5603 | 国网重庆市电力公司 | 国网重庆合川供电公司 | 国网重庆合川供电公司 | F2662CFE-B0A0-4223-A948-9FB3CA0AA845-20457 | A1FDC1C1ED080E9AE055000000000001 | 现状态 | 80.0000 | 10.1160 |  | 83.65 | 0.35
3749 |  | 桃符#3配变 | 绿 | 83.8785 | 83.88 | 83.8785 | 2024-12-29 20:00:00 | 100.0000 | 0.0000 | 0.0000 | 0.9700 | 0.9500 | 10kV官寿线982 | 6.5603 | 国网重庆市电力公司 | 国网重庆合川供电公司 | 国网重庆合川供电公司 | F2662CFE-B0A0-4223-A948-9FB3CA0AA845-20450 | A1FDC1C212830E9AE055000000000001 | 现状态 | 80.0000 | 10.7490 |  | 83.88 | 0.35
3750 |  | 桃符#2配变 | 绿 | 85.0649 | 85.06 | 85.0649 | 2024-12-29 20:00:00 | 100.0000 | 0.0000 | 0.0000 | 0.9700 | 0.9500 | 10kV官寿线982 | 6.5603 | 国网重庆市电力公司 | 国网重庆合川供电公司 | 国网重庆合川供电公司 | 0a9193b455ff80808166f86bf901670a91345f0152 | A1FDC1C25A540E9AE055000000000001 | 现状态 | 80.0000 | 14.0370 |  | 85.06 | 0.35
3751 |  | 桃符#1配变 | 绿 | 163.8125 | 163.81 | 163.8125 | 2024-12-29 20:00:00 | 200.0000 | 0.0000 | 0.0000 | 0.9700 | 0.9500 | 10kV官寿线982 | 6.5603 | 国网重庆市电力公司 | 国网重庆合川供电公司 | 国网重庆合川供电公司 | 0a8b913b7eff80808166f86bf901670a8b32ad001b | A1FDC1C253850E9AE055000000000001 | 现状态 | 80.0000 | 10.5660 |  | 163.81 | 0.35
3752 |  | 桃李源柱上变 | 绿 | 83.5819 | 83.58 | 83.5819 | 2024-12-03 18:30:00 | 100.0000 | 0.0000 | 0.0000 | 0.9700 | 0.9500 | 10kV场清线938 | 3.0586 | 国网重庆市电力公司 | 国网重庆合川供电公司 | 国网重庆合川供电公司 | 7B0045EC-F689-C468-E043-0AB90240C468-00001 | A1FDC1C0BAB40E9AE055000000000001 | 现状态 | 80.0000 | 9.9270 |  | 83.58 | 0.35
3753 |  | 桃子林柱上变 | 绿 | 162.8599 | 162.86 | 162.8599 | 2025-01-08 21:15:00 | 200.0000 | 0.0000 | 0.0000 | 0.9700 | 0.9500 | 10kV钓渠线613 | 4.1317 | 国网重庆市电力公司 | 国网重庆合川供电公司 | 国网重庆合川供电公司 | 1c6db03ae28a398aa164d78f6601651c6d3a8a33bf | A1FDC1C241930E9AE055000000000001 | 现状态 | 80.0000 | 7.9260 |  | 162.86 | 0.35
3754 |  | 桃子堡柱上变（光伏1户） | 绿 | 90.9340 | 95.93 | 90.9340 | 2025-01-08 21:15:00 | 100.0000 | 5.0000 | 0.0000 | 0.9700 | 0.9500 | 10kV华井线623 | 7.2465 | 国网重庆市电力公司 | 国网重庆合川供电公司 | 国网重庆合川供电公司 | E969C75F-BF07-4984-B909-C80529AACA8D-28436 | A1FDC1C11ECF0E9AE055000000000001 | 现状态 | 80.0000 | 44.1600 |  | 95.93 | 0.35
3755 |  | 桂花桥柱上变压器 | 绿 | 82.5373 | 82.54 | 82.5373 | 2025-01-08 21:15:00 | 100.0000 | 0.0000 | 0.0000 | 0.9700 | 0.9500 | 10kV小长线921 | 5.1813 | 国网重庆市电力公司 | 国网重庆合川供电公司 | 国网重庆合川供电公司 | 71c7fda4378a398aa354f350e2015571c6816b5bde | A1FDC1C1CD270E9AE055000000000001 | 现状态 | 80.0000 | 7.0320 |  | 82.54 | 0.35
3756 |  | 桂花树#1公变 | 绿 | 65.7738 | 65.77 | 65.7738 | 2024-12-03 18:30:00 | 80.0000 | 0.0000 | 0.0000 | 0.9700 | 0.9500 | 10kV井镇线926 | 5.1618 | 国网重庆市电力公司 | 国网重庆合川供电公司 | 国网重庆合川供电公司 | 7B0045EC-C11E-C468-E043-0AB90240C468-00001 | A1FDC1C0BA1C0E9AE055000000000001 | 现状态 | 80.0000 | 4.9160 |  | 65.77 | 0.35
3757 |  | 校大门柱上公变 | 绿 | 387.4280 | 387.43 | 387.4280 | 2025-01-08 21:15:00 | 400.0000 | 0.0000 | 0.0000 | 0.9700 | 0.9500 | 10kV华滩线613 | 7.2900 | 国网重庆市电力公司 | 国网重庆合川供电公司 | 国网重庆合川供电公司 | 3543457a338a398aa3530dd5ab01533542d3233e0c | A1FDC1C1E1500E9AE055000000000001 | 现状态 | 80.0000 | 186.8720 |  | 387.43 | 0.35
3758 |  | 校大门#2公变 | 绿 | 336.9082 | 336.91 | 336.9082 | 2025-01-08 21:15:00 | 400.0000 | 0.0000 | 0.0000 | 0.9700 | 0.9500 | 10kV华滩线613 | 7.2900 | 国网重庆市电力公司 | 国网重庆合川供电公司 | 国网重庆合川供电公司 | d9f1f491-fca3-44d0-993e-f8c336c0da0a | 21D2D185E517A907E0630153040A8352 | 现状态 | 80.0000 | 46.8600 |  | 336.91 | 0.35
3759 |  | 栖派国际#1公配室#3变 | 绿 | 676.9665 | 676.97 | 676.9665 | 2024-12-29 20:00:00 | 800.0000 | 0.0000 | 0.0000 | 0.9700 | 0.9500 | 10kV古安线975 | 9.3928 | 国网重庆市电力公司 | 国网重庆合川供电公司 | 国网重庆合川供电公司 | ec78dc423a8a398aa35b91a901015bec77ddeb5fda | A1FDC1C2A2DB0E9AE055000000000001 | 现状态 | 80.0000 | 102.4500 |  | 676.97 | 0.35
3760 |  | 栖派国际#1公配室#1变 | 绿 | 513.5691 | 513.57 | 513.5691 | 2024-12-29 20:00:00 | 630.0000 | 0.0000 | 0.0000 | 0.9700 | 0.9500 | 10kV古安线975 | 9.3928 | 国网重庆市电力公司 | 国网重庆合川供电公司 | 国网重庆合川供电公司 | ec7068161b8a398aa35b91a901015bec6f6a325f1f | A1FDC1C2A2DC0E9AE055000000000001 | 现状态 | 80.0000 | 26.5200 |  | 513.57 | 0.35
3761 |  | 栖枫上院#1公配#2变 | 绿 | 674.6175 | 674.62 | 674.6175 | 2024-12-29 20:00:00 | 800.0000 | 0.0000 | 0.0000 | 0.9700 | 0.9500 | 10kV思北线972 | 9.9751 | 国网重庆市电力公司 | 国网重庆合川供电公司 | 国网重庆合川供电公司 | FDC4075F-0081-41BE-898F-2264BF9FA5A8-15184 | A1FDC1C0A6930E9AE055000000000001 | 现状态 | 80.0000 | 95.9400 |  | 674.62 | 0.35
3762 |  | 栖枫上院#1公配#1变 | 绿 | 684.0459 | 684.05 | 684.0459 | 2024-12-29 20:00:00 | 800.0000 | 0.0000 | 0.0000 | 0.9700 | 0.9500 | 10kV思北线972 | 9.9751 | 国网重庆市电力公司 | 国网重庆合川供电公司 | 国网重庆合川供电公司 | D2341F43-9BCB-4F3A-91E9-7019619E35C0-18568 | A1FDC1C1C0340E9AE055000000000001 | 现状态 | 80.0000 | 122.0700 |  | 684.05 | 0.35
3763 |  | 树木村#3配变 | 绿 | 84.3115 | 84.31 | 84.3115 | 2024-12-29 20:00:00 | 100.0000 | 0.0000 | 0.0000 | 0.9700 | 0.9500 | 10kV青炉线976 | 7.0056 | 国网重庆市电力公司 | 国网重庆合川供电公司 | 国网重庆合川供电公司 | ad88fcfbc98a398aa251a9c1550151ad88f93b0458 | A1FDC1C280B30E9AE055000000000001 | 现状态 | 80.0000 | 11.9490 |  | 84.31 | 0.35
3764 |  | 树木村#2配变 | 绿 | 82.3219 | 82.32 | 82.3219 | 2024-12-29 20:00:00 | 100.0000 | 0.0000 | 0.0000 | 0.9700 | 0.9500 | 10kV青炉线976 | 7.0056 | 国网重庆市电力公司 | 国网重庆合川供电公司 | 国网重庆合川供电公司 | CF045CF5-1557-4751-9A55-0067FDF441A5-08041 | A1FDC1C0FA8E0E9AE055000000000001 | 现状态 | 80.0000 | 6.4350 |  | 82.32 | 0.35
3765 |  | 树木村#1配变 | 绿 | 66.1714 | 66.17 | 66.1714 | 2024-12-29 20:00:00 | 80.0000 | 0.0000 | 0.0000 | 0.9700 | 0.9500 | 10kV青炉线976 | 7.0056 | 国网重庆市电力公司 | 国网重庆合川供电公司 | 国网重庆合川供电公司 | 21395D90-18C9-4C3A-AA92-412332A6AC50-19439 | AFCF251F993052D9E0530253040AFCE8 | 现状态 | 80.0000 | 6.0180 |  | 66.17 | 0.35
3766 |  | 树木#5公变 | 绿 | 41.9441 | 41.94 | 41.9441 | 2024-12-29 20:00:00 | 50.0000 | 0.0000 | 0.0000 | 0.9700 | 0.9500 | 10kV青炉线976 | 7.0056 | 国网重庆市电力公司 | 国网重庆合川供电公司 | 国网重庆合川供电公司 | 94348464-aadd-470c-904c-705d881c17c4 | EAFA553B7B1DFE16E0530253040AB142 | 现状态 | 80.0000 | 5.3880 |  | 41.94 | 0.35
3767 |  | 树木#4柱上变 | 绿 | 83.2896 | 83.29 | 83.2896 | 2024-12-29 20:00:00 | 100.0000 | 0.0000 | 0.0000 | 0.9700 | 0.9500 | 10kV青炉线976 | 7.0056 | 国网重庆市电力公司 | 国网重庆合川供电公司 | 国网重庆合川供电公司 | 9476ed9bf38a398a5a6c538963016c947674a640b7 | A1FDC1C242AD0E9AE055000000000001 | 现状态 | 80.0000 | 9.1170 |  | 83.29 | 0.35
3768 |  | 柿子新农村#4公变 | 绿 | 327.9183 | 327.92 | 327.9183 | 2024-12-29 20:00:00 | 400.0000 | 0.0000 | 0.0000 | 0.9700 | 0.9500 | 10kV古利线965 | 8.1331 | 国网重庆市电力公司 | 国网重庆合川供电公司 | 国网重庆合川供电公司 | 0DC71B23-8BF9-481E-B3D0-3B80AE745209-11617 | A1FDC1C2132E0E9AE055000000000001 | 现状态 | 80.0000 | 21.9450 |  | 327.92 | 0.35
3769 |  | 柿子新农村#3公变 | 绿 | 263.9202 | 263.92 | 263.9202 | 2024-12-29 20:00:00 | 315.0000 | 0.0000 | 0.0000 | 0.9700 | 0.9500 | 10kV古利线965 | 8.1331 | 国网重庆市电力公司 | 国网重庆合川供电公司 | 国网重庆合川供电公司 | 0DC71B23-8BF9-481E-B3D0-3B80AE745209-11610 | A1FDC1C21BA20E9AE055000000000001 | 现状态 | 80.0000 | 33.0360 |  | 263.92 | 0.35
3770 |  | 柿子新农村#2公变 | 绿 | 261.6384 | 261.64 | 261.6384 | 2024-12-29 20:00:00 | 315.0000 | 0.0000 | 0.0000 | 0.9700 | 0.9500 | 10kV古利线965 | 8.1331 | 国网重庆市电力公司 | 国网重庆合川供电公司 | 国网重庆合川供电公司 | 0DC71B23-8BF9-481E-B3D0-3B80AE745209-11624 | A1FDC1C2364C0E9AE055000000000001 | 现状态 | 80.0000 | 26.7120 |  | 261.64 | 0.35
3771 |  | 柿子新农村#1公变 | 绿 | 260.7031 | 260.70 | 260.7031 | 2024-12-29 20:00:00 | 315.0000 | 0.0000 | 0.0000 | 0.9700 | 0.9500 | 10kV古利线965 | 8.1331 | 国网重庆市电力公司 | 国网重庆合川供电公司 | 国网重庆合川供电公司 | 0DC71B23-8BF9-481E-B3D0-3B80AE745209-11603 | A1FDC1C156570E9AE055000000000001 | 现状态 | 80.0000 | 24.1200 |  | 260.70 | 0.35
3772 |  | 柿子#5公变 | 绿 | 83.4812 | 83.48 | 83.4812 | 2024-12-29 20:00:00 | 100.0000 | 0.0000 | 0.0000 | 0.9700 | 0.9500 | 10kV古利线965 | 8.1331 | 国网重庆市电力公司 | 国网重庆合川供电公司 | 国网重庆合川供电公司 | 0DC71B23-8BF9-481E-B3D0-3B80AE745209-11631 | A1FDC1C2C6D90E9AE055000000000001 | 现状态 | 80.0000 | 9.6480 |  | 83.48 | 0.35
3773 |  | 柿子#4配变 | 绿 | 82.9281 | 82.93 | 82.9281 | 2024-12-29 20:00:00 | 100.0000 | 0.0000 | 0.0000 | 0.9700 | 0.9500 | 10kV古利线965 | 8.1331 | 国网重庆市电力公司 | 国网重庆合川供电公司 | 国网重庆合川供电公司 | 0DC71B23-8BF9-481E-B3D0-3B80AE745209-11638 | A1FDC1C188800E9AE055000000000001 | 现状态 | 80.0000 | 8.1150 |  | 82.93 | 0.35
3774 |  | 柿子#3公变 | 绿 | 85.5130 | 85.51 | 85.5130 | 2024-12-29 20:00:00 | 100.0000 | 0.0000 | 0.0000 | 0.9700 | 0.9500 | 10kV古利线965 | 8.1331 | 国网重庆市电力公司 | 国网重庆合川供电公司 | 国网重庆合川供电公司 | 82B2DD5D-6CF7-4BF2-AF04-6EF0B6E35FA8-88345 | A1FDC1C148A40E9AE055000000000001 | 现状态 | 80.0000 | 15.2790 |  | 85.51 | 0.35
3775 |  | 柿子#2 | 绿 | 85.1450 | 85.15 | 85.1450 | 2024-12-29 20:00:00 | 100.0000 | 0.0000 | 0.0000 | 0.9700 | 0.9500 | 10kV古利线965 | 8.1331 | 国网重庆市电力公司 | 国网重庆合川供电公司 | 国网重庆合川供电公司 | 637cb57a5d8a398aa35fe430120160637b3e5718ec | A1FDC1C2AF630E9AE055000000000001 | 现状态 | 80.0000 | 14.2590 |  | 85.15 | 0.35
3776 |  | 柿子#1公变 | 绿 | 65.6354 | 85.64 | 65.6354 | 2024-12-29 20:00:00 | 100.0000 | 0.0000 | 20.0000 | 0.9700 | 0.9500 | 10kV古利线965 | 8.1331 | 国网重庆市电力公司 | 国网重庆合川供电公司 | 国网重庆合川供电公司 | EBFAC1A9-551E-4AC6-833E-24ADAEAC938B-13817 | A1FDC1C173D60E9AE055000000000001 | 现状态 | 80.0000 | 15.6180 |  | 85.64 | 0.35
3777 |  | 柳寨#9公变 | 绿 | 82.8707 | 82.87 | 82.8707 | 2025-01-08 21:15:00 | 100.0000 | 0.0000 | 0.0000 | 0.9700 | 0.9500 | 10kV狮安线964 | 4.0386 | 国网重庆市电力公司 | 国网重庆合川供电公司 | 国网重庆合川供电公司 | F1EC9ECD-5079-48FF-8569-8D2F5BC1414C-41163 | A1FDC1C216A70E9AE055000000000001 | 现状态 | 80.0000 | 7.9560 |  | 82.87 | 0.35
3778 |  | 柳寨#8公变 | 绿 | 85.2857 | 85.29 | 85.2857 | 2025-01-08 21:15:00 | 100.0000 | 0.0000 | 0.0000 | 0.9700 | 0.9500 | 10kV狮安线964 | 4.0386 | 国网重庆市电力公司 | 国网重庆合川供电公司 | 国网重庆合川供电公司 | F1EC9ECD-5079-48FF-8569-8D2F5BC1414C-41156 | A1FDC1C2172D0E9AE055000000000001 | 现状态 | 80.0000 | 14.6490 |  | 85.29 | 0.35
3779 |  | 柳寨#7公变 | 绿 | 41.4511 | 41.45 | 41.4511 | 2025-01-08 21:15:00 | 50.0000 | 0.0000 | 0.0000 | 0.9700 | 0.9500 | 10kV狮安线964 | 4.0386 | 国网重庆市电力公司 | 国网重庆合川供电公司 | 国网重庆合川供电公司 | A6F96DFB-1FE4-4A10-A764-E1FD4C04F2C1-95755 | A1FDC1C281220E9AE055000000000001 | 现状态 | 80.0000 | 4.0215 |  | 41.45 | 0.35
3780 |  | 柳寨#6公变 | 绿 | 81.4115 | 81.41 | 81.4115 | 2025-01-08 21:15:00 | 100.0000 | 0.0000 | 0.0000 | 0.9700 | 0.9500 | 10kV狮安线964 | 4.0386 | 国网重庆市电力公司 | 国网重庆合川供电公司 | 国网重庆合川供电公司 | A6F96DFB-1FE4-4A10-A764-E1FD4C04F2C1-93659 | A1FDC1C173BD0E9AE055000000000001 | 现状态 | 80.0000 | 3.9120 |  | 81.41 | 0.35
3781 |  | 柳寨#5公变 | 绿 | 83.1294 | 83.13 | 83.1294 | 2025-01-08 21:15:00 | 100.0000 | 0.0000 | 0.0000 | 0.9700 | 0.9500 | 10kV狮安线964 | 4.0386 | 国网重庆市电力公司 | 国网重庆合川供电公司 | 国网重庆合川供电公司 | 56C1369A-2653-4060-85A1-2ADB5A0C05F9-64065 | A1FDC1C18C650E9AE055000000000001 | 现状态 | 80.0000 | 8.6730 |  | 83.13 | 0.35
3782 |  | 柳寨#4公变(光伏4户) | 绿 | 104.7531 | 204.75 | 104.7531 | 2025-01-08 21:15:00 | 250.0000 | 100.0000 | 0.0000 | 0.9700 | 0.9500 | 10kV狮安线964 | 4.0386 | 国网重庆市电力公司 | 国网重庆合川供电公司 | 国网重庆合川供电公司 | 6A753838-5BFC-496C-8258-ABBD0D11A687-05785 | A1FDC1C151030E9AE055000000000001 | 现状态 | 80.0000 | 13.1730 |  | 204.75 | 0.35
3783 |  | 柳寨#3公变（光伏1户） | 绿 | 43.9404 | 68.94 | 43.9404 | 2025-01-08 21:15:00 | 80.0000 | 25.0000 | 0.0000 | 0.9700 | 0.9500 | 10kV狮安线964 | 4.0386 | 国网重庆市电力公司 | 国网重庆合川供电公司 | 国网重庆合川供电公司 | 427E8D85-AC13-41FD-BE55-97ABDFEBA3C4-06099 | A1FDC1C17FB20E9AE055000000000001 | 现状态 | 80.0000 | 13.6920 |  | 68.94 | 0.35
3784 |  | 柳寨#2公变 | 绿 | 164.2144 | 164.21 | 164.2144 | 2025-01-08 21:15:00 | 200.0000 | 0.0000 | 0.0000 | 0.9700 | 0.9500 | 10kV狮安线964 | 4.0386 | 国网重庆市电力公司 | 国网重庆合川供电公司 | 国网重庆合川供电公司 | 380E7833-DF84-4BE3-BF13-A7E994D383B4-68920 | A1FDC1C17F900E9AE055000000000001 | 现状态 | 80.0000 | 11.6800 |  | 164.21 | 0.35
3785 |  | 柳寨#1公变 | 绿 | 46.2729 | 46.27 | 46.2729 | 2025-01-08 21:15:00 | 50.0000 | 0.0000 | 0.0000 | 0.9700 | 0.9500 | 10kV狮安线964 | 4.0386 | 国网重庆市电力公司 | 国网重庆合川供电公司 | 国网重庆合川供电公司 | B5B4468E-522C-416D-B41B-E43D03ADD836-00084 | A1FDC1C258C20E9AE055000000000001 | 现状态 | 80.0000 | 17.3850 |  | 46.27 | 0.35
3786 |  | 柳寨#15公变 | 绿 | 84.5431 | 84.54 | 84.5431 | 2025-01-08 21:15:00 | 100.0000 | 0.0000 | 0.0000 | 0.9700 | 0.9500 | 10kV狮安线964 | 4.0386 | 国网重庆市电力公司 | 国网重庆合川供电公司 | 国网重庆合川供电公司 | adbe08688b8a398aa2652e2ac80165adbd137c72e9 | A1FDC1C2AB6B0E9AE055000000000001 | 现状态 | 80.0000 | 12.5910 |  | 84.54 | 0.35
3787 |  | 柳寨#14公变(光伏1户) | 绿 | 12.1762 | 84.18 | 12.1762 | 2025-01-08 21:15:00 | 100.0000 | 72.0000 | 0.0000 | 0.9700 | 0.9500 | 10kV狮安线964 | 4.0386 | 国网重庆市电力公司 | 国网重庆合川供电公司 | 国网重庆合川供电公司 | c87ee13ee18a398aa05c461f97015cc87da2114795 | A1FDC1C298290E9AE055000000000001 | 现状态 | 80.0000 | 11.5740 |  | 84.18 | 0.35
3788 |  | 柳寨#13公变 | 绿 | 82.0968 | 82.10 | 82.0968 | 2025-01-08 21:15:00 | 100.0000 | 0.0000 | 0.0000 | 0.9700 | 0.9500 | 10kV狮安线964 | 4.0386 | 国网重庆市电力公司 | 国网重庆合川供电公司 | 国网重庆合川供电公司 | a0815dae948a398aa15637e14b0156a07fa0ee6844 | A1FDC1C220BD0E9AE055000000000001 | 现状态 | 80.0000 | 5.8110 |  | 82.10 | 0.35
3789 |  | 柳寨#12公变 | 绿 | 83.3243 | 83.32 | 83.3243 | 2025-01-08 21:15:00 | 100.0000 | 0.0000 | 0.0000 | 0.9700 | 0.9500 | 10kV狮安线964 | 4.0386 | 国网重庆市电力公司 | 国网重庆合川供电公司 | 国网重庆合川供电公司 | a07b2c9f438a398aa15637e14b0156a0796ff4682b | A1FDC1C2D5C20E9AE055000000000001 | 现状态 | 80.0000 | 9.2130 |  | 83.32 | 0.35
3790 |  | 柳寨#11公变 | 绿 | 81.6995 | 81.70 | 81.6995 | 2025-01-08 21:15:00 | 100.0000 | 0.0000 | 0.0000 | 0.9700 | 0.9500 | 10kV狮安线964 | 4.0386 | 国网重庆市电力公司 | 国网重庆合川供电公司 | 国网重庆合川供电公司 | d74d357f638a398aa35b91a901015bd74c8cf47583 | A1FDC1C2A7DD0E9AE055000000000001 | 现状态 | 80.0000 | 4.7100 |  | 81.70 | 0.35
3791 |  | 柳寨#10公变 | 绿 | 81.4895 | 81.49 | 81.4895 | 2025-01-08 21:15:00 | 100.0000 | 0.0000 | 0.0000 | 0.9700 | 0.9500 | 10kV狮安线964 | 4.0386 | 国网重庆市电力公司 | 国网重庆合川供电公司 | 国网重庆合川供电公司 | F1EC9ECD-5079-48FF-8569-8D2F5BC1414C-41135 | A1FDC1C2B51F0E9AE055000000000001 | 现状态 | 80.0000 | 4.1280 |  | 81.49 | 0.35
3792 |  | 柳家石坝柱上变 | 绿 | 41.8949 | 41.89 | 41.8949 | 2025-01-08 21:15:00 | 50.0000 | 0.0000 | 0.0000 | 0.9700 | 0.9500 | 10kV双塘线979 | 7.1568 | 国网重庆市电力公司 | 国网重庆合川供电公司 | 国网重庆合川供电公司 | 5EF68DE8-14DF-449D-88D8-EBE5281DB10D-84827 | A1FDC1C114210E9AE055000000000001 | 现状态 | 80.0000 | 5.2515 |  | 41.89 | 0.35
3793 |  | 柳家沟柱上变压器 | 绿 | 82.9963 | 83.00 | 82.9963 | 2025-01-08 21:15:00 | 100.0000 | 0.0000 | 0.0000 | 0.9700 | 0.9500 | 10kV小长线921 | 5.1813 | 国网重庆市电力公司 | 国网重庆合川供电公司 | 国网重庆合川供电公司 | 9eb280e2b08a398aa25440661d01549eb0cbb40d77 | A1FDC1C1E12E0E9AE055000000000001 | 现状态 | 80.0000 | 8.3040 |  | 83.00 | 0.35
3794 |  | 柳坪场镇公变 | 绿 | 164.8820 | 164.88 | 164.8820 | 2024-12-03 18:30:00 | 200.0000 | 0.0000 | 0.0000 | 0.9700 | 0.9500 | 10kV井草线923 | 4.5657 | 国网重庆市电力公司 | 国网重庆合川供电公司 | 国网重庆合川供电公司 | ce915ae2a18a398aa167679c840167ce9020f533f5 | A1FDC1C0F2340E9AE055000000000001 | 现状态 | 80.0000 | 13.5300 |  | 164.88 | 0.35
3795 |  | 查口岩公变 | 绿 | 161.3509 | 161.35 | 161.3509 | 2025-01-08 21:15:00 | 200.0000 | 0.0000 | 0.0000 | 0.9700 | 0.9500 | 10kV小长线921 | 5.1813 | 国网重庆市电力公司 | 国网重庆合川供电公司 | 国网重庆合川供电公司 | 4e3dc576c88a398a5a74c7229001754e3cf8513e6c | B46D084C65DBCDE5E0530153040AFA9C | 现状态 | 80.0000 | 3.7440 |  | 161.35 | 0.35
3796 |  | 柑子村#3公变 | 绿 | 81.9744 | 81.97 | 81.9744 | 2024-12-29 20:00:00 | 100.0000 | 0.0000 | 0.0000 | 0.9700 | 0.9500 | 10kV燕赤线975 | 4.9681 | 国网重庆市电力公司 | 国网重庆合川供电公司 | 国网重庆合川供电公司 | f041abba-1a74-427a-a375-589908458866 | FC80FF26BB80A2A6E0530153040AD440 | 现状态 | 80.0000 | 5.4720 |  | 81.97 | 0.35
3797 |  | 柑子村#1公变 | 绿 | 40.7025 | 40.70 | 40.7025 | 2024-12-29 20:00:00 | 50.0000 | 0.0000 | 0.0000 | 0.9700 | 0.9500 | 10kV燕赤线975 | 4.9681 | 国网重庆市电力公司 | 国网重庆合川供电公司 | 国网重庆合川供电公司 | AECDA750-44B8-483C-A0DF-F1601EF5D192-33917 | A1FDC1C17D1F0E9AE055000000000001 | 现状态 | 80.0000 | 1.9470 |  | 40.70 | 0.35
3798 |  | 柑子坪柱上公变 | 绿 | 80.9190 | 80.92 | 80.9190 | 2025-01-08 21:15:00 | 100.0000 | 0.0000 | 0.0000 | 0.9700 | 0.9500 | 10kV小长线921 | 5.1813 | 国网重庆市电力公司 | 国网重庆合川供电公司 | 国网重庆合川供电公司 | 51f2d10a2e8a398a5b802e20b0018051f28b3865fe | DDADD88FE586C964E0530153040AA0E7 | 现状态 | 80.0000 | 2.5470 |  | 80.92 | 0.35
3799 |  | 柑子园公变 | 绿 | 80.5780 | 80.58 | 80.5780 | 2025-01-08 21:15:00 | 100.0000 | 0.0000 | 0.0000 | 0.9700 | 0.9500 | 10kV双塘线979 | 7.1568 | 国网重庆市电力公司 | 国网重庆合川供电公司 | 国网重庆合川供电公司 | 102CE688-B7EF-4E0E-810F-4452D07CD21D-48472 | A1FDC1C1B8050E9AE055000000000001 | 现状态 | 80.0000 | 1.6020 |  | 80.58 | 0.35
3800 |  | 柑子#2柱上变 | 绿 | 82.4453 | 82.45 | 82.4453 | 2024-12-29 20:00:00 | 100.0000 | 0.0000 | 0.0000 | 0.9700 | 0.9500 | 10kV燕赤线975 | 4.9681 | 国网重庆市电力公司 | 国网重庆合川供电公司 | 国网重庆合川供电公司 | 0DF38F7C-31C0-4AAD-90B2-D8B8A285E933-05936 | A1FDC1C18B1B0E9AE055000000000001 | 现状态 | 80.0000 | 6.7770 |  | 82.45 | 0.35
3801 |  | 柏树街合阳中学#2公变 | 绿 | 341.6885 | 341.69 | 341.6885 | 2024-12-29 20:00:00 | 400.0000 | 0.0000 | 0.0000 | 0.9700 | 0.9500 | 10kV合塔线972 | 9.4523 | 国网重庆市电力公司 | 国网重庆合川供电公司 | 国网重庆合川供电公司 | cdd5c4b7-0cf5-488b-b0f1-9beefaa485f2 | 1AD1F3DB752E10BFE0630153040AB217 | 现状态 | 80.0000 | 60.1080 |  | 341.69 | 0.35
3802 |  | 柏树林柱上变 | 绿 | 328.2311 | 328.23 | 328.2311 | 2025-01-08 21:15:00 | 400.0000 | 0.0000 | 0.0000 | 0.9700 | 0.9500 | 10kV合土线973 | 5.4339 | 国网重庆市电力公司 | 国网重庆合川供电公司 | 国网重庆合川供电公司 | 1c3ed568168a398aa164d78f6601651c3e60d731f8 | A1FDC1C2940B0E9AE055000000000001 | 现状态 | 80.0000 | 22.8120 |  | 328.23 | 0.35
3803 |  | 柏树园柱上公变 | 绿 | 81.5609 | 81.56 | 81.5609 | 2025-01-08 21:15:00 | 100.0000 | 0.0000 | 0.0000 | 0.9700 | 0.9500 | 10kV小长线921 | 5.1813 | 国网重庆市电力公司 | 国网重庆合川供电公司 | 国网重庆合川供电公司 | 4ae2d1b7e3ff8080817fc07d0701804ae2c8a20b4e | DDADD88FE58BC964E0530153040AA0E7 | 现状态 | 80.0000 | 4.3260 |  | 81.56 | 0.35
3804 |  | 柏杨坝柱上变 | 绿 | 160.6939 | 160.69 | 160.6939 | 2025-01-08 21:15:00 | 200.0000 | 0.0000 | 0.0000 | 0.9700 | 0.9500 | 10kV华井线623 | 7.2465 | 国网重庆市电力公司 | 国网重庆合川供电公司 | 国网重庆合川供电公司 | 7B0045EC-926D-C468-E043-0AB90240C468-00001 | A1FDC1C131D50E9AE055000000000001 | 现状态 | 80.0000 | 1.9230 |  | 160.69 | 0.35
3805 |  | 枯井院柱上变 | 绿 | 85.1905 | 85.19 | 85.1905 | 2025-01-08 21:15:00 | 100.0000 | 0.0000 | 0.0000 | 0.9700 | 0.9500 | 10kV小华线922 | 5.2722 | 国网重庆市电力公司 | 国网重庆合川供电公司 | 国网重庆合川供电公司 | 7B0045ED-2FB0-C468-E043-0AB90240C468-00001 | A1FDC1C1F26A0E9AE055000000000001 | 现状态 | 80.0000 | 14.3850 |  | 85.19 | 0.35
3806 |  | 枫木柱上变 | 绿 | 41.4207 | 41.42 | 41.4207 | 2025-01-08 21:15:00 | 50.0000 | 0.0000 | 0.0000 | 0.9700 | 0.9500 | 10kV小长线921 | 5.1813 | 国网重庆市电力公司 | 国网重庆合川供电公司 | 国网重庆合川供电公司 | 76AD2033-BEB5-426B-B9FF-C4831BB08360-81669 | A1FDC1C213C90E9AE055000000000001 | 现状态 | 80.0000 | 3.9375 |  | 41.42 | 0.35
3807 |  | 枫木新村柱上公变(光伏1户) | 绿 | 167.0469 | 167.05 | 167.0469 | 2025-01-08 21:15:00 | 200.0000 | 0.0000 | 0.0000 | 0.9700 | 0.9500 | 10kV钓渠线613 | 4.1317 | 国网重庆市电力公司 | 国网重庆合川供电公司 | 国网重庆合川供电公司 | EC3B0E49-E810-4E05-9670-26915117BDD6-22927 | A1FDC1C1B6B10E9AE055000000000001 | 现状态 | 80.0000 | 19.5300 |  | 167.05 | 0.35
3808 |  | 枣梨#9公变 | 绿 | 40.2057 | 40.21 | 40.2057 | 2025-01-08 21:15:00 | 50.0000 | 0.0000 | 0.0000 | 0.9700 | 0.9500 | 10kV香大线964 | 4.4240 | 国网重庆市电力公司 | 国网重庆合川供电公司 | 国网重庆合川供电公司 | ddb23449-d73b-4e86-96c1-2714076e61b8 | cb2617a5b65b44c987845f6de707441c | 现状态 | 80.0000 | 0.5700 |  | 40.21 | 0.35
3809 |  | 枣梨#8公变 | 绿 | 163.7302 | 163.73 | 163.7302 | 2025-01-08 21:15:00 | 200.0000 | 0.0000 | 0.0000 | 0.9700 | 0.9500 | 10kV香大线964 | 4.4240 | 国网重庆市电力公司 | 国网重庆合川供电公司 | 国网重庆合川供电公司 | 1079c04d5e8a398aa05583387a015610777e39055c | A1FDC1C230390E9AE055000000000001 | 现状态 | 80.0000 | 10.3380 |  | 163.73 | 0.35
3810 |  | 枣梨#7公变 | 绿 | 42.2250 | 42.23 | 42.2250 | 2025-01-08 21:15:00 | 50.0000 | 0.0000 | 0.0000 | 0.9700 | 0.9500 | 10kV香大线964 | 4.4240 | 国网重庆市电力公司 | 国网重庆合川供电公司 | 国网重庆合川供电公司 | 0EDA5D7D-E44C-4C65-9240-29894DB7747A-52766 | A1FDC1C21AA50E9AE055000000000001 | 现状态 | 80.0000 | 6.1665 |  | 42.23 | 0.35
3811 |  | 枣梨#6公变(光伏1户) | 绿 | 33.7932 | 85.00 | 33.7932 | 2025-01-08 21:15:00 | 100.0000 | 51.2100 | 0.0000 | 0.9700 | 0.9500 | 10kV香大线964 | 4.4240 | 国网重庆市电力公司 | 国网重庆合川供电公司 | 国网重庆合川供电公司 | 6f1e7961-b24f-47b1-9f6c-d207c2dd409b | 1BDA3496A42F7661E0630153040A3E7A | 现状态 | 80.0000 | 13.8660 |  | 85.00 | 0.35
3812 |  | 枣梨#5公变 | 绿 | 84.0106 | 84.01 | 84.0106 | 2025-01-08 21:15:00 | 100.0000 | 0.0000 | 0.0000 | 0.9700 | 0.9500 | 10kV香大线964 | 4.4240 | 国网重庆市电力公司 | 国网重庆合川供电公司 | 国网重庆合川供电公司 | A6315790-4A7C-4450-BB09-D2B16FCF496B-73149 | A1FDC1C238640E9AE055000000000001 | 现状态 | 80.0000 | 11.1150 |  | 84.01 | 0.35
3813 |  | 枣梨#4公变 | 绿 | 42.8902 | 42.89 | 42.8902 | 2025-01-08 21:15:00 | 50.0000 | 0.0000 | 0.0000 | 0.9700 | 0.9500 | 10kV香大线964 | 4.4240 | 国网重庆市电力公司 | 国网重庆合川供电公司 | 国网重庆合川供电公司 | A6315790-4A7C-4450-BB09-D2B16FCF496B-68885 | A1FDC1C1171A0E9AE055000000000001 | 现状态 | 80.0000 | 8.0100 |  | 42.89 | 0.35
3814 |  | 枣梨#3公变 | 绿 | 42.1871 | 42.19 | 42.1871 | 2025-01-08 21:15:00 | 50.0000 | 0.0000 | 0.0000 | 0.9700 | 0.9500 | 10kV香大线964 | 4.4240 | 国网重庆市电力公司 | 国网重庆合川供电公司 | 国网重庆合川供电公司 | 23A23388-9BBA-418D-929E-08ADFAD3E2D1-02954 | A1FDC1C19B8B0E9AE055000000000001 | 现状态 | 80.0000 | 6.0615 |  | 42.19 | 0.35
3815 |  | 枣梨#2公变（光伏1户） | 绿 | 54.1145 | 84.11 | 54.1145 | 2025-01-08 21:15:00 | 100.0000 | 30.0000 | 0.0000 | 0.9700 | 0.9500 | 10kV香大线964 | 4.4240 | 国网重庆市电力公司 | 国网重庆合川供电公司 | 国网重庆合川供电公司 | A3955523-DB11-46CC-85BE-AF2A9F9992F2-33882 | A1FDC1C0B3060E9AE055000000000001 | 现状态 | 80.0000 | 11.4030 |  | 84.11 | 0.35
3816 |  | 枣梨#1公变 | 绿 | 42.9357 | 42.94 | 42.9357 | 2025-01-08 21:15:00 | 50.0000 | 0.0000 | 0.0000 | 0.9700 | 0.9500 | 10kV香大线964 | 4.4240 | 国网重庆市电力公司 | 国网重庆合川供电公司 | 国网重庆合川供电公司 | 05B293F2-FB87-4F57-AC3F-71483530CC5F-42643 | A1FDC1C1169A0E9AE055000000000001 | 现状态 | 80.0000 | 8.1360 |  | 42.94 | 0.35
3817 |  | 枣峰#6公变（光伏1户） | 绿 | 34.7910 | 84.79 | 34.7910 | 2024-12-29 20:00:00 | 100.0000 | 50.0000 | 0.0000 | 0.9700 | 0.9500 | 10kV钱双线973 | 5.0608 | 国网重庆市电力公司 | 国网重庆合川供电公司 | 国网重庆合川供电公司 | 14fbdeed418a398aa251f11293015214fb92ad7fea | A1FDC1C1F2C20E9AE055000000000001 | 现状态 | 80.0000 | 13.2780 |  | 84.79 | 0.35
3818 |  | 枣峰#5公变(光伏1户) | 绿 | 11.4624 | 41.46 | 11.4624 | 2024-12-29 20:00:00 | 50.0000 | 30.0000 | 0.0000 | 0.9700 | 0.9500 | 10kV钱双线973 | 5.0608 | 国网重庆市电力公司 | 国网重庆合川供电公司 | 国网重庆合川供电公司 | 14e1867c988a398aa251f11293015214e13b377e5e | A1FDC1C19C8B0E9AE055000000000001 | 现状态 | 80.0000 | 4.0530 |  | 41.46 | 0.35
3819 |  | 枣峰#4公变 | 绿 | 83.7497 | 83.75 | 83.7497 | 2024-12-29 20:00:00 | 100.0000 | 0.0000 | 0.0000 | 0.9700 | 0.9500 | 10kV钱双线973 | 5.0608 | 国网重庆市电力公司 | 国网重庆合川供电公司 | 国网重庆合川供电公司 | 14ce7f9c0c8a398aa251f11293015214ce351b7d2f | A1FDC1C21F630E9AE055000000000001 | 现状态 | 80.0000 | 10.3920 |  | 83.75 | 0.35
3820 |  | 枣峰#3公变 | 绿 | 85.3312 | 85.33 | 85.3312 | 2024-12-29 20:00:00 | 100.0000 | 0.0000 | 0.0000 | 0.9700 | 0.9500 | 10kV钱双线973 | 5.0608 | 国网重庆市电力公司 | 国网重庆合川供电公司 | 国网重庆合川供电公司 | ED8F4557-2093-4CDF-AD80-AA3621F7E0AB-09523 | A1FDC1C18EE60E9AE055000000000001 | 现状态 | 80.0000 | 14.7750 |  | 85.33 | 0.35
3821 |  | 枣峰#2公变 | 绿 | 19.7802 | 44.78 | 19.7802 | 2024-12-29 20:00:00 | 50.0000 | 0.0000 | 25.0000 | 0.9700 | 0.9500 | 10kV钱双线973 | 5.0608 | 国网重庆市电力公司 | 国网重庆合川供电公司 | 国网重庆合川供电公司 | CD2C222C-2A52-4645-8239-DE86031B41F9-22426 | A1FDC1C182670E9AE055000000000001 | 现状态 | 80.0000 | 13.2480 |  | 44.78 | 0.35
3822 |  | 枣峰#1公变 | 绿 | 85.7469 | 85.75 | 85.7469 | 2024-12-29 20:00:00 | 100.0000 | 0.0000 | 0.0000 | 0.9700 | 0.9500 | 10kV钱双线973 | 5.0608 | 国网重庆市电力公司 | 国网重庆合川供电公司 | 国网重庆合川供电公司 | B920E7CE-F223-400F-A9C9-87BE1C082B8F-31169 | A1FDC1C1515E0E9AE055000000000001 | 现状态 | 80.0000 | 15.9270 |  | 85.75 | 0.35
3823 |  | 林庵#4公变 | 绿 | 59.5789 | 84.58 | 59.5789 | 2024-12-29 20:00:00 | 100.0000 | 0.0000 | 25.0000 | 0.9700 | 0.9500 | 10kV高溪线962 | 7.0561 | 国网重庆市电力公司 | 国网重庆合川供电公司 | 国网重庆合川供电公司 | e89ca7883e8a398aa3558325d30155e89b2c0d053c | A1FDC1C26D0B0E9AE055000000000001 | 现状态 | 80.0000 | 12.6900 |  | 84.58 | 0.35
3824 |  | 林庵#3公变 | 绿 | 82.7257 | 82.73 | 82.7257 | 2024-12-29 20:00:00 | 100.0000 | 0.0000 | 0.0000 | 0.9700 | 0.9500 | 10kV高溪线962 | 7.0561 | 国网重庆市电力公司 | 国网重庆合川供电公司 | 国网重庆合川供电公司 | 802C90F9-3031-4940-9DC4-FFC95AD41CA3-17635 | A1FDC1C18CC20E9AE055000000000001 | 现状态 | 80.0000 | 7.5540 |  | 82.73 | 0.35
3825 |  | 林庵#2配变 | 绿 | 44.3851 | 44.39 | 44.3851 | 2024-12-29 20:00:00 | 50.0000 | 0.0000 | 0.0000 | 0.9700 | 0.9500 | 10kV官蒲线971 | 4.2911 | 国网重庆市电力公司 | 国网重庆合川供电公司 | 国网重庆合川供电公司 | F9FB505A-B565-4FDE-A1EA-E287890C93F6-79222 | A1FDC1C11CC80E9AE055000000000001 | 现状态 | 80.0000 | 12.1530 |  | 44.39 | 0.35
3826 |  | 林庵#1公变(新) | 绿 | 86.7904 | 86.79 | 86.7904 | 2024-12-29 20:00:00 | 100.0000 | 0.0000 | 0.0000 | 0.9700 | 0.9500 | 10kV高溪线962 | 7.0561 | 国网重庆市电力公司 | 国网重庆合川供电公司 | 国网重庆合川供电公司 | 4b6654ea-4728-405c-a33f-e5ad1722dd8c | 1DCDB5CC3CDC0ACCE0630153040AB0E9 | 现状态 | 80.0000 | 18.8190 |  | 86.79 | 0.35
3827 |  | 林庄村#7公变 | 绿 | 180.3159 | 180.32 | 180.3159 | 2024-12-29 20:00:00 | 200.0000 | 0.0000 | 0.0000 | 0.9700 | 0.9500 | 10kV钱双线973 | 5.0608 | 国网重庆市电力公司 | 国网重庆合川供电公司 | 国网重庆合川供电公司 | f7fef435f18a398aa06387697e0163f7fda9696d55 | A1FDC1C28D2C0E9AE055000000000001 | 现状态 | 80.0000 | 56.3040 |  | 180.32 | 0.35
3828 |  | 林庄#8柱上变 | 绿 | 162.9054 | 162.91 | 162.9054 | 2024-12-29 20:00:00 | 200.0000 | 0.0000 | 0.0000 | 0.9700 | 0.9500 | 10kV钱双线973 | 5.0608 | 国网重庆市电力公司 | 国网重庆合川供电公司 | 国网重庆合川供电公司 | deb9d301568a398a5a6ac65994016adeb9a5db4776 | A1FDC1C2610F0E9AE055000000000001 | 现状态 | 80.0000 | 8.0520 |  | 162.91 | 0.35
3829 |  | 林庄#6公变 | 绿 | 82.8296 | 82.83 | 82.8296 | 2024-12-29 20:00:00 | 100.0000 | 0.0000 | 0.0000 | 0.9700 | 0.9500 | 10kV钱双线973 | 5.0608 | 国网重庆市电力公司 | 国网重庆合川供电公司 | 国网重庆合川供电公司 | 81c2d16de98a398aa16350296a016381c270c50eec | A1FDC1C2AD8F0E9AE055000000000001 | 现状态 | 80.0000 | 7.8420 |  | 82.83 | 0.35
3830 |  | 林庄#5公变（光伏2户） | 绿 | 27.5254 | 82.53 | 27.5254 | 2024-12-29 20:00:00 | 100.0000 | 55.0000 | 0.0000 | 0.9700 | 0.9500 | 10kV钱双线973 | 5.0608 | 国网重庆市电力公司 | 国网重庆合川供电公司 | 国网重庆合川供电公司 | b30c1937ba8a398aa251a9c1550151b30bfaef2fee | A1FDC1C265100E9AE055000000000001 | 现状态 | 80.0000 | 6.9990 |  | 82.53 | 0.35
3831 |  | 林庄#4公变 | 绿 | 85.3799 | 85.38 | 85.3799 | 2024-12-29 20:00:00 | 100.0000 | 0.0000 | 0.0000 | 0.9700 | 0.9500 | 10kV钱双线973 | 5.0608 | 国网重庆市电力公司 | 国网重庆合川供电公司 | 国网重庆合川供电公司 | A6AB2081-9169-417F-89D6-9355B72C3896-02764 | A1FDC1C1688E0E9AE055000000000001 | 现状态 | 80.0000 | 14.9100 |  | 85.38 | 0.35
3832 |  | 林庄#3公变 | 绿 | 43.4022 | 43.40 | 43.4022 | 2024-12-29 20:00:00 | 50.0000 | 0.0000 | 0.0000 | 0.9700 | 0.9500 | 10kV钱双线973 | 5.0608 | 国网重庆市电力公司 | 国网重庆合川供电公司 | 国网重庆合川供电公司 | 6B134177-EB4C-467D-B5F8-CFEA321FBA78-09111 | A1FDC1C20B3A0E9AE055000000000001 | 现状态 | 80.0000 | 9.4290 |  | 43.40 | 0.35
3833 |  | 林庄#2公变 | 绿 | 166.9300 | 166.93 | 166.9300 | 2024-12-29 20:00:00 | 200.0000 | 0.0000 | 0.0000 | 0.9700 | 0.9500 | 10kV钱双线973 | 5.0608 | 国网重庆市电力公司 | 国网重庆合川供电公司 | 国网重庆合川供电公司 | dee450c47a8a398a5a6ac65994016adee421d54ac0 | A1FDC1C24D320E9AE055000000000001 | 现状态 | 80.0000 | 19.2060 |  | 166.93 | 0.35
3834 |  | 林庄#1公变 | 绿 | 40.9293 | 40.93 | 40.9293 | 2024-12-29 20:00:00 | 50.0000 | 0.0000 | 0.0000 | 0.9700 | 0.9500 | 10kV钱双线973 | 5.0608 | 国网重庆市电力公司 | 国网重庆合川供电公司 | 国网重庆合川供电公司 | 8E3869B9-F220-4993-BF67-1DEABE29E663-32196 | A1FDC1C173870E9AE055000000000001 | 现状态 | 80.0000 | 2.5755 |  | 40.93 | 0.35
3835 |  | 林家油房#1公变 | 绿 | 80.0509 | 80.05 | 80.0509 | 2024-12-03 18:30:00 | 100.0000 | 0.0000 | 0.0000 | 0.9700 | 0.9500 | 10kV井镇线926 | 5.1618 | 国网重庆市电力公司 | 国网重庆合川供电公司 | 国网重庆合川供电公司 | 2aedb137648a398aa3530db02f01532aed8f6f3338 | A1FDC1C227040E9AE055000000000001 | 现状态 | 80.0000 | 0.1410 |  | 80.05 | 0.35
3836 |  | 林吉山#1公变 | 绿 | 64.4146 | 64.41 | 64.4146 | 2024-12-03 18:30:00 | 80.0000 | 0.0000 | 0.0000 | 0.9700 | 0.9500 | 10kV井镇线926 | 5.1618 | 国网重庆市电力公司 | 国网重庆合川供电公司 | 国网重庆合川供电公司 | 2ae81a41218a398aa3530db02f01532ae7f8953310 | A1FDC1C227030E9AE055000000000001 | 现状态 | 80.0000 | 1.1490 |  | 64.41 | 0.35
3837 |  | 枇杷湾柱上变 | 绿 | 42.2580 | 42.26 | 42.2580 | 2025-01-08 21:15:00 | 50.0000 | 0.0000 | 0.0000 | 0.9700 | 0.9500 | 10kV清陵线622 | 6.8184 | 国网重庆市电力公司 | 国网重庆合川供电公司 | 国网重庆合川供电公司 | 18D03172-8ED6-40B4-983C-EDC9125FE6EF-27104 | A1FDC1C108D60E9AE055000000000001 | 现状态 | 80.0000 | 6.2580 |  | 42.26 | 0.35
3838 |  | 枇杷岭柱上变（坝康二线） | 绿 | 81.2102 | 81.21 | 81.2102 | 2025-01-08 21:15:00 | 100.0000 | 0.0000 | 0.0000 | 0.9700 | 0.9500 | 10kV坝康二线976 | 5.7797 | 国网重庆市电力公司 | 国网重庆合川供电公司 | 国网重庆合川供电公司 | 4a264c90-5973-4dbb-bf12-2c3f58cc9f69 | 1DCDB5CC3CEB0ACCE0630153040AB0E9 | 现状态 | 80.0000 | 3.3540 |  | 81.21 | 0.35
3839 |  | 板桥#8公变 | 绿 | 80.1862 | 80.19 | 80.1862 | 2024-12-29 20:00:00 | 100.0000 | 0.0000 | 0.0000 | 0.9700 | 0.9500 | 10kV铜岭线981 | 5.6780 | 国网重庆市电力公司 | 国网重庆合川供电公司 | 国网重庆合川供电公司 | ec1ba859228a398aa35b91ca37015bec1afa72640c | A1FDC1C289EE0E9AE055000000000001 | 现状态 | 80.0000 | 0.5160 |  | 80.19 | 0.35
3840 |  | 板桥#7公变（光伏1户） | 绿 | 136.8196 | 166.82 | 136.8196 | 2024-12-29 20:00:00 | 200.0000 | 30.0000 | 0.0000 | 0.9700 | 0.9500 | 10kV铜岭线981 | 5.6780 | 国网重庆市电力公司 | 国网重庆合川供电公司 | 国网重庆合川供电公司 | a0e8321c4c8a398aa05637e10f0156a0e691b953eb | A1FDC1C2855F0E9AE055000000000001 | 现状态 | 80.0000 | 18.9000 |  | 166.82 | 0.35
3841 |  | 板桥#6公变 | 绿 | 321.4072 | 321.41 | 321.4072 | 2024-12-29 20:00:00 | 400.0000 | 0.0000 | 0.0000 | 0.9700 | 0.9500 | 10kV铜岭线981 | 5.6780 | 国网重庆市电力公司 | 国网重庆合川供电公司 | 国网重庆合川供电公司 | 6b734b838eff80808174236c8301746b73476a046b | B7B04F463ADA4F9AE0530253040A7507 | 现状态 | 80.0000 | 3.9000 |  | 321.41 | 0.35
3842 |  | 板桥#5配变 | 绿 | 80.8930 | 80.89 | 80.8930 | 2024-12-29 20:00:00 | 100.0000 | 0.0000 | 0.0000 | 0.9700 | 0.9500 | 10kV铜岭线981 | 5.6780 | 国网重庆市电力公司 | 国网重庆合川供电公司 | 国网重庆合川供电公司 | 0723BB1A-63A5-4425-8934-ABC7D97F24E8-10151 | A1FDC1C11CF30E9AE055000000000001 | 现状态 | 80.0000 | 2.4750 |  | 80.89 | 0.35
3843 |  | 板桥#4配变 | 绿 | 85.9471 | 85.95 | 85.9471 | 2024-12-29 20:00:00 | 100.0000 | 0.0000 | 0.0000 | 0.9700 | 0.9500 | 10kV铜岭线981 | 5.6780 | 国网重庆市电力公司 | 国网重庆合川供电公司 | 国网重庆合川供电公司 | 0723BB1A-63A5-4425-8934-ABC7D97F24E8-09892 | A1FDC1C156540E9AE055000000000001 | 现状态 | 80.0000 | 16.4820 |  | 85.95 | 0.35
3844 |  | 板桥#3配变 | 绿 | 43.9077 | 43.91 | 43.9077 | 2024-12-29 20:00:00 | 50.0000 | 0.0000 | 0.0000 | 0.9700 | 0.9500 | 10kV铜岭线981 | 5.6780 | 国网重庆市电力公司 | 国网重庆合川供电公司 | 国网重庆合川供电公司 | 527B9FDE-2EC9-4808-BDCD-2DEE6C29DC81-37480 | A1FDC1C2B20D0E9AE055000000000001 | 现状态 | 80.0000 | 10.8300 |  | 43.91 | 0.35
3845 |  | 板桥#2配变 | 绿 | 41.8126 | 41.81 | 41.8126 | 2024-12-29 20:00:00 | 50.0000 | 0.0000 | 0.0000 | 0.9700 | 0.9500 | 10kV铜岭线981 | 5.6780 | 国网重庆市电力公司 | 国网重庆合川供电公司 | 国网重庆合川供电公司 | 1D0B771B-B0F6-49E3-B668-92C4B3ECF849-23064 | A1FDC1C11FC60E9AE055000000000001 | 现状态 | 80.0000 | 5.0235 |  | 41.81 | 0.35
3846 |  | 板桥#1配变 | 绿 | 85.2408 | 85.24 | 85.2408 | 2024-12-29 20:00:00 | 100.0000 | 0.0000 | 0.0000 | 0.9700 | 0.9500 | 10kV铜岭线981 | 5.6780 | 国网重庆市电力公司 | 国网重庆合川供电公司 | 国网重庆合川供电公司 | 1D0B771B-B0F6-49E3-B668-92C4B3ECF849-23071 | A1FDC1C212190E9AE055000000000001 | 现状态 | 80.0000 | 14.5245 |  | 85.24 | 0.35
3847 |  | 板墙村#3公变 | 绿 | 87.5578 | 87.56 | 87.5578 | 2024-12-29 20:00:00 | 100.0000 | 0.0000 | 0.0000 | 0.9700 | 0.9500 | 10kV青凤线975 | 4.7213 | 国网重庆市电力公司 | 国网重庆合川供电公司 | 国网重庆合川供电公司 | e955f165-7229-4d53-97b7-3a534c05bb75 | A1FDC1C27AB40E9AE055000000000001 | 现状态 | 80.0000 | 20.9460 |  | 87.56 | 0.35
3848 |  | 板墙村#2配变 | 绿 | 83.2572 | 83.26 | 83.2572 | 2024-12-29 20:00:00 | 100.0000 | 0.0000 | 0.0000 | 0.9700 | 0.9500 | 10kV青凤线975 | 4.7213 | 国网重庆市电力公司 | 国网重庆合川供电公司 | 国网重庆合川供电公司 | 0141F639-14CC-4667-AA4E-E12CB289E909-46362 | A1FDC1C2CD9C0E9AE055000000000001 | 现状态 | 80.0000 | 9.0270 |  | 83.26 | 0.35
3849 |  | 板墙村#1配变 | 绿 | 81.6096 | 81.61 | 81.6096 | 2024-12-29 20:00:00 | 100.0000 | 0.0000 | 0.0000 | 0.9700 | 0.9500 | 10kV青凤线975 | 4.7213 | 国网重庆市电力公司 | 国网重庆合川供电公司 | 国网重庆合川供电公司 | CAD0EB96-0C79-415E-844F-5C6C6031B475-02947 | A1FDC1C1CA760E9AE055000000000001 | 现状态 | 80.0000 | 4.4610 |  | 81.61 | 0.35
3850 |  | 板堰村#5柱上变 | 绿 | 161.3715 | 161.37 | 161.3715 | 2025-01-08 21:15:00 | 200.0000 | 0.0000 | 0.0000 | 0.9700 | 0.9500 | 10kV龙涞线966 | 4.2739 | 国网重庆市电力公司 | 国网重庆合川供电公司 | 国网重庆合川供电公司 | ea8dcb0cbe8a398aa36be7412c016bea8dc89f0395 | A1FDC1C25B380E9AE055000000000001 | 现状态 | 80.0000 | 3.8010 |  | 161.37 | 0.35
3851 |  | 板堰村#4配变 | 绿 | 33.8190 | 83.82 | 33.8190 | 2025-01-08 21:15:00 | 100.0000 | 50.0000 | 0.0000 | 0.9700 | 0.9500 | 10kV龙涞线966 | 4.2739 | 国网重庆市电力公司 | 国网重庆合川供电公司 | 国网重庆合川供电公司 | 3F838843-846F-409E-88D4-E41D469F1506-33597 | A1FDC1C219B60E9AE055000000000001 | 现状态 | 80.0000 | 10.5840 |  | 83.82 | 0.35
3852 |  | 板堰村#3配变 | 绿 | 81.5988 | 81.60 | 81.5988 | 2025-01-08 21:15:00 | 100.0000 | 0.0000 | 0.0000 | 0.9700 | 0.9500 | 10kV龙涞线966 | 4.2739 | 国网重庆市电力公司 | 国网重庆合川供电公司 | 国网重庆合川供电公司 | 72C87A6E-8421-426F-BC2B-E1BFCBB39D99-49651 | A1FDC1C10CF90E9AE055000000000001 | 现状态 | 80.0000 | 4.4310 |  | 81.60 | 0.35
3853 |  | 板堰村#2配变 | 绿 | 84.3862 | 164.39 | 84.3862 | 2025-01-08 21:15:00 | 200.0000 | 80.0000 | 0.0000 | 0.9700 | 0.9500 | 10kV龙涞线966 | 4.2739 | 国网重庆市电力公司 | 国网重庆合川供电公司 | 国网重庆合川供电公司 | 54e3cc4fd38a398a5a6b3cf389016b54e377bf113f | A1FDC1C2EC5B0E9AE055000000000001 | 现状态 | 80.0000 | 12.1560 |  | 164.39 | 0.35
3854 |  | 板堰村#1配变 | 绿 | 162.3814 | 162.38 | 162.3814 | 2025-01-08 21:15:00 | 200.0000 | 0.0000 | 0.0000 | 0.9700 | 0.9500 | 10kV龙涞线966 | 4.2739 | 国网重庆市电力公司 | 国网重庆合川供电公司 | 国网重庆合川供电公司 | 54c20af00e8a398a5a6b3cf389016b54c1b74a0fb7 | A1FDC1C25C2A0E9AE055000000000001 | 现状态 | 80.0000 | 6.6000 |  | 162.38 | 0.35
3855 |  | 松柏村#9配变 | 绿 | 44.2871 | 44.29 | 44.2871 | 2025-01-08 21:15:00 | 50.0000 | 0.0000 | 0.0000 | 0.9700 | 0.9500 | 10kV龙佛线971 | 3.5047 | 国网重庆市电力公司 | 国网重庆合川供电公司 | 国网重庆合川供电公司 | F341A007-2134-4906-B0B0-D234B44D8B8F-33681 | A1FDC1C164400E9AE055000000000001 | 现状态 | 80.0000 | 11.8815 |  | 44.29 | 0.35
3856 |  | 松柏村#8配变 | 绿 | 41.4760 | 41.48 | 41.4760 | 2025-01-08 21:15:00 | 50.0000 | 0.0000 | 0.0000 | 0.9700 | 0.9500 | 10kV龙佛线971 | 3.5047 | 国网重庆市电力公司 | 国网重庆合川供电公司 | 国网重庆合川供电公司 | F341A007-2134-4906-B0B0-D234B44D8B8F-33688 | A1FDC1C263290E9AE055000000000001 | 现状态 | 80.0000 | 4.0905 |  | 41.48 | 0.35
3857 |  | 松柏村#7配变 | 绿 | 42.4745 | 42.47 | 42.4745 | 2025-01-08 21:15:00 | 50.0000 | 0.0000 | 0.0000 | 0.9700 | 0.9500 | 10kV龙佛线971 | 3.5047 | 国网重庆市电力公司 | 国网重庆合川供电公司 | 国网重庆合川供电公司 | F341A007-2134-4906-B0B0-D234B44D8B8F-33660 | A1FDC1C220B70E9AE055000000000001 | 现状态 | 80.0000 | 6.8580 |  | 42.47 | 0.35
3858 |  | 松柏村#6配变 | 绿 | 4.1031 | 44.10 | 4.1031 | 2025-01-08 21:15:00 | 50.0000 | 40.0000 | 0.0000 | 0.9700 | 0.9500 | 10kV龙佛线971 | 3.5047 | 国网重庆市电力公司 | 国网重庆合川供电公司 | 国网重庆合川供电公司 | F341A007-2134-4906-B0B0-D234B44D8B8F-33667 | A1FDC1C15F490E9AE055000000000001 | 现状态 | 80.0000 | 11.3715 |  | 44.10 | 0.35
3859 |  | 松柏村#5配变 | 绿 | 41.3363 | 41.34 | 41.3363 | 2025-01-08 21:15:00 | 50.0000 | 0.0000 | 0.0000 | 0.9700 | 0.9500 | 10kV龙佛线971 | 3.5047 | 国网重庆市电力公司 | 国网重庆合川供电公司 | 国网重庆合川供电公司 | 88B722EA-D9E9-4722-AA25-ADA9540DC75A-34133 | A1FDC1C1B0820E9AE055000000000001 | 现状态 | 80.0000 | 3.7035 |  | 41.34 | 0.35
3860 |  | 松柏村#4配变 | 绿 | 43.6745 | 43.67 | 43.6745 | 2025-01-08 21:15:00 | 50.0000 | 0.0000 | 0.0000 | 0.9700 | 0.9500 | 10kV龙佛线971 | 3.5047 | 国网重庆市电力公司 | 国网重庆合川供电公司 | 国网重庆合川供电公司 | F341A007-2134-4906-B0B0-D234B44D8B8F-33653 | A1FDC1C15F3E0E9AE055000000000001 | 现状态 | 80.0000 | 10.1835 |  | 43.67 | 0.35
3861 |  | 松柏村#3配变 | 绿 | 42.7506 | 42.75 | 42.7506 | 2025-01-08 21:15:00 | 50.0000 | 0.0000 | 0.0000 | 0.9700 | 0.9500 | 10kV龙佛线971 | 3.5047 | 国网重庆市电力公司 | 国网重庆合川供电公司 | 国网重庆合川供电公司 | F341A007-2134-4906-B0B0-D234B44D8B8F-33639 | A1FDC1C16E760E9AE055000000000001 | 现状态 | 80.0000 | 7.6230 |  | 42.75 | 0.35
3862 |  | 松柏村#2配变 | 绿 | 41.6979 | 41.70 | 41.6979 | 2025-01-08 21:15:00 | 50.0000 | 0.0000 | 0.0000 | 0.9700 | 0.9500 | 10kV龙佛线971 | 3.5047 | 国网重庆市电力公司 | 国网重庆合川供电公司 | 国网重庆合川供电公司 | F341A007-2134-4906-B0B0-D234B44D8B8F-33674 | A1FDC1C220B80E9AE055000000000001 | 现状态 | 80.0000 | 4.7055 |  | 41.70 | 0.35
3863 |  | 松柏村#1配变 | 绿 | 84.6038 | 84.60 | 84.6038 | 2025-01-08 21:15:00 | 100.0000 | 0.0000 | 0.0000 | 0.9700 | 0.9500 | 10kV龙佛线971 | 3.5047 | 国网重庆市电力公司 | 国网重庆合川供电公司 | 国网重庆合川供电公司 | F341A007-2134-4906-B0B0-D234B44D8B8F-33646 | A1FDC1C2B5230E9AE055000000000001 | 现状态 | 80.0000 | 12.7590 |  | 84.60 | 0.35
3864 |  | 松林杠公变（光伏1户） | 绿 | 99.1084 | 171.11 | 99.1084 | 2024-12-03 18:30:00 | 200.0000 | 72.0000 | 0.0000 | 0.9700 | 0.9500 | 10kV井草线923 | 4.5657 | 国网重庆市电力公司 | 国网重庆合川供电公司 | 国网重庆合川供电公司 | EDEC6FB4-F157-463C-9258-4747B9F67CC4-86009 | A1FDC1C10CA60E9AE055000000000001 | 现状态 | 80.0000 | 30.7860 |  | 171.11 | 0.35
3865 |  | 松林村#3配变 | 绿 | 80.9158 | 80.92 | 80.9158 | 2024-12-29 20:00:00 | 100.0000 | 0.0000 | 0.0000 | 0.9700 | 0.9500 | 10kV燕月线963 | 7.0950 | 国网重庆市电力公司 | 国网重庆合川供电公司 | 国网重庆合川供电公司 | 1d4b83ae9e8a398aa26f1713ec016f1d4b759e151f | A1FDC1C2603D0E9AE055000000000001 | 现状态 | 80.0000 | 2.5380 |  | 80.92 | 0.35
3866 |  | 松林村#2公变（光伏1户） | 绿 | 50.4268 | 84.41 | 50.4268 | 2024-12-29 20:00:00 | 100.0000 | 33.9800 | 0.0000 | 0.9700 | 0.9500 | 10kV燕月线963 | 7.0950 | 国网重庆市电力公司 | 国网重庆合川供电公司 | 国网重庆合川供电公司 | 1d4fb0b53c8a398aa26f1713ec016f1d4fa263159b | A1FDC1C2E5390E9AE055000000000001 | 现状态 | 80.0000 | 12.2130 |  | 84.41 | 0.35
3867 |  | 松林#6柱上变 | 绿 | 81.3845 | 81.38 | 81.3845 | 2024-12-29 20:00:00 | 100.0000 | 0.0000 | 0.0000 | 0.9700 | 0.9500 | 10kV燕月线963 | 7.0950 | 国网重庆市电力公司 | 国网重庆合川供电公司 | 国网重庆合川供电公司 | 17b1f537768a398a5a6f1760fd016f17b1f5210021 | A1FDC1C253A60E9AE055000000000001 | 现状态 | 80.0000 | 3.8370 |  | 81.38 | 0.35
3868 |  | 松林#5柱上变 | 绿 | 165.0552 | 165.06 | 165.0552 | 2024-12-29 20:00:00 | 200.0000 | 0.0000 | 0.0000 | 0.9700 | 0.9500 | 10kV燕月线963 | 7.0950 | 国网重庆市电力公司 | 国网重庆合川供电公司 | 国网重庆合川供电公司 | 1d53bdd1b48a398aa26f1713ec016f1d53af5b15dc | A1FDC1C2EC9A0E9AE055000000000001 | 现状态 | 80.0000 | 14.0100 |  | 165.06 | 0.35
3869 |  | 杨路平合伙房#1公变 | 绿 | 254.8397 | 254.84 | 254.8397 | 2024-12-29 20:00:00 | 315.0000 | 0.0000 | 0.0000 | 0.9700 | 0.9500 | 10kV高溪线962 | 7.0561 | 国网重庆市电力公司 | 国网重庆合川供电公司 | 国网重庆合川供电公司 | 13196DF8-84EC-4AA4-BDB4-954E50D1F1E4-36276 | A1FDC1C1FCF30E9AE055000000000001 | 现状态 | 80.0000 | 7.8700 |  | 254.84 | 0.35
3870 |  | 杨街柱上变 | 黄 | 325.1266 | 325.13 | 325.1266 | 2025-01-08 21:15:00 | 400.0000 | 0.0000 | 0.0000 | 0.9700 | 0.9500 | 10kV清杨线612 | 6.6252 | 国网重庆市电力公司 | 国网重庆合川供电公司 | 国网重庆合川供电公司 | 7B0045EC-8F40-C468-E043-0AB90240C468-00001 | A1FDC1C1395E0E9AE055000000000001 | 现状态 | 80.0000 | 14.2080 |  | 325.13 | 0.35
3871 |  | 杨街3号柱上变 | 黄 | 320.0000 | 320.00 | 320.0000 | 2025-01-08 21:15:00 | 400.0000 | 0.0000 | 0.0000 | 0.9700 | 0.9500 | 10kV清杨线612 | 6.6252 | 国网重庆市电力公司 | 国网重庆合川供电公司 | 国网重庆合川供电公司 | 3e875e5ff18a398aa06f921f3f01713e85f6f0478c | AFDDE1DCDBD977BDE0530253040ADA0D | 现状态 | 80.0000 | 0.0000 |  | 320.00 | 0.35
3872 |  | 杨街2号柱上变（光伏1户） | 黄 | 306.5178 | 338.27 | 306.5178 | 2025-01-08 21:15:00 | 400.0000 | 31.7500 | 0.0000 | 0.9700 | 0.9500 | 10kV清杨线612 | 6.6252 | 国网重庆市电力公司 | 国网重庆合川供电公司 | 国网重庆合川供电公司 | 499e75808a8a398a5b6e05de90016e499e188d0979 | A1FDC1C27B330E9AE055000000000001 | 现状态 | 80.0000 | 50.6280 |  | 338.27 | 0.35
3873 |  | 杨荷沟柱上变 | 绿 | 83.1771 | 83.18 | 83.1771 | 2025-01-08 21:15:00 | 100.0000 | 0.0000 | 0.0000 | 0.9700 | 0.9500 | 10kV小长线921 | 5.1813 | 国网重庆市电力公司 | 国网重庆合川供电公司 | 国网重庆合川供电公司 | 049FBE5F-86DD-43FC-A90F-763B1B1F84F1-04004 | A1FDC1C218630E9AE055000000000001 | 现状态 | 80.0000 | 8.8050 |  | 83.18 | 0.35
3874 |  | 杨矿生活柱上变 | 绿 | 329.1505 | 329.15 | 329.1505 | 2025-01-08 21:15:00 | 400.0000 | 0.0000 | 0.0000 | 0.9700 | 0.9500 | 10kV清土线625 | 7.1645 | 国网重庆市电力公司 | 国网重庆合川供电公司 | 国网重庆合川供电公司 | 7f0e52ed-d68e-4943-97fe-ef7ffe0f527f | 1BDA3496A40A7661E0630153040A3E7A | 现状态 | 80.0000 | 25.3600 |  | 329.15 | 0.35
3875 |  | 杨矿生活#2柱上变 | 绿 | 364.8621 | 364.86 | 364.8621 | 2025-01-08 21:15:00 | 400.0000 | 0.0000 | 0.0000 | 0.9700 | 0.9500 | 10kV清土线625 | 7.1645 | 国网重庆市电力公司 | 国网重庆合川供电公司 | 国网重庆合川供电公司 | eb43d36f-d376-4be1-8e62-f2dc48532809 | 1BDA3496A47D7661E0630153040A3E7A | 现状态 | 80.0000 | 124.3320 |  | 364.86 | 0.35
3876 |  | 杨矿抽水柱上变 | 绿 | 198.4646 | 198.46 | 198.4646 | 2025-01-08 21:15:00 | 200.0000 | 0.0000 | 0.0000 | 0.9700 | 0.9500 | 10kV清土线625 | 7.1645 | 国网重庆市电力公司 | 国网重庆合川供电公司 | 国网重庆合川供电公司 | 7B0045EC-54EC-C468-E043-0AB90240C468-00001 | A1FDC1C0CBB30E9AE055000000000001 | 现状态 | 80.0000 | 106.6020 |  | 198.46 | 0.35
3877 |  | 杨眉湾公变 | 绿 | 264.7588 | 264.76 | 264.7588 | 2024-12-03 18:30:00 | 315.0000 | 0.0000 | 0.0000 | 0.9700 | 0.9500 | 10kV井草线923 | 4.5657 | 国网重庆市电力公司 | 国网重庆合川供电公司 | 国网重庆合川供电公司 | 9c3b5407b88a398aa3530dbb0401539c3933c12c3e | A1FDC1C2749A0E9AE055000000000001 | 现状态 | 80.0000 | 35.3600 |  | 264.76 | 0.35
3878 |  | 杨正街柱上变 | 黄 | 364.8548 | 364.85 | 364.8548 | 2025-01-08 21:15:00 | 400.0000 | 0.0000 | 0.0000 | 0.9700 | 0.9500 | 10kV清杨线612 | 6.6252 | 国网重庆市电力公司 | 国网重庆合川供电公司 | 国网重庆合川供电公司 | 7B0045ED-31EC-C468-E043-0AB90240C468-00001 | A1FDC1C1549F0E9AE055000000000001 | 现状态 | 80.0000 | 124.3120 |  | 364.85 | 0.35
3879 |  | 杨正街Ⅱ柱上公变 | 黄 | 331.9981 | 332.00 | 331.9981 | 2025-01-08 21:15:00 | 400.0000 | 0.0000 | 0.0000 | 0.9700 | 0.9500 | 10kV清杨线612 | 6.6252 | 国网重庆市电力公司 | 国网重庆合川供电公司 | 国网重庆合川供电公司 | 9c91d803a1ff8080818097368a01809c91d7ac006d | DECC77E0DA5B7783E0530153040A08CD | 现状态 | 80.0000 | 33.2520 |  | 332.00 | 0.35
3880 |  | 杨柳街中段#2公变-高程:213.04 | 绿 | 338.0088 | 338.01 | 338.0088 | 2024-12-29 20:00:00 | 400.0000 | 0.0000 | 0.0000 | 0.9700 | 0.9500 | 10kV合登一线968 | 9.5820 | 国网重庆市电力公司 | 国网重庆合川供电公司 | 国网重庆合川供电公司 | 4A168C8F-9CA7-48C7-AFC6-2736D3CC293A-60362 | A1FDC1C1B9560E9AE055000000000001 | 现状态 | 80.0000 | 49.9100 |  | 338.01 | 0.35
3881 |  | 杨柳新村柱上公变 | 绿 | 204.7167 | 204.72 | 204.7167 | 2024-12-03 18:30:00 | 250.0000 | 0.0000 | 0.0000 | 0.9700 | 0.9500 | 10kV场清线938 | 3.0586 | 国网重庆市电力公司 | 国网重庆合川供电公司 | 国网重庆合川供电公司 | 885B47B8-418A-47D0-8400-A847D6B1C001-48257 | A1FDC1C1F4FD0E9AE055000000000001 | 现状态 | 80.0000 | 13.0720 |  | 204.72 | 0.35
3882 |  | 杨柳新村3#柱上变 | 绿 | 258.5418 | 258.54 | 258.5418 | 2024-12-03 18:30:00 | 315.0000 | 0.0000 | 0.0000 | 0.9700 | 0.9500 | 10kV场清线938 | 3.0586 | 国网重庆市电力公司 | 国网重庆合川供电公司 | 国网重庆合川供电公司 | 9a758e5aea8a398aa15c463190015c9a748d075435 | A1FDC1C2A9860E9AE055000000000001 | 现状态 | 80.0000 | 18.1300 |  | 258.54 | 0.35
3883 |  | 杨柳新村2#柱上变 | 绿 | 258.4696 | 258.47 | 258.4696 | 2024-12-03 18:30:00 | 315.0000 | 0.0000 | 0.0000 | 0.9700 | 0.9500 | 10kV场清线938 | 3.0586 | 国网重庆市电力公司 | 国网重庆合川供电公司 | 国网重庆合川供电公司 | 9a704894ec8a398aa15c463190015c9a6f4752541f | A1FDC1C2A7170E9AE055000000000001 | 现状态 | 80.0000 | 17.9300 |  | 258.47 | 0.35
3884 |  | 杨柳新村1#柱上变 | 绿 | 258.3830 | 258.38 | 258.3830 | 2024-12-03 18:30:00 | 315.0000 | 0.0000 | 0.0000 | 0.9700 | 0.9500 | 10kV场清线938 | 3.0586 | 国网重庆市电力公司 | 国网重庆合川供电公司 | 国网重庆合川供电公司 | 9a62a56cec8a398aa15c463190015c9a61a47853a1 | A1FDC1C2AE840E9AE055000000000001 | 现状态 | 80.0000 | 17.6900 |  | 258.38 | 0.35
3885 |  | 杨柳新城#1（配） | 黄 | 405.0443 | 405.04 | 405.0443 | 2025-01-08 21:15:00 | 500.0000 | 0.0000 | 0.0000 | 0.9700 | 0.9500 | 10kV清杨线612 | 6.6252 | 国网重庆市电力公司 | 国网重庆合川供电公司 | 国网重庆合川供电公司 | a313f2f99d8a398aa262781e350162a313a0ff7d74 | A1FDC1C25A960E9AE055000000000001 | 现状态 | 80.0000 | 13.9800 |  | 405.04 | 0.35
3886 |  | 杨柳坝煤矿公变 | 绿 | 103.0309 | 103.03 | 103.0309 | 2025-01-08 21:15:00 | 125.0000 | 0.0000 | 0.0000 | 0.9700 | 0.9500 | 10kV清柳线624 | 8.9010 | 国网重庆市电力公司 | 国网重庆合川供电公司 | 国网重庆合川供电公司 | F76EF9BB-9567-4AFF-B1D3-EB7FC9A90D53-17948 | A1FDC1C2CE6F0E9AE055000000000001 | 现状态 | 80.0000 | 8.4000 |  | 103.03 | 0.35
3887 |  | 杨柳坝市场柱上变 | 黄 | 215.1460 | 215.15 | 215.1460 | 2025-01-08 21:15:00 | 250.0000 | 0.0000 | 0.0000 | 0.9700 | 0.9500 | 10kV清杨线612 | 6.6252 | 国网重庆市电力公司 | 国网重庆合川供电公司 | 国网重庆合川供电公司 | 6ECA02AD-8BF3-4614-970E-C8FBD38B63F9-02443 | A1FDC1C227F20E9AE055000000000001 | 现状态 | 80.0000 | 41.9760 |  | 215.15 | 0.35
3888 |  | 杨柳坝小学柱上公变 | 黄 | 88.7518 | 88.75 | 88.7518 | 2025-01-08 21:15:00 | 100.0000 | 0.0000 | 0.0000 | 0.9700 | 0.9500 | 10kV清杨线612 | 6.6252 | 国网重庆市电力公司 | 国网重庆合川供电公司 | 国网重庆合川供电公司 | A5B14F6A-877E-4F7A-8A37-0266903FF761-15866 | A1FDC1C2315B0E9AE055000000000001 | 现状态 | 80.0000 | 24.2550 |  | 88.75 | 0.35
3889 |  | 杨岩柱上变 | 绿 | 171.2090 | 171.21 | 171.2090 | 2024-12-03 18:30:00 | 200.0000 | 0.0000 | 0.0000 | 0.9700 | 0.9500 | 10kV场清线938 | 3.0586 | 国网重庆市电力公司 | 国网重庆合川供电公司 | 国网重庆合川供电公司 | 3622A8DC-E17C-4C9A-9C8B-4AA5D576D2D6-93570 | A1FDC1C152870E9AE055000000000001 | 现状态 | 80.0000 | 31.0650 |  | 171.21 | 0.35
3890 |  | 杨家院子柱上变 | 绿 | 82.7062 | 82.71 | 82.7062 | 2025-01-08 21:15:00 | 100.0000 | 0.0000 | 0.0000 | 0.9700 | 0.9500 | 10kV小宝线914 | 3.9322 | 国网重庆市电力公司 | 国网重庆合川供电公司 | 国网重庆合川供电公司 | de7de32aba8a398a5b6b9f768a016bde7d72f92a82 | A1FDC1C24A830E9AE055000000000001 | 现状态 | 80.0000 | 7.5000 |  | 82.71 | 0.35
3891 |  | 杨家盖公变(光伏1户) | 绿 | 82.2202 | 82.22 | 82.2202 | 2025-01-08 21:15:00 | 100.0000 | 0.0000 | 0.0000 | 0.9700 | 0.9500 | 10kV双江线971 | 5.4981 | 国网重庆市电力公司 | 国网重庆合川供电公司 | 国网重庆合川供电公司 | f6181f65f68a398aa36ded978b016df6180e4f1c61 | A1FDC1C2EBC30E9AE055000000000001 | 现状态 | 80.0000 | 6.1530 |  | 82.22 | 0.35
3892 |  | 杨家沟柱上公变 | 绿 | 81.3737 | 81.37 | 81.3737 | 2025-01-08 21:15:00 | 100.0000 | 0.0000 | 0.0000 | 0.9700 | 0.9500 | 10kV清陵线622 | 6.8184 | 国网重庆市电力公司 | 国网重庆合川供电公司 | 国网重庆合川供电公司 | 9f4ce561ce8a398aa15199b09f01519f4cdf430841 | A1FDC1C2787C0E9AE055000000000001 | 现状态 | 80.0000 | 3.8070 |  | 81.37 | 0.35
3893 |  | 杨家榜柱上变 | 绿 | 82.6456 | 82.65 | 82.6456 | 2025-01-08 21:15:00 | 100.0000 | 0.0000 | 0.0000 | 0.9700 | 0.9500 | 10kV华井线623 | 7.2465 | 国网重庆市电力公司 | 国网重庆合川供电公司 | 国网重庆合川供电公司 | 18D03172-8ED6-40B4-983C-EDC9125FE6EF-63466 | A1FDC1C166280E9AE055000000000001 | 现状态 | 80.0000 | 7.3320 |  | 82.65 | 0.35
3894 |  | 杨家梁公变 | 绿 | 81.9171 | 81.92 | 81.9171 | 2024-12-03 18:30:00 | 100.0000 | 0.0000 | 0.0000 | 0.9700 | 0.9500 | 10kV井镇线926 | 5.1618 | 国网重庆市电力公司 | 国网重庆合川供电公司 | 国网重庆合川供电公司 | 992cb8d8-6ab6-4a03-8abe-80b73feac8f8 | 1BDA3496A42E7661E0630153040A3E7A | 现状态 | 80.0000 | 5.3130 |  | 81.92 | 0.35
3895 |  | 杨家岩柱上公变 | 绿 | 88.2788 | 88.28 | 88.2788 | 2025-01-08 21:15:00 | 100.0000 | 0.0000 | 0.0000 | 0.9700 | 0.9500 | 10kV小长线921 | 5.1813 | 国网重庆市电力公司 | 国网重庆合川供电公司 | 国网重庆合川供电公司 | 4b559ae46eff8080817fc0738401804b55910b0cbb | DDADD88FE58EC964E0530153040AA0E7 | 现状态 | 80.0000 | 22.9440 |  | 88.28 | 0.35
3896 |  | 杨家山公变 | 绿 | 41.9582 | 41.96 | 41.9582 | 2025-01-08 21:15:00 | 50.0000 | 0.0000 | 0.0000 | 0.9700 | 0.9500 | 10kV合华线974 | 4.7360 | 国网重庆市电力公司 | 国网重庆合川供电公司 | 国网重庆合川供电公司 | 9849693d78ff8080818097368a018098496925001c | DECC77E0DA607783E0530153040A08CD | 现状态 | 80.0000 | 5.4270 |  | 41.96 | 0.35
3897 |  | 杨家堡柱上公变 | 绿 | 67.5180 | 67.52 | 67.5180 | 2025-01-08 21:15:00 | 80.0000 | 0.0000 | 0.0000 | 0.9700 | 0.9500 | 10kV双创线981 | 3.6793 | 国网重庆市电力公司 | 国网重庆合川供电公司 | 国网重庆合川供电公司 | EC3B0E49-E810-4E05-9670-26915117BDD6-22860 | A1FDC1C1420D0E9AE055000000000001 | 现状态 | 80.0000 | 9.7500 |  | 67.52 | 0.35
3898 |  | 杨家嘴柱上变 | 绿 | 208.2485 | 208.25 | 208.2485 | 2025-01-08 21:15:00 | 250.0000 | 0.0000 | 0.0000 | 0.9700 | 0.9500 | 10kV坝镇线977 | 5.5816 | 国网重庆市电力公司 | 国网重庆合川供电公司 | 国网重庆合川供电公司 | 6C67BD37-5120-4E7D-A0C5-4061B7E211B5-10540 | A1FDC1C183660E9AE055000000000001 | 现状态 | 80.0000 | 22.8600 |  | 208.25 | 0.35
3899 |  | 杨家厂柱上变 | 绿 | 42.0762 | 42.08 | 42.0762 | 2024-12-03 18:30:00 | 50.0000 | 0.0000 | 0.0000 | 0.9700 | 0.9500 | 10kV草老线918 | 6.0784 | 国网重庆市电力公司 | 国网重庆合川供电公司 | 国网重庆合川供电公司 | 5EF68DE8-14DF-449D-88D8-EBE5281DB10D-17566 | A1FDC1C10FCB0E9AE055000000000001 | 现状态 | 80.0000 | 5.7540 |  | 42.08 | 0.35
3900 |  | 杨子溪柱上变 | 绿 | 82.3778 | 82.38 | 82.3778 | 2025-01-08 21:15:00 | 100.0000 | 0.0000 | 0.0000 | 0.9700 | 0.9500 | 10kV双塘线979 | 7.1568 | 国网重庆市电力公司 | 国网重庆合川供电公司 | 国网重庆合川供电公司 | E969C75F-BF07-4984-B909-C80529AACA8D-08321 | A1FDC1C1160B0E9AE055000000000001 | 现状态 | 80.0000 | 6.5900 |  | 82.38 | 0.35
3901 |  | 杨叉石坝柱上变 | 绿 | 169.3396 | 169.34 | 169.3396 | 2025-01-08 21:15:00 | 200.0000 | 0.0000 | 0.0000 | 0.9700 | 0.9500 | 10kV小宝线914 | 3.9322 | 国网重庆市电力公司 | 国网重庆合川供电公司 | 国网重庆合川供电公司 | D478388B-8AE0-4616-998D-FDAE70C17BEE-18031 | A1FDC1C2CBE30E9AE055000000000001 | 现状态 | 80.0000 | 25.8840 |  | 169.34 | 0.35
3902 |  | 杨上街2号柱上变 | 绿 | 326.6204 | 326.62 | 326.6204 | 2025-01-08 21:15:00 | 400.0000 | 0.0000 | 0.0000 | 0.9700 | 0.9500 | 10kV清柳线624 | 8.9010 | 国网重庆市电力公司 | 国网重庆合川供电公司 | 国网重庆合川供电公司 | 3e812a3b928a398aa06f921f3f01713e7fc2d64779 | AFDDE1DCDBDA77BDE0530253040ADA0D | 现状态 | 80.0000 | 18.3480 |  | 326.62 | 0.35
3903 |  | 杜家沟柱上公变 | 绿 | 40.7751 | 40.78 | 40.7751 | 2025-01-08 21:15:00 | 50.0000 | 0.0000 | 0.0000 | 0.9700 | 0.9500 | 10kV合华线974 | 4.7360 | 国网重庆市电力公司 | 国网重庆合川供电公司 | 国网重庆合川供电公司 | 1ca07a737f8a398aa353afe0ae01541c9e10472e27 | A1FDC1C1CFBA0E9AE055000000000001 | 现状态 | 80.0000 | 2.1480 |  | 40.78 | 0.35
3904 |  | 李黄沟#1公变 | 绿 | 161.1647 | 161.16 | 161.1647 | 2024-12-03 18:30:00 | 200.0000 | 0.0000 | 0.0000 | 0.9700 | 0.9500 | 10kV井镇线926 | 5.1618 | 国网重庆市电力公司 | 国网重庆合川供电公司 | 国网重庆合川供电公司 | 4da0cfbc29ff80808166f86bf901674d9ee1384ead | A1FDC1C2ABEF0E9AE055000000000001 | 现状态 | 80.0000 | 3.2280 |  | 161.16 | 0.35
3905 |  | 李湾新村柱上变#7 | 绿 | 281.9340 | 281.93 | 281.9340 | 2025-01-08 21:15:00 | 315.0000 | 0.0000 | 0.0000 | 0.9700 | 0.9500 | 10kV小宝线914 | 3.9322 | 国网重庆市电力公司 | 国网重庆合川供电公司 | 国网重庆合川供电公司 | 87F76E97-587F-403D-9C19-332C6464AD94-73948 | A1FDC1C21D1F0E9AE055000000000001 | 现状态 | 80.0000 | 82.9600 |  | 281.93 | 0.35
3906 |  | 李湾新村柱上变#6 | 绿 | 260.6851 | 260.69 | 260.6851 | 2025-01-08 21:15:00 | 315.0000 | 0.0000 | 0.0000 | 0.9700 | 0.9500 | 10kV小宝线914 | 3.9322 | 国网重庆市电力公司 | 国网重庆合川供电公司 | 国网重庆合川供电公司 | 87F76E97-587F-403D-9C19-332C6464AD94-73934 | A1FDC1C2BFCD0E9AE055000000000001 | 现状态 | 80.0000 | 24.0700 |  | 260.69 | 0.35
3907 |  | 李湾新村柱上变#5 | 绿 | 255.5902 | 255.59 | 255.5902 | 2025-01-08 21:15:00 | 315.0000 | 0.0000 | 0.0000 | 0.9700 | 0.9500 | 10kV小宝线914 | 3.9322 | 国网重庆市电力公司 | 国网重庆合川供电公司 | 国网重庆合川供电公司 | 87F76E97-587F-403D-9C19-332C6464AD94-73941 | A1FDC1C156F30E9AE055000000000001 | 现状态 | 80.0000 | 9.9500 |  | 255.59 | 0.35
3908 |  | 李湾新村柱上变#4 | 绿 | 257.5098 | 257.51 | 257.5098 | 2025-01-08 21:15:00 | 315.0000 | 0.0000 | 0.0000 | 0.9700 | 0.9500 | 10kV小宝线914 | 3.9322 | 国网重庆市电力公司 | 国网重庆合川供电公司 | 国网重庆合川供电公司 | 87F76E97-587F-403D-9C19-332C6464AD94-73920 | A1FDC1C152480E9AE055000000000001 | 现状态 | 80.0000 | 15.2700 |  | 257.51 | 0.35
3909 |  | 李湾新村柱上变#3 | 绿 | 255.8031 | 255.80 | 255.8031 | 2025-01-08 21:15:00 | 315.0000 | 0.0000 | 0.0000 | 0.9700 | 0.9500 | 10kV小宝线914 | 3.9322 | 国网重庆市电力公司 | 国网重庆合川供电公司 | 国网重庆合川供电公司 | 87F76E97-587F-403D-9C19-332C6464AD94-73927 | A1FDC1C1E33C0E9AE055000000000001 | 现状态 | 80.0000 | 10.5400 |  | 255.80 | 0.35
3910 |  | 李湾新村柱上变#2 | 绿 | 256.1856 | 256.19 | 256.1856 | 2025-01-08 21:15:00 | 315.0000 | 0.0000 | 0.0000 | 0.9700 | 0.9500 | 10kV小宝线914 | 3.9322 | 国网重庆市电力公司 | 国网重庆合川供电公司 | 国网重庆合川供电公司 | 5dc29049a68a398aa25222f1b601525dc181793a06 | A1FDC1C287EF0E9AE055000000000001 | 现状态 | 80.0000 | 11.6000 |  | 256.19 | 0.35
3911 |  | 李湾新村柱上变#1 | 绿 | 257.1851 | 257.19 | 257.1851 | 2025-01-08 21:15:00 | 315.0000 | 0.0000 | 0.0000 | 0.9700 | 0.9500 | 10kV小宝线914 | 3.9322 | 国网重庆市电力公司 | 国网重庆合川供电公司 | 国网重庆合川供电公司 | 5db8aa85e18a398aa25222f1b601525db79ca63845 | A1FDC1C27B1B0E9AE055000000000001 | 现状态 | 80.0000 | 14.3700 |  | 257.19 | 0.35
3912 |  | 李家院柱上变（小长） | 绿 | 83.8276 | 83.83 | 83.8276 | 2025-01-08 21:15:00 | 100.0000 | 0.0000 | 0.0000 | 0.9700 | 0.9500 | 10kV小长线921 | 5.1813 | 国网重庆市电力公司 | 国网重庆合川供电公司 | 国网重庆合川供电公司 | 76AD2033-BEB5-426B-B9FF-C4831BB08360-23859 | A1FDC1C2D2D20E9AE055000000000001 | 现状态 | 80.0000 | 10.6080 |  | 83.83 | 0.35
3913 |  | 李家院柱上变压器 | 绿 | 257.8670 | 257.87 | 257.8670 | 2025-01-08 21:15:00 | 315.0000 | 0.0000 | 0.0000 | 0.9700 | 0.9500 | 10kV华滩线613 | 7.2900 | 国网重庆市电力公司 | 国网重庆合川供电公司 | 国网重庆合川供电公司 | 7B0045EC-6064-C468-E043-0AB90240C468-00001 | A1FDC1C1313D0E9AE055000000000001 | 现状态 | 80.0000 | 16.2600 |  | 257.87 | 0.35
3914 |  | 李家院柱上变 | 绿 | 166.1203 | 166.12 | 166.1203 | 2025-01-08 21:15:00 | 200.0000 | 0.0000 | 0.0000 | 0.9700 | 0.9500 | 10kV钓盐线621 | 4.1212 | 国网重庆市电力公司 | 国网重庆合川供电公司 | 国网重庆合川供电公司 | 4d95c5d2488a398aa15838206601584d941e6831cf | A1FDC1C170290E9AE055000000000001 | 现状态 | 80.0000 | 16.9620 |  | 166.12 | 0.35
3915 |  | 李家湾柱上变压器 | 绿 | 81.6540 | 81.65 | 81.6540 | 2025-01-08 21:15:00 | 100.0000 | 0.0000 | 0.0000 | 0.9700 | 0.9500 | 10kV双莲线973 | 7.5493 | 国网重庆市电力公司 | 国网重庆合川供电公司 | 国网重庆合川供电公司 | F620EC19-83C6-4000-A7A6-A016A182A748-04642 | A1FDC1C2806F0E9AE055000000000001 | 现状态 | 80.0000 | 4.5840 |  | 81.65 | 0.35
3916 |  | 李家湾柱上变(小宝） | 绿 | 258.3216 | 258.32 | 258.3216 | 2025-01-08 21:15:00 | 315.0000 | 0.0000 | 0.0000 | 0.9700 | 0.9500 | 10kV小宝线914 | 3.9322 | 国网重庆市电力公司 | 国网重庆合川供电公司 | 国网重庆合川供电公司 | 7B0045EC-92A9-C468-E043-0AB90240C468-00001 | A1FDC1C1CAE50E9AE055000000000001 | 现状态 | 80.0000 | 17.5200 |  | 258.32 | 0.35
3917 |  | 李家梁柱上变 | 绿 | 80.3724 | 80.37 | 80.3724 | 2025-01-08 21:15:00 | 100.0000 | 0.0000 | 0.0000 | 0.9700 | 0.9500 | 10kV双塘线979 | 7.1568 | 国网重庆市电力公司 | 国网重庆合川供电公司 | 国网重庆合川供电公司 | c35d04069d8a398aa1692f241b0169c35bdbdb77c9 | A1FDC1C2E0DA0E9AE055000000000001 | 现状态 | 80.0000 | 1.0320 |  | 80.37 | 0.35
3918 |  | 李家堡公变（光伏1户） | 绿 | 84.9079 | 84.91 | 84.9079 | 2025-01-08 21:15:00 | 100.0000 | 0.0000 | 0.0000 | 0.9700 | 0.9500 | 10kV合华线974 | 4.7360 | 国网重庆市电力公司 | 国网重庆合川供电公司 | 国网重庆合川供电公司 | ffb8adaea9ff80808180933d960180ffb8a6e508fd | E049DE3F42C47870E0530253040A6AD6 | 现状态 | 80.0000 | 13.6020 |  | 84.91 | 0.35
3919 |  | 李家坟柱上变 | 绿 | 86.3823 | 86.38 | 86.3823 | 2025-01-08 21:15:00 | 100.0000 | 0.0000 | 0.0000 | 0.9700 | 0.9500 | 10kV双农一线970 | 7.0512 | 国网重庆市电力公司 | 国网重庆合川供电公司 | 国网重庆合川供电公司 | d40a379e108a398aa256378b4d0156d40846a77d15 | A1FDC1C225140E9AE055000000000001 | 现状态 | 80.0000 | 17.6880 |  | 86.38 | 0.35
3920 |  | 李子湾柱上变（小华） | 绿 | 132.5298 | 132.53 | 132.5298 | 2025-01-08 21:15:00 | 160.0000 | 0.0000 | 0.0000 | 0.9700 | 0.9500 | 10kV小华线922 | 5.2722 | 国网重庆市电力公司 | 国网重庆合川供电公司 | 国网重庆合川供电公司 | 7B0045EC-EF94-C468-E043-0AB90240C468-00001 | A1FDC1C275B00E9AE055000000000001 | 现状态 | 80.0000 | 12.5540 |  | 132.53 | 0.35
3921 |  | 李子沟柱上变（小宝） | 绿 | 82.2147 | 82.21 | 82.2147 | 2025-01-08 21:15:00 | 100.0000 | 0.0000 | 0.0000 | 0.9700 | 0.9500 | 10kV小宝线914 | 3.9322 | 国网重庆市电力公司 | 国网重庆合川供电公司 | 国网重庆合川供电公司 | 69e18f129e8a398aa26133caa7016169e124b912ee | A1FDC1C2969B0E9AE055000000000001 | 现状态 | 80.0000 | 6.1380 |  | 82.21 | 0.35
3922 |  | 李坪村#6柱上公变 | 绿 | 80.9666 | 80.97 | 80.9666 | 2024-12-29 20:00:00 | 100.0000 | 0.0000 | 0.0000 | 0.9700 | 0.9500 | 10kV青凤线975 | 4.7213 | 国网重庆市电力公司 | 国网重庆合川供电公司 | 国网重庆合川供电公司 | 54611831028a398aa15fe438b90160545f6f104ede | A1FDC1C24FE50E9AE055000000000001 | 现状态 | 80.0000 | 2.6790 |  | 80.97 | 0.35
3923 |  | 李坪村#5配变（光伏1户） | 绿 | 81.1507 | 81.15 | 81.1507 | 2024-12-29 20:00:00 | 100.0000 | 0.0000 | 0.0000 | 0.9700 | 0.9500 | 10kV青炉线976 | 7.0056 | 国网重庆市电力公司 | 国网重庆合川供电公司 | 国网重庆合川供电公司 | 545d764cfa8a398aa15fe438b90160545bcd344ed2 | A1FDC1C25CAB0E9AE055000000000001 | 现状态 | 80.0000 | 3.1890 |  | 81.15 | 0.35
3924 |  | 李坪村#4柱上公变 | 绿 | 81.2297 | 81.23 | 81.2297 | 2024-12-29 20:00:00 | 100.0000 | 0.0000 | 0.0000 | 0.9700 | 0.9500 | 10kV青炉线976 | 7.0056 | 国网重庆市电力公司 | 国网重庆合川供电公司 | 国网重庆合川供电公司 | 54502a6c988a398aa15fe438b90160544e81714ea8 | A1FDC1C25CAF0E9AE055000000000001 | 现状态 | 80.0000 | 3.4080 |  | 81.23 | 0.35
3925 |  | 李坪村#3配变 | 绿 | 163.0158 | 163.02 | 163.0158 | 2024-12-29 20:00:00 | 200.0000 | 0.0000 | 0.0000 | 0.9700 | 0.9500 | 10kV青炉线976 | 7.0056 | 国网重庆市电力公司 | 国网重庆合川供电公司 | 国网重庆合川供电公司 | 5446b38c6b8a398aa15fe438b9016054450a9d4e99 | A1FDC1C25F210E9AE055000000000001 | 现状态 | 80.0000 | 8.3580 |  | 163.02 | 0.35
3926 |  | 李坪村#2配变 | 绿 | 41.9636 | 41.96 | 41.9636 | 2024-12-29 20:00:00 | 50.0000 | 0.0000 | 0.0000 | 0.9700 | 0.9500 | 10kV青炉线976 | 7.0056 | 国网重庆市电力公司 | 国网重庆合川供电公司 | 国网重庆合川供电公司 | EA719D5D-87F2-4C10-9DC5-68E49E329023-22226 | A1FDC1C173CE0E9AE055000000000001 | 现状态 | 80.0000 | 5.4420 |  | 41.96 | 0.35
3927 |  | 李坪村#1配变（光伏1户） | 绿 | 20.0060 | 43.01 | 20.0060 | 2024-12-29 20:00:00 | 50.0000 | 23.0000 | 0.0000 | 0.9700 | 0.9500 | 10kV青凤线975 | 4.7213 | 国网重庆市电力公司 | 国网重庆合川供电公司 | 国网重庆合川供电公司 | E969C75F-BF07-4984-B909-C80529AACA8D-22672 | A1FDC1C173910E9AE055000000000001 | 现状态 | 80.0000 | 8.3310 |  | 43.01 | 0.35
3928 |  | 杉树林柱上公变 | 绿 | 81.5263 | 81.53 | 81.5263 | 2025-01-08 21:15:00 | 100.0000 | 0.0000 | 0.0000 | 0.9700 | 0.9500 | 10kV小长线921 | 5.1813 | 国网重庆市电力公司 | 国网重庆合川供电公司 | 国网重庆合川供电公司 | f059cba8cfff80808180933d960180f059c5b607e5 | DFF47CF0E266D16CE0530253040A0847 | 现状态 | 80.0000 | 4.2300 |  | 81.53 | 0.35
3929 |  | 杉树#4柱上公变(光伏1户) | 绿 | 47.8230 | 87.82 | 47.8230 | 2024-12-29 20:00:00 | 100.0000 | 23.0000 | 17.0000 | 0.9700 | 0.9500 | 10kV云泥线964 | 6.9698 | 国网重庆市电力公司 | 国网重庆合川供电公司 | 国网重庆合川供电公司 | e8ce12e66b8a398aa3558325d30155e8cc938d0ac8 | A1FDC1C2858D0E9AE055000000000001 | 现状态 | 80.0000 | 21.6810 |  | 87.82 | 0.35
3930 |  | 杉树#3变 | 绿 | 83.1381 | 83.14 | 83.1381 | 2024-12-29 20:00:00 | 100.0000 | 0.0000 | 0.0000 | 0.9700 | 0.9500 | 10kV云泥线964 | 6.9698 | 国网重庆市电力公司 | 国网重庆合川供电公司 | 国网重庆合川供电公司 | A6E91206-F439-46C6-B250-E9799760F7B2-24520 | A1FDC1C18CCD0E9AE055000000000001 | 现状态 | 80.0000 | 8.6970 |  | 83.14 | 0.35
3931 |  | 杉树#2变 | 绿 | 101.9244 | 101.92 | 101.9244 | 2024-12-29 20:00:00 | 100.0000 | 0.0000 | 0.0000 | 0.9700 | 0.9500 | 10kV云泥线964 | 6.9698 | 国网重庆市电力公司 | 国网重庆合川供电公司 | 国网重庆合川供电公司 | A6E91206-F439-46C6-B250-E9799760F7B2-24513 | A1FDC1C17AA10E9AE055000000000001 | 现状态 | 80.0000 | 60.7620 |  | 101.92 | 0.35
3932 |  | 杉树#1柱公上变(光伏1户) | 绿 | 28.0190 | 88.02 | 28.0190 | 2024-12-29 20:00:00 | 100.0000 | 30.0000 | 30.0000 | 0.9700 | 0.9500 | 10kV云泥线964 | 6.9698 | 国网重庆市电力公司 | 国网重庆合川供电公司 | 国网重庆合川供电公司 | A6E91206-F439-46C6-B250-E9799760F7B2-24562 | A1FDC1C2282B0E9AE055000000000001 | 现状态 | 80.0000 | 22.2240 |  | 88.02 | 0.35
3933 |  | 杉林村#5公变 | 绿 | 43.2656 | 90.00 | 43.2656 | 2024-12-29 20:00:00 | 100.0000 | 46.7300 | 0.0000 | 0.9700 | 0.9500 | 10kV燕联线976 | 3.5383 | 国网重庆市电力公司 | 国网重庆合川供电公司 | 国网重庆合川供电公司 | 0bebee8d-6cac-4aa3-a63b-317f70cd7413 | A1FDC1C234120E9AE055000000000001 | 现状态 | 80.0000 | 27.7020 |  | 90.00 | 0.35
3934 |  | 杉林村#2公变 | 绿 | 85.6949 | 85.69 | 85.6949 | 2024-12-29 20:00:00 | 100.0000 | 0.0000 | 0.0000 | 0.9700 | 0.9500 | 10kV燕二线974 | 7.2801 | 国网重庆市电力公司 | 国网重庆合川供电公司 | 国网重庆合川供电公司 | aad13c6e958a398aa271a503a10171aad124bc216a | AFCF251F985452D9E0530253040AFCE8 | 现状态 | 80.0000 | 15.7830 |  | 85.69 | 0.35
3935 |  | 杉林村#1公变 | 绿 | 81.8489 | 81.85 | 81.8489 | 2024-12-29 20:00:00 | 100.0000 | 0.0000 | 0.0000 | 0.9700 | 0.9500 | 10kV燕二线974 | 7.2801 | 国网重庆市电力公司 | 国网重庆合川供电公司 | 国网重庆合川供电公司 | 639432EC-C868-4886-9184-386A9D4247E9-72077 | A1FDC1C1D8960E9AE055000000000001 | 现状态 | 80.0000 | 5.1240 |  | 81.85 | 0.35
3936 |  | 杉林#4柱上变 | 绿 | 82.5276 | 82.53 | 82.5276 | 2024-12-29 20:00:00 | 100.0000 | 0.0000 | 0.0000 | 0.9700 | 0.9500 | 10kV燕二线974 | 7.2801 | 国网重庆市电力公司 | 国网重庆合川供电公司 | 国网重庆合川供电公司 | 7f5f7a4d8c8a398a5a6f1760fd016f7f5ed27a09af | A1FDC1C2EB650E9AE055000000000001 | 现状态 | 80.0000 | 7.0050 |  | 82.53 | 0.35
3937 |  | 杉林#3公变 | 绿 | 83.4444 | 83.44 | 83.4444 | 2024-12-29 20:00:00 | 100.0000 | 0.0000 | 0.0000 | 0.9700 | 0.9500 | 10kV燕二线974 | 7.2801 | 国网重庆市电力公司 | 国网重庆合川供电公司 | 国网重庆合川供电公司 | 3095b745068a398a5b6f17b3fc016f30957c7b6486 | A1FDC1C2DE0E0E9AE055000000000001 | 现状态 | 80.0000 | 9.5460 |  | 83.44 | 0.35
3938 |  | 杀牛铺柱上变（坝康二） | 绿 | 164.9447 | 164.94 | 164.9447 | 2025-01-08 21:15:00 | 200.0000 | 0.0000 | 0.0000 | 0.9700 | 0.9500 | 10kV坝康二线976 | 5.7797 | 国网重庆市电力公司 | 国网重庆合川供电公司 | 国网重庆合川供电公司 | 7B0045ED-3024-C468-E043-0AB90240C468-00001 | EAFA553B7B22FE16E0530253040AB142 | 现状态 | 80.0000 | 13.7040 |  | 164.94 | 0.35
3939 |  | 杀牛坪柱上变 | 绿 | 132.0730 | 132.07 | 132.0730 | 2025-01-08 21:15:00 | 160.0000 | 0.0000 | 0.0000 | 0.9700 | 0.9500 | 10kV坝镇线977 | 5.5816 | 国网重庆市电力公司 | 国网重庆合川供电公司 | 国网重庆合川供电公司 | 7dfd09e4fb8a398aa1719ffdc801727dfb29fa0f77 | A1FDC1C12A670E9AE055000000000001 | 现状态 | 80.0000 | 11.2880 |  | 132.07 | 0.35
3940 |  | 机车桥柱上公变 | 黄 | 163.1089 | 163.11 | 163.1089 | 2025-01-08 21:15:00 | 200.0000 | 0.0000 | 0.0000 | 0.9700 | 0.9500 | 10kV清杨线612 | 6.6252 | 国网重庆市电力公司 | 国网重庆合川供电公司 | 国网重庆合川供电公司 | 46A73172-9353-4D85-BFE9-B24F2C1DE8F2-55364 | A1FDC1C157F30E9AE055000000000001 | 现状态 | 80.0000 | 8.6160 |  | 163.11 | 0.35
3941 |  | 机车桥#2公变 | 绿 | 84.0257 | 84.03 | 84.0257 | 2025-01-08 21:15:00 | 100.0000 | 0.0000 | 0.0000 | 0.9700 | 0.9500 | 10kV清水线614 |  | 国网重庆市电力公司 | 国网重庆合川供电公司 | 国网重庆合川供电公司 | f3a248d6-8724-4e54-a59e-518d939359c9 | b66d0f8b3ad34de09045e56961238019 | 现状态 | 80.0000 | 11.1570 |  | 84.03 | 0.35
3942 |  | 朱庙#5配变 | 绿 | 42.6997 | 42.70 | 42.6997 | 2024-12-29 20:00:00 | 50.0000 | 0.0000 | 0.0000 | 0.9700 | 0.9500 | 10kV太永线961 | 6.4589 | 国网重庆市电力公司 | 国网重庆合川供电公司 | 国网重庆合川供电公司 | 1f7709bc778a398aa251f1129301521f76945743a1 | A1FDC1C14A0B0E9AE055000000000001 | 现状态 | 80.0000 | 7.4820 |  | 42.70 | 0.35
3943 |  | 朱庙#4配变 | 绿 | 80.9861 | 80.99 | 80.9861 | 2024-12-29 20:00:00 | 100.0000 | 0.0000 | 0.0000 | 0.9700 | 0.9500 | 10kV太永线961 | 6.4589 | 国网重庆市电力公司 | 国网重庆合川供电公司 | 国网重庆合川供电公司 | 1f787697628a398aa251f1129301521f78012f43a8 | A1FDC1C19C930E9AE055000000000001 | 现状态 | 80.0000 | 2.7330 |  | 80.99 | 0.35
3944 |  | 朱庙#3配变 | 绿 | 83.1998 | 83.20 | 83.1998 | 2024-12-29 20:00:00 | 100.0000 | 0.0000 | 0.0000 | 0.9700 | 0.9500 | 10kV太永线961 | 6.4589 | 国网重庆市电力公司 | 国网重庆合川供电公司 | 国网重庆合川供电公司 | 1f7b5a7f658a398aa251f1129301521f7ae51143b0 | A1FDC1C13D980E9AE055000000000001 | 现状态 | 80.0000 | 8.8680 |  | 83.20 | 0.35
3945 |  | 朱庙#2配变 | 绿 | 40.8292 | 40.83 | 40.8292 | 2024-12-29 20:00:00 | 50.0000 | 0.0000 | 0.0000 | 0.9700 | 0.9500 | 10kV太永线961 | 6.4589 | 国网重庆市电力公司 | 国网重庆合川供电公司 | 国网重庆合川供电公司 | 538980A9-C138-4F44-8952-C1F96D105DF0-12807 | A1FDC1C18F650E9AE055000000000001 | 现状态 | 80.0000 | 2.2980 |  | 40.83 | 0.35
3946 |  | 朱庙#1配变 | 绿 | 40.6993 | 40.70 | 40.6993 | 2024-12-29 20:00:00 | 50.0000 | 0.0000 | 0.0000 | 0.9700 | 0.9500 | 10kV太永线961 | 6.4589 | 国网重庆市电力公司 | 国网重庆合川供电公司 | 国网重庆合川供电公司 | B0359AE6-DEC7-447F-9F8F-D2180350D8F6-12669 | A1FDC1C17B850E9AE055000000000001 | 现状态 | 80.0000 | 1.9380 |  | 40.70 | 0.35
3947 |  | 朱家院柱上变 | 绿 | 104.5390 | 104.54 | 104.5390 | 2025-01-08 21:15:00 | 100.0000 | 0.0000 | 0.0000 | 0.9700 | 0.9500 | 10kV华双线615 | 5.3856 | 国网重庆市电力公司 | 国网重庆合川供电公司 | 国网重庆合川供电公司 | 5EF68DE8-14DF-449D-88D8-EBE5281DB10D-96342 | A1FDC1C144A40E9AE055000000000001 | 现状态 | 80.0000 | 68.0080 |  | 104.54 | 0.35
3948 |  | 朱家沟柱上变 | 绿 | 168.3935 | 168.39 | 168.3935 | 2025-01-08 21:15:00 | 200.0000 | 0.0000 | 0.0000 | 0.9700 | 0.9500 | 10kV钓渠线613 | 4.1317 | 国网重庆市电力公司 | 国网重庆合川供电公司 | 国网重庆合川供电公司 | 1c6559a9908a398aa164d78f6601651c64e4483335 | A1FDC1C23A480E9AE055000000000001 | 现状态 | 80.0000 | 23.2620 |  | 168.39 | 0.35
3949 |  | 朱家巷文星阁#1公变 | 绿 | 425.2144 | 425.21 | 425.2144 | 2024-12-29 20:00:00 | 500.0000 | 0.0000 | 0.0000 | 0.9700 | 0.9500 | 10kV思登线980 | 9.8023 | 国网重庆市电力公司 | 国网重庆合川供电公司 | 国网重庆合川供电公司 | AA536BC8-8E5D-4A28-AF0C-6E0A3E5D09A4-57875 | A1FDC1C19ACE0E9AE055000000000001 | 现状态 | 80.0000 | 69.8800 |  | 425.21 | 0.35
3950 |  | 朱家咀柱上公变 | 绿 | 85.3214 | 85.32 | 85.3214 | 2025-01-08 21:15:00 | 100.0000 | 0.0000 | 0.0000 | 0.9700 | 0.9500 | 10kV清柳线624 | 8.9010 | 国网重庆市电力公司 | 国网重庆合川供电公司 | 国网重庆合川供电公司 | bbd2f89b-6aee-4b8d-8a7b-0e3a0feb7a94 | F93397D2973E035FE0530153040AC6EE | 现状态 | 80.0000 | 14.7480 |  | 85.32 | 0.35
3951 |  | 未来城#1公配#2变 | 绿 | 401.2611 | 401.26 | 401.2611 | 2024-12-29 20:00:00 | 500.0000 | 0.0000 | 0.0000 | 0.9700 | 0.9500 | 10kV思山线969 | 9.7008 | 国网重庆市电力公司 | 国网重庆合川供电公司 | 国网重庆合川供电公司 | 426354fc-9c9b-425a-a906-df0fdd4edc44 | 02A305210DDB9E31E0630153040A1845 | 现状态 | 80.0000 | 3.4950 |  | 401.26 | 0.35
3952 |  | 未来城#1公配#1变 | 绿 | 409.3905 | 409.39 | 409.3905 | 2024-12-29 20:00:00 | 500.0000 | 0.0000 | 0.0000 | 0.9700 | 0.9500 | 10kV思山线969 | 9.7008 | 国网重庆市电力公司 | 国网重庆合川供电公司 | 国网重庆合川供电公司 | 1df430a3-5b86-41af-a9c8-b7d669786d13 | 02A305210DDF9E31E0630153040A1845 | 现状态 | 80.0000 | 26.0250 |  | 409.39 | 0.35
3953 |  | 木莲场镇配变 | 绿 | 268.6954 | 268.70 | 268.6954 | 2024-12-29 20:00:00 | 315.0000 | 0.0000 | 0.0000 | 0.9700 | 0.9500 | 10kV太木线967 | 6.8085 | 国网重庆市电力公司 | 国网重庆合川供电公司 | 国网重庆合川供电公司 | A713766B-CF1A-4DA9-AA72-CF97A93899C8-39229 | A1FDC1C1830A0E9AE055000000000001 | 现状态 | 80.0000 | 46.2700 |  | 268.70 | 0.35
3954 |  | 木莲场镇#2配变 | 绿 | 87.5210 | 87.52 | 87.5210 | 2024-12-29 20:00:00 | 100.0000 | 0.0000 | 0.0000 | 0.9700 | 0.9500 | 10kV太木线967 | 6.8085 | 国网重庆市电力公司 | 国网重庆合川供电公司 | 国网重庆合川供电公司 | C3A7211F-A92D-445C-9DB0-05F3FE483F8D-46354 | A1FDC1C0B5A30E9AE055000000000001 | 现状态 | 80.0000 | 20.8440 |  | 87.52 | 0.35
3955 |  | 木莲#9柱上变 | 绿 | 80.2327 | 80.23 | 80.2327 | 2024-12-29 20:00:00 | 100.0000 | 0.0000 | 0.0000 | 0.9700 | 0.9500 | 10kV太木线967 | 6.8085 | 国网重庆市电力公司 | 国网重庆合川供电公司 | 国网重庆合川供电公司 | e3de6179808a398a5a6ac65725016ae3de2e7a4973 | A1FDC1C243550E9AE055000000000001 | 现状态 | 80.0000 | 0.6450 |  | 80.23 | 0.35
3956 |  | 木莲#8柱上变 | 绿 | 49.2270 | 49.23 | 49.2270 | 2024-12-29 20:00:00 | 50.0000 | 0.0000 | 0.0000 | 0.9700 | 0.9500 | 10kV太小线962 | 6.8285 | 国网重庆市电力公司 | 国网重庆合川供电公司 | 国网重庆合川供电公司 | e3bd2b856c8a398aa26ac62ce2016ae3bcf3445d2d | A1FDC1C151E40E9AE055000000000001 | 现状态 | 80.0000 | 25.5720 |  | 49.23 | 0.35
3957 |  | 木莲#7柱上变 | 绿 | 80.1093 | 80.11 | 80.1093 | 2024-12-29 20:00:00 | 100.0000 | 0.0000 | 0.0000 | 0.9700 | 0.9500 | 10kV太木线967 | 6.8085 | 国网重庆市电力公司 | 国网重庆合川供电公司 | 国网重庆合川供电公司 | d3034e61078a398aa06ac62d5c016ad30345980d89 | A1FDC1C259980E9AE055000000000001 | 现状态 | 80.0000 | 0.3030 |  | 80.11 | 0.35
3958 |  | 木莲#6配变 | 绿 | 86.6962 | 86.70 | 86.6962 | 2024-12-29 20:00:00 | 100.0000 | 0.0000 | 0.0000 | 0.9700 | 0.9500 | 10kV太木线967 | 6.8085 | 国网重庆市电力公司 | 国网重庆合川供电公司 | 国网重庆合川供电公司 | 14f36ce8c98a398aa251f11293015214f320d17fae | A1FDC1C2151F0E9AE055000000000001 | 现状态 | 80.0000 | 18.5580 |  | 86.70 | 0.35
3959 |  | 木莲#5配变 | 绿 | 80.8768 | 80.88 | 80.8768 | 2024-12-29 20:00:00 | 100.0000 | 0.0000 | 0.0000 | 0.9700 | 0.9500 | 10kV太木线967 | 6.8085 | 国网重庆市电力公司 | 国网重庆合川供电公司 | 国网重庆合川供电公司 | 68749cdc6c8a398a5a6b3cf2b4016b68742fa22c12 | A1FDC1C23D880E9AE055000000000001 | 现状态 | 80.0000 | 2.4300 |  | 80.88 | 0.35
3960 |  | 木莲#4配变 | 绿 | 92.1367 | 92.14 | 92.1367 | 2024-12-29 20:00:00 | 100.0000 | 0.0000 | 0.0000 | 0.9700 | 0.9500 | 10kV太木线967 | 6.8085 | 国网重庆市电力公司 | 国网重庆合川供电公司 | 国网重庆合川供电公司 | 0781489b528a398a5b6ac65ad1016b0780da322899 | A1FDC1C24FC70E9AE055000000000001 | 现状态 | 80.0000 | 33.6360 |  | 92.14 | 0.35
3961 |  | 木莲#3配变 | 绿 | 80.2955 | 80.30 | 80.2955 | 2024-12-29 20:00:00 | 100.0000 | 0.0000 | 0.0000 | 0.9700 | 0.9500 | 10kV太木线967 | 6.8085 | 国网重庆市电力公司 | 国网重庆合川供电公司 | 国网重庆合川供电公司 | f85a38200a8a398a5a6ac65a34016af859f2b56819 | A1FDC1C248360E9AE055000000000001 | 现状态 | 80.0000 | 0.8190 |  | 80.30 | 0.35
3962 |  | 木莲#2配变 | 绿 | 80.6765 | 80.68 | 80.6765 | 2024-12-29 20:00:00 | 100.0000 | 0.0000 | 0.0000 | 0.9700 | 0.9500 | 10kV太木线967 | 6.8085 | 国网重庆市电力公司 | 国网重庆合川供电公司 | 国网重庆合川供电公司 | e3ca99ffd58a398a5a6ac65725016ae3ca67ed47c4 | A1FDC1C254A30E9AE055000000000001 | 现状态 | 80.0000 | 1.8750 |  | 80.68 | 0.35
3963 |  | 木莲#1配变 | 绿 | 81.5079 | 81.51 | 81.5079 | 2024-12-29 20:00:00 | 100.0000 | 0.0000 | 0.0000 | 0.9700 | 0.9500 | 10kV太木线967 | 6.8085 | 国网重庆市电力公司 | 国网重庆合川供电公司 | 国网重庆合川供电公司 | 67B0C87E-E99E-40DC-B3EB-AE3C55E0030B-96226 | A1FDC1C18A220E9AE055000000000001 | 现状态 | 80.0000 | 4.1790 |  | 81.51 | 0.35
3964 |  | 木莲#13柱上变 | 绿 | 81.6703 | 81.67 | 81.6703 | 2024-12-29 20:00:00 | 100.0000 | 0.0000 | 0.0000 | 0.9700 | 0.9500 | 10kV太木线967 | 6.8085 | 国网重庆市电力公司 | 国网重庆合川供电公司 | 国网重庆合川供电公司 | e3f5b0090a8a398aa26ac62ce2016ae3f576415fd5 | A1FDC1C243560E9AE055000000000001 | 现状态 | 80.0000 | 4.6290 |  | 81.67 | 0.35
3965 |  | 木莲#12柱上变 | 绿 | 163.4098 | 163.41 | 163.4098 | 2024-12-29 20:00:00 | 200.0000 | 0.0000 | 0.0000 | 0.9700 | 0.9500 | 10kV太木线967 | 6.8085 | 国网重庆市电力公司 | 国网重庆合川供电公司 | 国网重庆合川供电公司 | 07c7f8fa588a398a5b6ac65ad1016b07c7896c2a71 | A1FDC1C2EC3D0E9AE055000000000001 | 现状态 | 80.0000 | 9.4500 |  | 163.41 | 0.35
3966 |  | 木莲#11柱上变 | 绿 | 82.4388 | 82.44 | 82.4388 | 2024-12-29 20:00:00 | 100.0000 | 0.0000 | 0.0000 | 0.9700 | 0.9500 | 10kV太木线967 | 6.8085 | 国网重庆市电力公司 | 国网重庆合川供电公司 | 国网重庆合川供电公司 | f82f7ccf388a398a5a6ac65913016af82f0d0538b1 | A1FDC1C245CA0E9AE055000000000001 | 现状态 | 80.0000 | 6.7590 |  | 82.44 | 0.35
3967 |  | 木莲#10柱上变 | 绿 | 82.7949 | 82.79 | 82.7949 | 2024-12-29 20:00:00 | 100.0000 | 0.0000 | 0.0000 | 0.9700 | 0.9500 | 10kV太木线967 | 6.8085 | 国网重庆市电力公司 | 国网重庆合川供电公司 | 国网重庆合川供电公司 | f82163532f8a398a5a6ac65913016af820f3ad3880 | A1FDC1C23E5B0E9AE055000000000001 | 现状态 | 80.0000 | 7.7460 |  | 82.79 | 0.35
3968 |  | 木耳山柱上公变 | 绿 | 84.9631 | 84.96 | 84.9631 | 2025-01-08 21:15:00 | 100.0000 | 0.0000 | 0.0000 | 0.9700 | 0.9500 | 10kV小宝线914 | 3.9322 | 国网重庆市电力公司 | 国网重庆合川供电公司 | 国网重庆合川供电公司 | CEFA5FD8-3FA9-4F79-9163-DED171A72114-26767 | A1FDC1C1B5080E9AE055000000000001 | 现状态 | 80.0000 | 13.7550 |  | 84.96 | 0.35
3969 |  | 木子岭柱上变 | 绿 | 41.5349 | 41.53 | 41.5349 | 2025-01-08 21:15:00 | 50.0000 | 0.0000 | 0.0000 | 0.9700 | 0.9500 | 10kV小长线921 | 5.1813 | 国网重庆市电力公司 | 国网重庆合川供电公司 | 国网重庆合川供电公司 | 5B2B2787-D1D2-42EE-A906-1134F7DD8363-01011 | A1FDC1C1854E0E9AE055000000000001 | 现状态 | 80.0000 | 4.2540 |  | 41.53 | 0.35
3970 |  | 木子岭#2公变 | 绿 | 80.2306 | 80.23 | 80.2306 | 2025-01-08 21:15:00 | 100.0000 | 0.0000 | 0.0000 | 0.9700 | 0.9500 | 10kV游黄线969 | 6.1601 | 国网重庆市电力公司 | 国网重庆合川供电公司 | 国网重庆合川供电公司 | ca1bdc4f-604f-4e3a-9d16-06db14ec9d30 | 0D9FB128CB58B7EDE0630253040A0649 | 现状态 | 80.0000 | 0.6390 |  | 80.23 | 0.35
3971 |  | 朝阳街柱上变 | 绿 | 340.4306 | 340.43 | 340.4306 | 2025-01-08 21:15:00 | 400.0000 | 0.0000 | 0.0000 | 0.9700 | 0.9500 | 10kV双镇线972 | 6.7666 | 国网重庆市电力公司 | 国网重庆合川供电公司 | 国网重庆合川供电公司 | B6723328-66EB-4169-A011-4B1572E2E250-78982 | A1FDC1C2D8210E9AE055000000000001 | 现状态 | 80.0000 | 56.6220 |  | 340.43 | 0.35
3972 |  | 朝寺村#4柱上公变(光伏1户) | 绿 | 53.9404 | 89.94 | 53.9404 | 2024-12-29 20:00:00 | 100.0000 | 36.0000 | 0.0000 | 0.9700 | 0.9500 | 10kV钱园线982 | 6.5672 | 国网重庆市电力公司 | 国网重庆合川供电公司 | 国网重庆合川供电公司 | 349955AC-B377-42BB-AEF0-C9D9357B8250-83944 | A1FDC1C239390E9AE055000000000001 | 现状态 | 80.0000 | 27.5490 |  | 89.94 | 0.35
3973 |  | 朝寺村#1柱上公变(光伏1户) | 绿 | 67.5123 | 92.51 | 67.5123 | 2024-12-29 20:00:00 | 100.0000 | 25.0000 | 0.0000 | 0.9700 | 0.9500 | 10kV钱园线982 | 6.5672 | 国网重庆市电力公司 | 国网重庆合川供电公司 | 国网重庆合川供电公司 | 349955AC-B377-42BB-AEF0-C9D9357B8250-83937 | A1FDC1C221BB0E9AE055000000000001 | 现状态 | 80.0000 | 34.6770 |  | 92.51 | 0.35
3974 |  | 朝寺6#公变(光伏2户) | 绿 | 59.8982 | 84.90 | 59.8982 | 2024-12-29 20:00:00 | 100.0000 | 25.0000 | 0.0000 | 0.9700 | 0.9500 | 10kV钱金线984 | 6.0531 | 国网重庆市电力公司 | 国网重庆合川供电公司 | 国网重庆合川供电公司 | 1b13c0a29c8a398aa251f1129301521b13550035a2 | A1FDC1C233B90E9AE055000000000001 | 现状态 | 80.0000 | 13.5750 |  | 84.90 | 0.35
3975 |  | 朝寺5#柱上公变 | 绿 | 85.5098 | 85.51 | 85.5098 | 2024-12-29 20:00:00 | 100.0000 | 0.0000 | 0.0000 | 0.9700 | 0.9500 | 10kV钱金线984 | 6.0531 | 国网重庆市电力公司 | 国网重庆合川供电公司 | 国网重庆合川供电公司 | 1a1b0a124e8a398aa251f1129301521a1aa8422441 | A1FDC1C22C870E9AE055000000000001 | 现状态 | 80.0000 | 15.2700 |  | 85.51 | 0.35
3976 |  | 朝寺#8柱上变 | 绿 | 326.8542 | 326.85 | 326.8542 | 2024-12-29 20:00:00 | 400.0000 | 0.0000 | 0.0000 | 0.9700 | 0.9500 | 10kV钱园线982 | 6.5672 | 国网重庆市电力公司 | 国网重庆合川供电公司 | 国网重庆合川供电公司 | c836afb1098a398aa073b7b2730173c83689e43683 | AFCF251F984852D9E0530253040AFCE8 | 现状态 | 80.0000 | 18.9960 |  | 326.85 | 0.35
3977 |  | 朝寺#7公变 | 绿 | 44.6730 | 44.67 | 44.6730 | 2024-12-29 20:00:00 | 50.0000 | 0.0000 | 0.0000 | 0.9700 | 0.9500 | 10kV钱金线984 | 6.0531 | 国网重庆市电力公司 | 国网重庆合川供电公司 | 国网重庆合川供电公司 | 1b26a449fd8a398aa251f1129301521b26387035e0 | A1FDC1C133940E9AE055000000000001 | 现状态 | 80.0000 | 12.9510 |  | 44.67 | 0.35
3978 |  | 朝寺#3公变 | 绿 | 48.2836 | 48.28 | 48.2836 | 2024-12-29 20:00:00 | 50.0000 | 0.0000 | 0.0000 | 0.9700 | 0.9500 | 10kV钱金线984 | 6.0531 | 国网重庆市电力公司 | 国网重庆合川供电公司 | 国网重庆合川供电公司 | 349955AC-B377-42BB-AEF0-C9D9357B8250-83958 | A1FDC1C22B9A0E9AE055000000000001 | 现状态 | 80.0000 | 22.9575 |  | 48.28 | 0.35
3979 |  | 朝寺#2公变 | 绿 | 34.0000 | 64.00 | 34.0000 | 2024-12-29 20:00:00 | 80.0000 | 0.0000 | 30.0000 | 0.9700 | 0.9500 | 10kV钱金线984 | 6.0531 | 国网重庆市电力公司 | 国网重庆合川供电公司 | 国网重庆合川供电公司 | 349955AC-B377-42BB-AEF0-C9D9357B8250-83951 | A1FDC1C26D8A0E9AE055000000000001 | 现状态 | 80.0000 | 0.0000 |  | 64.00 | 0.35
3980 |  | 望江楼食品厂#2公变 | 绿 | 522.5839 | 522.58 | 522.5839 | 2025-01-08 21:15:00 | 630.0000 | 0.0000 | 0.0000 | 0.9700 | 0.9500 | 10kV安南线964 | 10.2227 | 国网重庆市电力公司 | 国网重庆合川供电公司 | 国网重庆合川供电公司 | 5DE0B7D5-B905-4395-84A6-90DD7FB46766-18371 | A1FDC1C1E05F0E9AE055000000000001 | 现状态 | 80.0000 | 51.5040 |  | 522.58 | 0.35
3981 |  | 望江楼食品厂#1公变 | 绿 | 512.0861 | 512.09 | 512.0861 | 2025-01-08 21:15:00 | 630.0000 | 0.0000 | 0.0000 | 0.9700 | 0.9500 | 10kV安南线964 | 10.2227 | 国网重庆市电力公司 | 国网重庆合川供电公司 | 国网重庆合川供电公司 | 5DE0B7D5-B905-4395-84A6-90DD7FB46766-08760 | A1FDC1C1A89C0E9AE055000000000001 | 现状态 | 80.0000 | 22.4100 |  | 512.09 | 0.35
3982 |  | 望江楼王家花园#3公变 | 绿 | 334.6351 | 334.64 | 334.6351 | 2025-01-08 21:15:00 | 400.0000 | 0.0000 | 0.0000 | 0.9700 | 0.9500 | 10kV安南线964 | 10.2227 | 国网重庆市电力公司 | 国网重庆合川供电公司 | 国网重庆合川供电公司 | 2468BE51-EF63-4CCD-B1B8-F3B479D6E40D-23776 | A1FDC1C217970E9AE055000000000001 | 现状态 | 80.0000 | 40.5600 |  | 334.64 | 0.35
3983 |  | 望江楼海翔市场#1公变 | 绿 | 347.6247 | 347.62 | 347.6247 | 2025-01-08 21:15:00 | 400.0000 | 0.0000 | 0.0000 | 0.9700 | 0.9500 | 10kV安南线964 | 10.2227 | 国网重庆市电力公司 | 国网重庆合川供电公司 | 国网重庆合川供电公司 | b54e610209ff8080817ca25ce8017cb54e5fb0019c | CFDF1A093D1F8B80E0530253040A73B2 | 现状态 | 80.0000 | 76.5600 |  | 347.62 | 0.35
3984 |  | 望江楼工商局2#公变 | 绿 | 333.0936 | 333.09 | 333.0936 | 2025-01-08 21:15:00 | 400.0000 | 0.0000 | 0.0000 | 0.9700 | 0.9500 | 10kV安南线964 | 10.2227 | 国网重庆市电力公司 | 国网重庆合川供电公司 | 国网重庆合川供电公司 | 8870636f-3109-4c07-bebc-8864b24351cd | 1AD1F3DB752910BFE0630153040AB217 | 现状态 | 80.0000 | 36.2880 |  | 333.09 | 0.35
3985 |  | 望江楼合阳税务所#4公变 | 绿 | 525.3680 | 525.37 | 525.3680 | 2025-01-08 21:15:00 | 630.0000 | 0.0000 | 0.0000 | 0.9700 | 0.9500 | 10kV安南线964 | 10.2227 | 国网重庆市电力公司 | 国网重庆合川供电公司 | 国网重庆合川供电公司 | 8e5c6fa4358a398aa3794b7fc101798e5bcddf768f | C3609C462533F75BE0530153040AFED4 | 现状态 | 80.0000 | 59.2200 |  | 525.37 | 0.35
3986 |  | 望仙#9公变 | 绿 | 160.5737 | 160.57 | 160.5737 | 2024-12-29 20:00:00 | 200.0000 | 0.0000 | 0.0000 | 0.9700 | 0.9500 | 10kV太木线967 | 6.8085 | 国网重庆市电力公司 | 国网重庆合川供电公司 | 国网重庆合川供电公司 | 31fb009f58ff80808167d361f3016831f855f96576 | A1FDC1C24B810E9AE055000000000001 | 现状态 | 80.0000 | 1.5900 |  | 160.57 | 0.35
3987 |  | 望仙#8公变 | 绿 | 81.9030 | 81.90 | 81.9030 | 2024-12-29 20:00:00 | 100.0000 | 0.0000 | 0.0000 | 0.9700 | 0.9500 | 10kV太木线967 | 6.8085 | 国网重庆市电力公司 | 国网重庆合川供电公司 | 国网重庆合川供电公司 | 6014efa5f1ff80808167d325e801686012308774e8 | A1FDC1C29F340E9AE055000000000001 | 现状态 | 80.0000 | 5.2740 |  | 81.90 | 0.35
3988 |  | 望仙#7配变 | 绿 | 80.4492 | 80.45 | 80.4492 | 2024-12-29 20:00:00 | 100.0000 | 0.0000 | 0.0000 | 0.9700 | 0.9500 | 10kV太木线967 | 6.8085 | 国网重庆市电力公司 | 国网重庆合川供电公司 | 国网重庆合川供电公司 | 3692a8f66dff80808167d361f30168368fe796061c | A1FDC1C25F670E9AE055000000000001 | 现状态 | 80.0000 | 1.2450 |  | 80.45 | 0.35
3989 |  | 望仙#6配变 | 绿 | 83.7075 | 83.71 | 83.7075 | 2024-12-29 20:00:00 | 100.0000 | 0.0000 | 0.0000 | 0.9700 | 0.9500 | 10kV太木线967 | 6.8085 | 国网重庆市电力公司 | 国网重庆合川供电公司 | 国网重庆合川供电公司 | C3A7211F-A92D-445C-9DB0-05F3FE483F8D-46396 | A1FDC1C14B560E9AE055000000000001 | 现状态 | 80.0000 | 10.2750 |  | 83.71 | 0.35
3990 |  | 望仙#5配变 | 绿 | 82.3782 | 82.38 | 82.3782 | 2024-12-29 20:00:00 | 100.0000 | 0.0000 | 0.0000 | 0.9700 | 0.9500 | 10kV太木线967 | 6.8085 | 国网重庆市电力公司 | 国网重庆合川供电公司 | 国网重庆合川供电公司 | C3A7211F-A92D-445C-9DB0-05F3FE483F8D-46389 | A1FDC1C1B9800E9AE055000000000001 | 现状态 | 80.0000 | 6.5910 |  | 82.38 | 0.35
3991 |  | 望仙#4公变（光伏1户） | 绿 | 80.6657 | 80.67 | 80.6657 | 2024-12-29 20:00:00 | 100.0000 | 0.0000 | 0.0000 | 0.9700 | 0.9500 | 10kV太木线967 | 6.8085 | 国网重庆市电力公司 | 国网重庆合川供电公司 | 国网重庆合川供电公司 | C3A7211F-A92D-445C-9DB0-05F3FE483F8D-46382 | A1FDC1C1A83A0E9AE055000000000001 | 现状态 | 80.0000 | 1.8450 |  | 80.67 | 0.35
3992 |  | 望仙#3配变 | 绿 | 81.4159 | 81.42 | 81.4159 | 2024-12-29 20:00:00 | 100.0000 | 0.0000 | 0.0000 | 0.9700 | 0.9500 | 10kV太木线967 | 6.8085 | 国网重庆市电力公司 | 国网重庆合川供电公司 | 国网重庆合川供电公司 | 3ab1045037ff80808167d3258a01683aaf2ae92888 | A1FDC1C258710E9AE055000000000001 | 现状态 | 80.0000 | 3.9240 |  | 81.42 | 0.35
3993 |  | 望仙#2配变 | 绿 | 81.0035 | 81.00 | 81.0035 | 2024-12-29 20:00:00 | 100.0000 | 0.0000 | 0.0000 | 0.9700 | 0.9500 | 10kV太木线967 | 6.8085 | 国网重庆市电力公司 | 国网重庆合川供电公司 | 国网重庆合川供电公司 | 4b4f015160ff808081683bff6001684b4ec49b4dbf | A1FDC1C28B6D0E9AE055000000000001 | 现状态 | 80.0000 | 2.7810 |  | 81.00 | 0.35
3994 |  | 望仙#1配变 | 绿 | 53.9332 | 53.93 | 53.9332 | 2024-12-29 20:00:00 | 63.0000 | 0.0000 | 0.0000 | 0.9700 | 0.9500 | 10kV太木线967 | 6.8085 | 国网重庆市电力公司 | 国网重庆合川供电公司 | 国网重庆合川供电公司 | 2E70359F-440F-4D54-8709-DE8754B0A286-02662 | A1FDC1C17D530E9AE055000000000001 | 现状态 | 80.0000 | 9.7920 |  | 53.93 | 0.35
3995 |  | 望仙#10公变 | 绿 | 80.5618 | 80.56 | 80.5618 | 2024-12-29 20:00:00 | 100.0000 | 0.0000 | 0.0000 | 0.9700 | 0.9500 | 10kV太木线967 | 6.8085 | 国网重庆市电力公司 | 国网重庆合川供电公司 | 国网重庆合川供电公司 | 32105af11bff80808167d361f30168320dafaf665b | A1FDC1C28B9F0E9AE055000000000001 | 现状态 | 80.0000 | 1.5570 |  | 80.56 | 0.35
3996 |  | 朗琴湾二期#2公（配） | 绿 | 326.5858 | 326.59 | 326.5858 | 2024-12-03 18:30:00 | 400.0000 | 0.0000 | 0.0000 | 0.9700 | 0.9500 | 10kV东翔一线632 | 7.2053 | 国网重庆市电力公司 | 国网重庆合川供电公司 | 国网重庆合川供电公司 | 7cf69850348a398aa26b3ccc9e016b7cf5dfad2c02 | A1FDC1C2EDC90E9AE055000000000001 | 现状态 | 80.0000 | 18.2520 |  | 326.59 | 0.35
3997 |  | 朗琴湾#5公配#1变 | 绿 | 511.5052 | 511.51 | 511.5052 | 2024-12-03 18:30:00 | 630.0000 | 0.0000 | 0.0000 | 0.9700 | 0.9500 | 10kV场口一线911 | 9.0210 | 国网重庆市电力公司 | 国网重庆合川供电公司 | 国网重庆合川供电公司 | 29946681-02c0-4b59-b1d8-b9a30b981ad3 | 081C4FA72BE7FC9BE0630153040AC6D9 | 现状态 | 80.0000 | 20.8000 |  | 511.51 | 0.35
3998 |  | 朗琴湾#4公配#4变 | 绿 | 641.4895 | 641.49 | 641.4895 | 2024-12-03 18:30:00 | 800.0000 | 0.0000 | 0.0000 | 0.9700 | 0.9500 | 10kV东翔一线632 | 7.2053 | 国网重庆市电力公司 | 国网重庆合川供电公司 | 国网重庆合川供电公司 | 39affe0cc98a398aa27efe4196017f39afb1bf6950 | DCAD5D5D874BADDBE0530153040A0F9C | 现状态 | 80.0000 | 4.1280 |  | 641.49 | 0.35
3999 |  | 朗琴湾#4公配#3变 | 绿 | 648.8763 | 648.88 | 648.8763 | 2024-12-03 18:30:00 | 800.0000 | 0.0000 | 0.0000 | 0.9700 | 0.9500 | 10kV东翔一线632 | 7.2053 | 国网重庆市电力公司 | 国网重庆合川供电公司 | 国网重庆合川供电公司 | 39ac53991d8a398aa27efe4196017f39ac075f692f | DCAD5D5D874AADDBE0530153040A0F9C | 现状态 | 80.0000 | 24.6000 |  | 648.88 | 0.35
4000 |  | 朗琴湾#4公配#2变 | 绿 | 646.4840 | 646.48 | 646.4840 | 2024-12-03 18:30:00 | 800.0000 | 0.0000 | 0.0000 | 0.9700 | 0.9500 | 10kV东翔一线632 | 7.2053 | 国网重庆市电力公司 | 国网重庆合川供电公司 | 国网重庆合川供电公司 | 39ab291a7f8a398aa27efe4196017f39aadcec6917 | DCAD5D5D8749ADDBE0530153040A0F9C | 现状态 | 80.0000 | 17.9700 |  | 646.48 | 0.35
4001 |  | 朗琴湾#4公配#1变 | 绿 | 648.4779 | 648.48 | 648.4779 | 2024-12-03 18:30:00 | 800.0000 | 0.0000 | 0.0000 | 0.9700 | 0.9500 | 10kV东翔一线632 | 7.2053 | 国网重庆市电力公司 | 国网重庆合川供电公司 | 国网重庆合川供电公司 | 39aa05d71c8a398aa27efe4196017f39a9b9b568ff | DCAD5D5D8748ADDBE0530153040A0F9C | 现状态 | 80.0000 | 23.4960 |  | 648.48 | 0.35
4002 |  | 朗琴湾#3公配#1变 | 绿 | 513.1289 | 513.13 | 513.1289 | 2024-12-03 18:30:00 | 630.0000 | 0.0000 | 0.0000 | 0.9700 | 0.9500 | 10kV东翔一线632 | 7.2053 | 国网重庆市电力公司 | 国网重庆合川供电公司 | 国网重庆合川供电公司 | 792c1c992e8a398aa17d37c43e017d792bad53228c | D549DEFE3CC7B115E0530253040A31E7 | 现状态 | 80.0000 | 25.3000 |  | 513.13 | 0.35
4003 |  | 朗琴湾#2公配#1变 | 绿 | 329.0928 | 329.09 | 329.0928 | 2024-12-03 18:30:00 | 400.0000 | 0.0000 | 0.0000 | 0.9700 | 0.9500 | 10kV东翔一线632 | 7.2053 | 国网重庆市电力公司 | 国网重庆合川供电公司 | 国网重庆合川供电公司 | 7cf6699b628a398aa26b3ccc9e016b7cf5b1062be6 | A1FDC1C23D950E9AE055000000000001 | 现状态 | 80.0000 | 25.2000 |  | 329.09 | 0.35
4004 |  | 朗山#2村柱上变 | 绿 | 41.9528 | 41.95 | 41.9528 | 2024-12-29 20:00:00 | 50.0000 | 0.0000 | 0.0000 | 0.9700 | 0.9500 | 10kV青炉线976 | 7.0056 | 国网重庆市电力公司 | 国网重庆合川供电公司 | 国网重庆合川供电公司 | eaf84b3e9a8a398aa3575d3ddd0157eaf5f3d93a03 | A1FDC1C1700E0E9AE055000000000001 | 现状态 | 80.0000 | 5.4120 |  | 41.95 | 0.35
4005 |  | 月白#6配变 | 绿 | 160.2793 | 160.28 | 160.2793 | 2024-12-29 20:00:00 | 200.0000 | 0.0000 | 0.0000 | 0.9700 | 0.9500 | 10kV古利线965 | 8.1331 | 国网重庆市电力公司 | 国网重庆合川供电公司 | 国网重庆合川供电公司 | E330B821-44DF-4A9E-A406-35D7ACFDF52D-47492 | A1FDC1C196E40E9AE055000000000001 | 现状态 | 80.0000 | 0.7740 |  | 160.28 | 0.35
4006 |  | 月白#5公变 | 绿 | 84.9675 | 84.97 | 84.9675 | 2024-12-29 20:00:00 | 100.0000 | 0.0000 | 0.0000 | 0.9700 | 0.9500 | 10kV古利线965 | 8.1331 | 国网重庆市电力公司 | 国网重庆合川供电公司 | 国网重庆合川供电公司 | a642b176c48a398aa1644d1a4f0164a641f5f71dd4 | A1FDC1C294550E9AE055000000000001 | 现状态 | 80.0000 | 13.7670 |  | 84.97 | 0.35
4007 |  | 月白#4公变（光伏1户） | 绿 | 13.5354 | 80.22 | 13.5354 | 2024-12-29 20:00:00 | 100.0000 | 66.6800 | 0.0000 | 0.9700 | 0.9500 | 10kV古利线965 | 8.1331 | 国网重庆市电力公司 | 国网重庆合川供电公司 | 国网重庆合川供电公司 | daf7f47f2bff80808150d81ac50150daf7effc062e | A1FDC1C262160E9AE055000000000001 | 现状态 | 80.0000 | 0.5970 |  | 80.22 | 0.35
4008 |  | 月白#3公变 | 绿 | 82.1649 | 82.16 | 82.1649 | 2024-12-29 20:00:00 | 100.0000 | 0.0000 | 0.0000 | 0.9700 | 0.9500 | 10kV古利线965 | 8.1331 | 国网重庆市电力公司 | 国网重庆合川供电公司 | 国网重庆合川供电公司 | daf5f60ba6ff80808150d81ac50150daf5f18a062a | A1FDC1C270E60E9AE055000000000001 | 现状态 | 80.0000 | 6.0000 |  | 82.16 | 0.35
4009 |  | 月白#2公变 | 绿 | 163.6176 | 163.62 | 163.6176 | 2024-12-29 20:00:00 | 200.0000 | 0.0000 | 0.0000 | 0.9700 | 0.9500 | 10kV古利线965 | 8.1331 | 国网重庆市电力公司 | 国网重庆合川供电公司 | 国网重庆合川供电公司 | a308253d7f8a398aa0627829da0162a307e2505c5f | A1FDC1C2B0BC0E9AE055000000000001 | 现状态 | 80.0000 | 10.0260 |  | 163.62 | 0.35
4010 |  | 月白#1配变（光伏1户） | 绿 | 55.3853 | 85.39 | 55.3853 | 2024-12-29 20:00:00 | 100.0000 | 30.0000 | 0.0000 | 0.9700 | 0.9500 | 10kV古利线965 | 8.1331 | 国网重庆市电力公司 | 国网重庆合川供电公司 | 国网重庆合川供电公司 | E330B821-44DF-4A9E-A406-35D7ACFDF52D-47485 | A1FDC1C196E30E9AE055000000000001 | 现状态 | 80.0000 | 14.9250 |  | 85.39 | 0.35
4011 |  | 月亮田柱上变 | 绿 | 83.4834 | 83.48 | 83.4834 | 2024-12-03 18:30:00 | 100.0000 | 0.0000 | 0.0000 | 0.9700 | 0.9500 | 10kV草老线918 | 6.0784 | 国网重庆市电力公司 | 国网重庆合川供电公司 | 国网重庆合川供电公司 | 5EF68DE8-14DF-449D-88D8-EBE5281DB10D-16437 | A1FDC1C174C50E9AE055000000000001 | 现状态 | 80.0000 | 9.6540 |  | 83.48 | 0.35
4012 |  | 月亮#4柱上变 | 绿 | 83.4120 | 83.41 | 83.4120 | 2024-12-29 20:00:00 | 100.0000 | 0.0000 | 0.0000 | 0.9700 | 0.9500 | 10kV铜油线976 | 6.1850 | 国网重庆市电力公司 | 国网重庆合川供电公司 | 国网重庆合川供电公司 | 540a8e72d38a398a5a6b3cf21b016b540a57425bab | A1FDC1C245AF0E9AE055000000000001 | 现状态 | 80.0000 | 9.4560 |  | 83.41 | 0.35
4013 |  | 月亮#3柱上变 | 绿 | 81.2849 | 81.28 | 81.2849 | 2024-12-29 20:00:00 | 100.0000 | 0.0000 | 0.0000 | 0.9700 | 0.9500 | 10kV铜油线976 | 6.1850 | 国网重庆市电力公司 | 国网重庆合川供电公司 | 国网重庆合川供电公司 | 4fc22ec3ba8a398a5a6b3cee2b016b4fc1e1d56253 | A1FDC1C23B130E9AE055000000000001 | 现状态 | 80.0000 | 3.5610 |  | 81.28 | 0.35
4014 |  | 月亮#2配变 | 绿 | 51.2979 | 81.30 | 51.2979 | 2024-12-29 20:00:00 | 100.0000 | 0.0000 | 30.0000 | 0.9700 | 0.9500 | 10kV铜油线976 | 6.1850 | 国网重庆市电力公司 | 国网重庆合川供电公司 | 国网重庆合川供电公司 | 53e3ed90e48a398a5a6b3cee2b016b53e39a996b9c | A1FDC1C240E20E9AE055000000000001 | 现状态 | 80.0000 | 3.5970 |  | 81.30 | 0.35
4015 |  | 月亮#1配变 | 绿 | 82.5492 | 82.55 | 82.5492 | 2024-12-29 20:00:00 | 100.0000 | 0.0000 | 0.0000 | 0.9700 | 0.9500 | 10kV铜油线976 | 6.1850 | 国网重庆市电力公司 | 国网重庆合川供电公司 | 国网重庆合川供电公司 | 4fbcba40ad8a398a5a6b3cee2b016b4fbc6d9e61ed | A1FDC1C2E33A0E9AE055000000000001 | 现状态 | 80.0000 | 7.0650 |  | 82.55 | 0.35
4016 |  | 曾道观柱上变 | 绿 | 82.8112 | 82.81 | 82.8112 | 2025-01-08 21:15:00 | 100.0000 | 0.0000 | 0.0000 | 0.9700 | 0.9500 | 10kV双镇线972 | 6.7666 | 国网重庆市电力公司 | 国网重庆合川供电公司 | 国网重庆合川供电公司 | FE7A0456-E1A6-4354-A4E1-A224AF1D206A-35021 | A1FDC1C167340E9AE055000000000001 | 现状态 | 80.0000 | 7.7910 |  | 82.81 | 0.35
4017 |  | 曾庆友合伙房#2公变 | 绿 | 527.8361 | 527.84 | 527.8361 | 2025-01-08 21:15:00 | 630.0000 | 0.0000 | 0.0000 | 0.9700 | 0.9500 | 10kV东堡二线976 | 8.0041 | 国网重庆市电力公司 | 国网重庆合川供电公司 | 国网重庆合川供电公司 | DED19FE0-3C50-4319-89BA-8726BC7B3B53-24543 | A1FDC1C264820E9AE055000000000001 | 现状态 | 80.0000 | 66.0600 |  | 527.84 | 0.35
4018 |  | 曾庆友合伙房#1公变 | 绿 | 534.1866 | 534.19 | 534.1866 | 2025-01-08 21:15:00 | 630.0000 | 0.0000 | 0.0000 | 0.9700 | 0.9500 | 10kV合上线964 | 8.5170 | 国网重庆市电力公司 | 国网重庆合川供电公司 | 国网重庆合川供电公司 | AB731060-F4AA-4D52-9341-5F67E74B9473-32928 | A1FDC1C2BB480E9AE055000000000001 | 现状态 | 80.0000 | 83.6600 |  | 534.19 | 0.35
4019 |  | 曹明全#1公变 | 绿 | 264.0912 | 264.09 | 264.0912 | 2025-01-08 21:15:00 | 315.0000 | 0.0000 | 0.0000 | 0.9700 | 0.9500 | 10kV东峰一线962 | 9.7042 | 国网重庆市电力公司 | 国网重庆合川供电公司 | 国网重庆合川供电公司 | B7A3696B-1491-4E35-AC36-383D223BE6CD-51847 | A1FDC1C271190E9AE055000000000001 | 现状态 | 80.0000 | 33.5100 |  | 264.09 | 0.35
4020 |  | 曹家沟柱上变 | 绿 | 217.7320 | 217.73 | 217.7320 | 2024-12-03 18:30:00 | 200.0000 | 0.0000 | 0.0000 | 0.9700 | 0.9500 | 10kV场坝线924 |  | 国网重庆市电力公司 | 国网重庆合川供电公司 | 国网重庆合川供电公司 | 7B0045ED-2A11-C468-E043-0AB90240C468-00001 | A1FDC1C12E2C0E9AE055000000000001 | 现状态 | 80.0000 | 160.0000 |  | 217.73 | 0.35
4021 |  | 曹场#8柱上变 | 绿 | 65.1070 | 65.11 | 65.1070 | 2025-01-08 21:15:00 | 80.0000 | 0.0000 | 0.0000 | 0.9700 | 0.9500 | 10kV香曹线971 | 6.5581 | 国网重庆市电力公司 | 国网重庆合川供电公司 | 国网重庆合川供电公司 | AA11DCC8-93FC-4E34-B97F-6176AA05AD2C-31682 | AFCF251F985652D9E0530253040AFCE8 | 现状态 | 80.0000 | 3.0680 |  | 65.11 | 0.35
4022 |  | 曹场#7公变（光伏1户） | 绿 | 39.4774 | 43.48 | 39.4774 | 2025-01-08 21:15:00 | 50.0000 | 4.0000 | 0.0000 | 0.9700 | 0.9500 | 10kV香曹线971 | 6.5581 | 国网重庆市电力公司 | 国网重庆合川供电公司 | 国网重庆合川供电公司 | d59a25c345ff80808150d1eb9d0150d59a22690430 | A1FDC1C279730E9AE055000000000001 | 现状态 | 80.0000 | 9.6375 |  | 43.48 | 0.35
4023 |  | 曹场#6公变 | 绿 | 82.5178 | 82.52 | 82.5178 | 2025-01-08 21:15:00 | 100.0000 | 0.0000 | 0.0000 | 0.9700 | 0.9500 | 10kV香曹线971 | 6.5581 | 国网重庆市电力公司 | 国网重庆合川供电公司 | 国网重庆合川供电公司 | 2CDCD528-C86E-4B21-A09F-3711AE11F773-90552 | A1FDC1C1A0B70E9AE055000000000001 | 现状态 | 80.0000 | 6.9780 |  | 82.52 | 0.35
4024 |  | 曹场#5公变（光伏1户） | 绿 | 56.3006 | 83.80 | 56.3006 | 2025-01-08 21:15:00 | 100.0000 | 27.5000 | 0.0000 | 0.9700 | 0.9500 | 10kV香曹线971 | 6.5581 | 国网重庆市电力公司 | 国网重庆合川供电公司 | 国网重庆合川供电公司 | 2CDCD528-C86E-4B21-A09F-3711AE11F773-94006 | A1FDC1C2CB820E9AE055000000000001 | 现状态 | 80.0000 | 10.5330 |  | 83.80 | 0.35
4025 |  | 曹场#4公变（光伏1户） | 绿 | 46.6328 | 83.63 | 46.6328 | 2025-01-08 21:15:00 | 100.0000 | 37.0000 | 0.0000 | 0.9700 | 0.9500 | 10kV香曹线971 | 6.5581 | 国网重庆市电力公司 | 国网重庆合川供电公司 | 国网重庆合川供电公司 | E4EEBDD1-3120-49D3-ABCA-679215898B62-04014 | A1FDC1C19A0D0E9AE055000000000001 | 现状态 | 80.0000 | 10.0680 |  | 83.63 | 0.35
4026 |  | 曹场#3公变（光伏2户） | 绿 | 117.4444 | 160.57 | 117.4444 | 2025-01-08 21:15:00 | 200.0000 | 43.1300 | 0.0000 | 0.9700 | 0.9500 | 10kV香大线964 | 4.4240 | 国网重庆市电力公司 | 国网重庆合川供电公司 | 国网重庆合川供电公司 | 885B47B8-418A-47D0-8400-A847D6B1C001-17324 | A1FDC1C1007B0E9AE055000000000001 | 现状态 | 80.0000 | 1.5920 |  | 160.57 | 0.35
4027 |  | 曹场#2公变 | 绿 | 82.3241 | 82.32 | 82.3241 | 2025-01-08 21:15:00 | 100.0000 | 0.0000 | 0.0000 | 0.9700 | 0.9500 | 10kV香曹线971 | 6.5581 | 国网重庆市电力公司 | 国网重庆合川供电公司 | 国网重庆合川供电公司 | E4EEBDD1-3120-49D3-ABCA-679215898B62-04028 | A1FDC1C2255F0E9AE055000000000001 | 现状态 | 80.0000 | 6.4410 |  | 82.32 | 0.35
4028 |  | 曹场#1公变（光伏3户） | 绿 | 251.7593 | 256.76 | 251.7593 | 2025-01-08 21:15:00 | 315.0000 | 5.0000 | 0.0000 | 0.9700 | 0.9500 | 10kV香曹线971 | 6.5581 | 国网重庆市电力公司 | 国网重庆合川供电公司 | 国网重庆合川供电公司 | e3b5c7b4f38a398aa25637b0620156e3b30b761b35 | A1FDC1C21BBF0E9AE055000000000001 | 现状态 | 80.0000 | 13.1900 |  | 256.76 | 0.35
4029 |  | 普陀村#6柱上公变 | 绿 | 83.4520 | 83.45 | 83.4520 | 2024-12-29 20:00:00 | 100.0000 | 0.0000 | 0.0000 | 0.9700 | 0.9500 | 10kV青炉线976 | 7.0056 | 国网重庆市电力公司 | 国网重庆合川供电公司 | 国网重庆合川供电公司 | 15515683728a398aa251f112930152155109340155 | A1FDC1C260C00E9AE055000000000001 | 现状态 | 80.0000 | 9.5670 |  | 83.45 | 0.35
4030 |  | 普陀村#4配变 | 绿 | 85.1504 | 85.15 | 85.1504 | 2024-12-29 20:00:00 | 100.0000 | 0.0000 | 0.0000 | 0.9700 | 0.9500 | 10kV青炉线976 | 7.0056 | 国网重庆市电力公司 | 国网重庆合川供电公司 | 国网重庆合川供电公司 | ae66fae1698a398aa251a9c1550151ae66f29a0a63 | A1FDC1C1FF530E9AE055000000000001 | 现状态 | 80.0000 | 14.2740 |  | 85.15 | 0.35
4031 |  | 普陀村#3配变 | 绿 | 88.2506 | 88.25 | 88.2506 | 2024-12-29 20:00:00 | 100.0000 | 0.0000 | 0.0000 | 0.9700 | 0.9500 | 10kV青炉线976 | 7.0056 | 国网重庆市电力公司 | 国网重庆合川供电公司 | 国网重庆合川供电公司 | a9567e666f8a398aa15199980b0151a95660e32916 | A1FDC1C280AD0E9AE055000000000001 | 现状态 | 80.0000 | 22.8660 |  | 88.25 | 0.35
4032 |  | 普陀村#2配变 | 绿 | 25.0738 | 25.07 | 25.0738 | 2024-12-29 20:00:00 | 30.0000 | 0.0000 | 0.0000 | 0.9700 | 0.9500 | 10kV青炉线976 | 7.0056 | 国网重庆市电力公司 | 国网重庆合川供电公司 | 国网重庆合川供电公司 | 52BAB517-FCEB-4813-8EFD-931482E2F1C3-94680 | A1FDC1C101E40E9AE055000000000001 | 现状态 | 80.0000 | 2.9760 |  | 25.07 | 0.35
4033 |  | 普陀村#1公变 | 绿 | 166.5959 | 166.60 | 166.5959 | 2024-12-29 20:00:00 | 200.0000 | 0.0000 | 0.0000 | 0.9700 | 0.9500 | 10kV青炉线976 | 7.0056 | 国网重庆市电力公司 | 国网重庆合川供电公司 | 国网重庆合川供电公司 | 06fbf076-5dc2-4976-82f4-7348a296d443 | 1BDA3496A4627661E0630153040A3E7A | 现状态 | 80.0000 | 18.2800 |  | 166.60 | 0.35
4034 |  | 普岩#8柱上变 | 绿 | 84.9123 | 84.91 | 84.9123 | 2024-12-29 20:00:00 | 100.0000 | 0.0000 | 0.0000 | 0.9700 | 0.9500 | 10kV古利线965 | 8.1331 | 国网重庆市电力公司 | 国网重庆合川供电公司 | 国网重庆合川供电公司 | ede16f797c8a398aa06ac62e6f016aede1162019d3 | A1FDC1C2E0740E9AE055000000000001 | 现状态 | 80.0000 | 13.6140 |  | 84.91 | 0.35
4035 |  | 普岩#7配变 | 绿 | 88.4779 | 88.48 | 88.4779 | 2024-12-29 20:00:00 | 100.0000 | 0.0000 | 0.0000 | 0.9700 | 0.9500 | 10kV古利线965 | 8.1331 | 国网重庆市电力公司 | 国网重庆合川供电公司 | 国网重庆合川供电公司 | E330B821-44DF-4A9E-A406-35D7ACFDF52D-47464 | A1FDC1C18CF10E9AE055000000000001 | 现状态 | 80.0000 | 23.4960 |  | 88.48 | 0.35
4036 |  | 普岩#6配变 | 绿 | 40.3464 | 40.35 | 40.3464 | 2024-12-29 20:00:00 | 50.0000 | 0.0000 | 0.0000 | 0.9700 | 0.9500 | 10kV古利线965 | 8.1331 | 国网重庆市电力公司 | 国网重庆合川供电公司 | 国网重庆合川供电公司 | E330B821-44DF-4A9E-A406-35D7ACFDF52D-47457 | A1FDC1C11FC80E9AE055000000000001 | 现状态 | 80.0000 | 0.9600 |  | 40.35 | 0.35
4037 |  | 普岩#5配变 | 绿 | 85.1721 | 85.17 | 85.1721 | 2024-12-29 20:00:00 | 100.0000 | 0.0000 | 0.0000 | 0.9700 | 0.9500 | 10kV古利线965 | 8.1331 | 国网重庆市电力公司 | 国网重庆合川供电公司 | 国网重庆合川供电公司 | E330B821-44DF-4A9E-A406-35D7ACFDF52D-47422 | A1FDC1C1079D0E9AE055000000000001 | 现状态 | 80.0000 | 14.3340 |  | 85.17 | 0.35
4038 |  | 普岩#4配变 | 绿 | 42.1179 | 42.12 | 42.1179 | 2024-12-29 20:00:00 | 50.0000 | 0.0000 | 0.0000 | 0.9700 | 0.9500 | 10kV古利线965 | 8.1331 | 国网重庆市电力公司 | 国网重庆合川供电公司 | 国网重庆合川供电公司 | E330B821-44DF-4A9E-A406-35D7ACFDF52D-47415 | A1FDC1C2CDBE0E9AE055000000000001 | 现状态 | 80.0000 | 5.8695 |  | 42.12 | 0.35
4039 |  | 普岩#3配变 | 绿 | 67.4493 | 67.45 | 67.4493 | 2024-12-29 20:00:00 | 80.0000 | 0.0000 | 0.0000 | 0.9700 | 0.9500 | 10kV古利线965 | 8.1331 | 国网重庆市电力公司 | 国网重庆合川供电公司 | 国网重庆合川供电公司 | E330B821-44DF-4A9E-A406-35D7ACFDF52D-47471 | A1FDC1C16FE90E9AE055000000000001 | 现状态 | 80.0000 | 9.5595 |  | 67.45 | 0.35
4040 |  | 普岩#2配变 | 绿 | 163.2864 | 163.29 | 163.2864 | 2024-12-29 20:00:00 | 200.0000 | 0.0000 | 0.0000 | 0.9700 | 0.9500 | 10kV古利线965 | 8.1331 | 国网重庆市电力公司 | 国网重庆合川供电公司 | 国网重庆合川供电公司 | D1B86630-21D8-4B83-A9C2-F8206CBC7FFA-53901 | A1FDC1C1421A0E9AE055000000000001 | 现状态 | 80.0000 | 9.1080 |  | 163.29 | 0.35
4041 |  | 普岩#1配变（光伏1户） | 绿 | 60.8367 | 85.84 | 60.8367 | 2024-12-29 20:00:00 | 100.0000 | 25.0000 | 0.0000 | 0.9700 | 0.9500 | 10kV古利线965 | 8.1331 | 国网重庆市电力公司 | 国网重庆合川供电公司 | 国网重庆合川供电公司 | 04C2A1CB-90D7-4179-927B-ACE59AFA539E-48733 | A1FDC1C20DE00E9AE055000000000001 | 现状态 | 80.0000 | 16.1760 |  | 85.84 | 0.35
4042 |  | 普场村#2配变 | 绿 | 87.0426 | 87.04 | 87.0426 | 2024-12-29 20:00:00 | 100.0000 | 0.0000 | 0.0000 | 0.9700 | 0.9500 | 10kV青凤线975 | 4.7213 | 国网重庆市电力公司 | 国网重庆合川供电公司 | 国网重庆合川供电公司 | 539b826d498a398a5a6f9235aa01715399df2e20b3 | AFCF251F98F252D9E0530253040AFCE8 | 现状态 | 80.0000 | 19.5180 |  | 87.04 | 0.35
4043 |  | 普场村#1配变 | 绿 | 83.6425 | 83.64 | 83.6425 | 2024-12-29 20:00:00 | 100.0000 | 0.0000 | 0.0000 | 0.9700 | 0.9500 | 10kV青凤线975 | 4.7213 | 国网重庆市电力公司 | 国网重庆合川供电公司 | 国网重庆合川供电公司 | 539758a93e8a398a5a6f9235aa01715395b5852087 | AFCF251F98F352D9E0530253040AFCE8 | 现状态 | 80.0000 | 10.0950 |  | 83.64 | 0.35
4044 |  | 普场#5公变 | 绿 | 162.3533 | 162.35 | 162.3533 | 2024-12-29 20:00:00 | 200.0000 | 0.0000 | 0.0000 | 0.9700 | 0.9500 | 10kV青凤线975 | 4.7213 | 国网重庆市电力公司 | 国网重庆合川供电公司 | 国网重庆合川供电公司 | 8e95b53cbeff8080817674b7bd01768e95b387022f | B7B04F463ADD4F9AE0530253040A7507 | 现状态 | 80.0000 | 6.5220 |  | 162.35 | 0.35
4045 |  | 普场#3柱上变 | 绿 | 81.5187 | 81.52 | 81.5187 | 2024-12-29 20:00:00 | 100.0000 | 0.0000 | 0.0000 | 0.9700 | 0.9500 | 10kV青凤线975 | 4.7213 | 国网重庆市电力公司 | 国网重庆合川供电公司 | 国网重庆合川供电公司 | 5374807c778a398a5a6f9235aa01715372dddc1fd2 | AFCF251F98EC52D9E0530253040AFCE8 | 现状态 | 80.0000 | 4.2090 |  | 81.52 | 0.35
4046 |  | 晒金#6公变 | 绿 | 82.1823 | 82.18 | 82.1823 | 2024-12-29 20:00:00 | 100.0000 | 0.0000 | 0.0000 | 0.9700 | 0.9500 | 10kV太小线962 | 6.8285 | 国网重庆市电力公司 | 国网重庆合川供电公司 | 国网重庆合川供电公司 | e5aab18d-796e-4843-bd71-ab3c7ba17629 | 0BBF1817F752D68AE0630253040AC94F | 现状态 | 80.0000 | 6.0480 |  | 82.18 | 0.35
4047 |  | 晒金#5柱上变 | 绿 | 253.2297 | 253.23 | 253.2297 | 2024-12-29 20:00:00 | 315.0000 | 0.0000 | 0.0000 | 0.9700 | 0.9500 | 10kV太小线962 | 6.8285 | 国网重庆市电力公司 | 国网重庆合川供电公司 | 国网重庆合川供电公司 | dacc7774bc8a398aa06ac62c9e016adacc41eb5e25 | A1FDC1C2DFDF0E9AE055000000000001 | 现状态 | 80.0000 | 3.4080 |  | 253.23 | 0.35
4048 |  | 晒金#4配变 | 绿 | 65.8088 | 65.81 | 65.8088 | 2024-12-29 20:00:00 | 80.0000 | 0.0000 | 0.0000 | 0.9700 | 0.9500 | 10kV太小线962 | 6.8285 | 国网重庆市电力公司 | 国网重庆合川供电公司 | 国网重庆合川供电公司 | C3A7211F-A92D-445C-9DB0-05F3FE483F8D-46515 | A1FDC1C18C7F0E9AE055000000000001 | 现状态 | 80.0000 | 5.0130 |  | 65.81 | 0.35
4049 |  | 晒金#3配变 | 绿 | 65.0576 | 65.06 | 65.0576 | 2024-12-29 20:00:00 | 80.0000 | 0.0000 | 0.0000 | 0.9700 | 0.9500 | 10kV太小线962 | 6.8285 | 国网重庆市电力公司 | 国网重庆合川供电公司 | 国网重庆合川供电公司 | C3A7211F-A92D-445C-9DB0-05F3FE483F8D-46522 | A1FDC1C19BB20E9AE055000000000001 | 现状态 | 80.0000 | 2.9310 |  | 65.06 | 0.35
4050 |  | 晒金#2配变 | 绿 | 80.2338 | 80.23 | 80.2338 | 2024-12-29 20:00:00 | 100.0000 | 0.0000 | 0.0000 | 0.9700 | 0.9500 | 10kV太小线962 | 6.8285 | 国网重庆市电力公司 | 国网重庆合川供电公司 | 国网重庆合川供电公司 | 52CF3A90-5A35-4AEB-B87D-98A7C46AA729-78856 | A1FDC1C2E0290E9AE055000000000001 | 现状态 | 80.0000 | 0.6480 |  | 80.23 | 0.35
4051 |  | 晒金#1配变 | 绿 | 42.8242 | 42.82 | 42.8242 | 2024-12-29 20:00:00 | 50.0000 | 0.0000 | 0.0000 | 0.9700 | 0.9500 | 10kV太小线962 | 6.8285 | 国网重庆市电力公司 | 国网重庆合川供电公司 | 国网重庆合川供电公司 | E890BC10-B1BE-465A-9C95-8217DA7D5ED8-82341 | A1FDC1C26D090E9AE055000000000001 | 现状态 | 80.0000 | 7.8270 |  | 42.82 | 0.35
4052 |  | 映龟#7公变 | 绿 | 80.4730 | 80.47 | 80.4730 | 2024-12-29 20:00:00 | 100.0000 | 0.0000 | 0.0000 | 0.9700 | 0.9500 | 10kV太永线961 | 6.4589 | 国网重庆市电力公司 | 国网重庆合川供电公司 | 国网重庆合川供电公司 | ad91f8b3c08a398a5a79b2b8a9017aad8fd72d5ed4 | C959834122330B2EE0530253040A0503 | 现状态 | 80.0000 | 1.3110 |  | 80.47 | 0.35
4053 |  | 映龟#6配变 | 绿 | 82.0134 | 82.01 | 82.0134 | 2024-12-29 20:00:00 | 100.0000 | 0.0000 | 0.0000 | 0.9700 | 0.9500 | 10kV太永线961 | 6.4589 | 国网重庆市电力公司 | 国网重庆合川供电公司 | 国网重庆合川供电公司 | 9e90ea8af68a398aa15eaaf66f015f9e8e477c7007 | A1FDC1C2678E0E9AE055000000000001 | 现状态 | 80.0000 | 5.5800 |  | 82.01 | 0.35
4054 |  | 映龟#5配变 | 绿 | 80.8454 | 80.85 | 80.8454 | 2024-12-29 20:00:00 | 100.0000 | 0.0000 | 0.0000 | 0.9700 | 0.9500 | 10kV太永线961 | 6.4589 | 国网重庆市电力公司 | 国网重庆合川供电公司 | 国网重庆合川供电公司 | 1f71d13fbe8a398aa251f1129301521f715beb4388 | A1FDC1C12EA90E9AE055000000000001 | 现状态 | 80.0000 | 2.3430 |  | 80.85 | 0.35
4055 |  | 映龟#4配变 | 绿 | 162.0394 | 162.04 | 162.0394 | 2024-12-29 20:00:00 | 200.0000 | 0.0000 | 0.0000 | 0.9700 | 0.9500 | 10kV太永线961 | 6.4589 | 国网重庆市电力公司 | 国网重庆合川供电公司 | 国网重庆合川供电公司 | 1f6fddab138a398aa251f1129301521f6f685e437d | A1FDC1C1BCE50E9AE055000000000001 | 现状态 | 80.0000 | 5.6520 |  | 162.04 | 0.35
4056 |  | 映龟#3配变 | 绿 | 81.7634 | 81.76 | 81.7634 | 2024-12-29 20:00:00 | 100.0000 | 0.0000 | 0.0000 | 0.9700 | 0.9500 | 10kV太永线961 | 6.4589 | 国网重庆市电力公司 | 国网重庆合川供电公司 | 国网重庆合川供电公司 | 1f6e2c186d8a398aa251f1129301521f6db6cf4376 | A1FDC1C12EA80E9AE055000000000001 | 现状态 | 80.0000 | 4.8870 |  | 81.76 | 0.35
4057 |  | 映龟#2配变 | 绿 | 83.9792 | 83.98 | 83.9792 | 2024-12-29 20:00:00 | 100.0000 | 0.0000 | 0.0000 | 0.9700 | 0.9500 | 10kV太永线961 | 6.4589 | 国网重庆市电力公司 | 国网重庆合川供电公司 | 国网重庆合川供电公司 | B0359AE6-DEC7-447F-9F8F-D2180350D8F6-12013 | A1FDC1C18C5C0E9AE055000000000001 | 现状态 | 80.0000 | 11.0280 |  | 83.98 | 0.35
4058 |  | 映龟#1配变 | 绿 | 86.2102 | 86.21 | 86.2102 | 2024-12-29 20:00:00 | 100.0000 | 0.0000 | 0.0000 | 0.9700 | 0.9500 | 10kV太永线961 | 6.4589 | 国网重庆市电力公司 | 国网重庆合川供电公司 | 国网重庆合川供电公司 | 52BAB517-FCEB-4813-8EFD-931482E2F1C3-15146 | A1FDC1C176290E9AE055000000000001 | 现状态 | 80.0000 | 17.2110 |  | 86.21 | 0.35
4059 |  | 星星花园#2配变 | 绿 | 554.8200 | 554.82 | 554.8200 | 2025-01-08 21:15:00 | 630.0000 | 0.0000 | 0.0000 | 0.9700 | 0.9500 | 10kV龙涞线966 | 4.2739 | 国网重庆市电力公司 | 国网重庆合川供电公司 | 国网重庆合川供电公司 | CEF2EC4E-8B2C-417C-AD7B-443C695164B7-04324 | A1FDC1C1BF910E9AE055000000000001 | 现状态 | 80.0000 | 140.8440 |  | 554.82 | 0.35
4060 |  | 星寨村还建房（箱） | 绿 | 413.0276 | 413.03 | 413.0276 | 2025-01-08 21:15:00 | 500.0000 | 0.0000 | 0.0000 | 0.9700 | 0.9500 | 10kV坝镇线977 | 5.5816 | 国网重庆市电力公司 | 国网重庆合川供电公司 | 国网重庆合川供电公司 | FD5EEABD-ECCD-49C5-A1EE-F32FABD2F0CF-01216 | A1FDC1C19FD10E9AE055000000000001 | 现状态 | 80.0000 | 36.1050 |  | 413.03 | 0.35
4061 |  | 易家山柱上变 | 绿 | 258.1052 | 258.11 | 258.1052 | 2025-01-08 21:15:00 | 315.0000 | 0.0000 | 0.0000 | 0.9700 | 0.9500 | 10kV合华线974 | 4.7360 | 国网重庆市电力公司 | 国网重庆合川供电公司 | 国网重庆合川供电公司 | 7B0045EC-DD0A-C468-E043-0AB90240C468-00001 | A1FDC1C125FD0E9AE055000000000001 | 现状态 | 80.0000 | 16.9200 |  | 258.11 | 0.35
4062 |  | 明辉小区#2配变 | 绿 | 72.6851 | 72.69 | 72.6851 | 2025-01-08 21:15:00 | 80.0000 | 0.0000 | 0.0000 | 0.9700 | 0.9500 | 10kV游双线970 | 8.4075 | 国网重庆市电力公司 | 国网重庆合川供电公司 | 国网重庆合川供电公司 | E3472278-64CF-4AE0-8C35-C9764A562EE9-00500 | A1FDC1C152010E9AE055000000000001 | 现状态 | 80.0000 | 24.0700 |  | 72.69 | 0.35
4063 |  | 明辉小区#1配变 | 绿 | 255.1139 | 255.11 | 255.1139 | 2025-01-08 21:15:00 | 315.0000 | 0.0000 | 0.0000 | 0.9700 | 0.9500 | 10kV游双线970 | 8.4075 | 国网重庆市电力公司 | 国网重庆合川供电公司 | 国网重庆合川供电公司 | E3472278-64CF-4AE0-8C35-C9764A562EE9-00472 | A1FDC1C1A5B60E9AE055000000000001 | 现状态 | 80.0000 | 8.6300 |  | 255.11 | 0.35
4064 |  | 明珠苑C区#4公变 | 绿 | 422.1258 | 422.13 | 422.1258 | 2025-01-08 21:15:00 | 500.0000 | 0.0000 | 0.0000 | 0.9700 | 0.9500 | 10kV花锦线958 | 8.0682 | 国网重庆市电力公司 | 国网重庆合川供电公司 | 国网重庆合川供电公司 | 6AB8C492-C22E-4027-AFE7-2887CA9E872D-67973 | A1FDC1C1C06A0E9AE055000000000001 | 现状态 | 80.0000 | 61.3200 |  | 422.13 | 0.35
4065 |  | 明珠苑C区#3公变 | 绿 | 424.8915 | 424.89 | 424.8915 | 2025-01-08 21:15:00 | 500.0000 | 0.0000 | 0.0000 | 0.9700 | 0.9500 | 10kV花锦线958 | 8.0682 | 国网重庆市电力公司 | 国网重庆合川供电公司 | 国网重庆合川供电公司 | EC3B0E49-E810-4E05-9670-26915117BDD6-49070 | A1FDC1C2C5480E9AE055000000000001 | 现状态 | 80.0000 | 68.9850 |  | 424.89 | 0.35
4066 |  | 明珠苑C区#2公变 | 绿 | 426.1039 | 426.10 | 426.1039 | 2025-01-08 21:15:00 | 500.0000 | 0.0000 | 0.0000 | 0.9700 | 0.9500 | 10kV花锦线958 | 8.0682 | 国网重庆市电力公司 | 国网重庆合川供电公司 | 国网重庆合川供电公司 | 3622A8DC-E17C-4C9A-9C8B-4AA5D576D2D6-94420 | A1FDC1C0ADA70E9AE055000000000001 | 现状态 | 80.0000 | 72.3450 |  | 426.10 | 0.35
4067 |  | 明珠苑C区#1公变 | 绿 | 535.4278 | 535.43 | 535.4278 | 2025-01-08 21:15:00 | 630.0000 | 0.0000 | 0.0000 | 0.9700 | 0.9500 | 10kV花锦线958 | 8.0682 | 国网重庆市电力公司 | 国网重庆合川供电公司 | 国网重庆合川供电公司 | 6AB8C492-C22E-4027-AFE7-2887CA9E872D-67495 | A1FDC1C1BDC30E9AE055000000000001 | 现状态 | 80.0000 | 87.1000 |  | 535.43 | 0.35
4068 |  | 明珠苑B区#4公变 | 绿 | 423.1072 | 423.11 | 423.1072 | 2025-01-08 21:15:00 | 500.0000 | 0.0000 | 0.0000 | 0.9700 | 0.9500 | 10kV花明一线942 | 8.6284 | 国网重庆市电力公司 | 国网重庆合川供电公司 | 国网重庆合川供电公司 | db174214-5316-45e0-b1c2-527ceaa8393a | 1BDA3496A49D7661E0630153040A3E7A | 现状态 | 80.0000 | 64.0400 |  | 423.11 | 0.35
4069 |  | 明珠苑B区#3公变 | 绿 | 338.8567 | 338.86 | 338.8567 | 2025-01-08 21:15:00 | 400.0000 | 0.0000 | 0.0000 | 0.9700 | 0.9500 | 10kV花明一线942 | 8.6284 | 国网重庆市电力公司 | 国网重庆合川供电公司 | 国网重庆合川供电公司 | 68c36baf-96f1-4b80-8d09-3bbd29f96e0a | 1BDA3496A4A27661E0630153040A3E7A | 现状态 | 80.0000 | 52.2600 |  | 338.86 | 0.35
4070 |  | 明珠苑B区#2公变 | 绿 | 426.9157 | 426.92 | 426.9157 | 2025-01-08 21:15:00 | 500.0000 | 0.0000 | 0.0000 | 0.9700 | 0.9500 | 10kV花明一线942 | 8.6284 | 国网重庆市电力公司 | 国网重庆合川供电公司 | 国网重庆合川供电公司 | 4631bfe3-d9cd-4aff-9d49-d0d675eb88db | 1BDA3496A4A17661E0630153040A3E7A | 现状态 | 80.0000 | 74.5950 |  | 426.92 | 0.35
4071 |  | 明珠苑B区#1公变 | 绿 | 434.4660 | 434.47 | 434.4660 | 2025-01-08 21:15:00 | 500.0000 | 0.0000 | 0.0000 | 0.9700 | 0.9500 | 10kV花明一线942 | 8.6284 | 国网重庆市电力公司 | 国网重庆合川供电公司 | 国网重庆合川供电公司 | 435ea72f-6eda-4982-893c-3514ad980fa9 | 1BDA3496A4977661E0630153040A3E7A | 现状态 | 80.0000 | 95.5200 |  | 434.47 | 0.35
4072 |  | 明珠苑A区#2公变 | 绿 | 541.6557 | 541.66 | 541.6557 | 2025-01-08 21:15:00 | 630.0000 | 0.0000 | 0.0000 | 0.9700 | 0.9500 | 10kV花明一线942 | 8.6284 | 国网重庆市电力公司 | 国网重庆合川供电公司 | 国网重庆合川供电公司 | 8DC3F826-B18A-42E7-BE4A-31333DCD7F08-39673 | A1FDC1C0C47E0E9AE055000000000001 | 现状态 | 80.0000 | 104.3600 |  | 541.66 | 0.35
4073 |  | 明月#6柱上变 | 绿 | 83.1154 | 83.12 | 83.1154 | 2024-12-29 20:00:00 | 100.0000 | 0.0000 | 0.0000 | 0.9700 | 0.9500 | 10kV官安线973 | 6.4410 | 国网重庆市电力公司 | 国网重庆合川供电公司 | 国网重庆合川供电公司 | f810ea3c278a398aa371a5492c0171f81044a611f0 | AFCF251F97CA52D9E0530253040AFCE8 | 现状态 | 80.0000 | 8.6340 |  | 83.12 | 0.35
4074 |  | 明月#5柱上公变（光伏1户） | 绿 | 13.3362 | 83.34 | 13.3362 | 2024-12-29 20:00:00 | 100.0000 | 70.0000 | 0.0000 | 0.9700 | 0.9500 | 10kV官安线973 | 6.4410 | 国网重庆市电力公司 | 国网重庆合川供电公司 | 国网重庆合川供电公司 | e8bd994b238a398aa3558325d30155e8bc1a240a87 | A1FDC1C1E2380E9AE055000000000001 | 现状态 | 80.0000 | 9.2460 |  | 83.34 | 0.35
4075 |  | 明月#4配变（光伏2户） | 绿 | 19.0514 | 82.80 | 19.0514 | 2024-12-29 20:00:00 | 100.0000 | 63.7500 | 0.0000 | 0.9700 | 0.9500 | 10kV官安线973 | 6.4410 | 国网重庆市电力公司 | 国网重庆合川供电公司 | 国网重庆合川供电公司 | 75624C69-9A34-4A4E-A64E-3D7D51292696-45633 | A1FDC1C2C8B10E9AE055000000000001 | 现状态 | 80.0000 | 7.7640 |  | 82.80 | 0.35
4076 |  | 明月#3配变 | 绿 | 83.9911 | 83.99 | 83.9911 | 2024-12-29 20:00:00 | 100.0000 | 0.0000 | 0.0000 | 0.9700 | 0.9500 | 10kV官安线973 | 6.4410 | 国网重庆市电力公司 | 国网重庆合川供电公司 | 国网重庆合川供电公司 | 8352BDE8-D802-4985-9815-6EEB541E89F0-38706 | A1FDC1C263AF0E9AE055000000000001 | 现状态 | 80.0000 | 11.0610 |  | 83.99 | 0.35
4077 |  | 明月#2配变(光伏1户) | 绿 | 67.6718 | 67.67 | 67.6718 | 2024-12-29 20:00:00 | 80.0000 | 0.0000 | 0.0000 | 0.9700 | 0.9500 | 10kV官安线973 | 6.4410 | 国网重庆市电力公司 | 国网重庆合川供电公司 | 国网重庆合川供电公司 | 8352BDE8-D802-4985-9815-6EEB541E89F0-38713 | A1FDC1C2D6210E9AE055000000000001 | 现状态 | 80.0000 | 10.1760 |  | 67.67 | 0.35
4078 |  | 明月#1配变（光伏1户） | 绿 | 23.3645 | 89.61 | 23.3645 | 2024-12-29 20:00:00 | 100.0000 | 36.2500 | 30.0000 | 0.9700 | 0.9500 | 10kV官安线973 | 6.4410 | 国网重庆市电力公司 | 国网重庆合川供电公司 | 国网重庆合川供电公司 | 8352BDE8-D802-4985-9815-6EEB541E89F0-38699 | A1FDC1C198C40E9AE055000000000001 | 现状态 | 80.0000 | 26.6460 |  | 89.61 | 0.35
4079 |  | 时代公馆#4公配#4变 | 绿 | 663.6845 | 663.68 | 663.6845 | 2025-01-08 21:15:00 | 800.0000 | 0.0000 | 0.0000 | 0.9700 | 0.9500 | 10kV安鸣线975 | 9.8731 | 国网重庆市电力公司 | 国网重庆合川供电公司 | 国网重庆合川供电公司 | 87518e2d088a398a5a6b3cece0016b875076ca211e | A1FDC1C242B10E9AE055000000000001 | 现状态 | 80.0000 | 65.6400 |  | 663.68 | 0.35
4080 |  | 时代公馆#4公配#3变 | 绿 | 671.1536 | 671.15 | 671.1536 | 2025-01-08 21:15:00 | 800.0000 | 0.0000 | 0.0000 | 0.9700 | 0.9500 | 10kV安鸣线975 | 9.8731 | 国网重庆市电力公司 | 国网重庆合川供电公司 | 国网重庆合川供电公司 | 87516073308a398a5a6b3cece0016b8750491f2101 | A1FDC1C2E8800E9AE055000000000001 | 现状态 | 80.0000 | 86.3400 |  | 671.15 | 0.35
4081 |  | 时代公馆#4公配#2变 | 绿 | 700.1531 | 700.15 | 700.1531 | 2025-01-08 21:15:00 | 800.0000 | 0.0000 | 0.0000 | 0.9700 | 0.9500 | 10kV安鸣线975 | 9.8731 | 国网重庆市电力公司 | 国网重庆合川供电公司 | 国网重庆合川供电公司 | 87510cec6e8a398a5a6b3cece0016b874ff5b520c8 | A1FDC1C25B640E9AE055000000000001 | 现状态 | 80.0000 | 166.7100 |  | 700.15 | 0.35
4082 |  | 时代公馆#3公配#1变 | 绿 | 649.4284 | 649.43 | 649.4284 | 2025-01-08 21:15:00 | 800.0000 | 0.0000 | 0.0000 | 0.9700 | 0.9500 | 10kV安鸣线975 | 9.8731 | 国网重庆市电力公司 | 国网重庆合川供电公司 | 国网重庆合川供电公司 | 871fcc6a0c8a398a5a6b3cece0016b871ed65d7d2a | A1FDC1C25DFB0E9AE055000000000001 | 现状态 | 80.0000 | 26.1300 |  | 649.43 | 0.35
4083 |  | 时代公馆#2公配#2变 | 绿 | 663.0892 | 663.09 | 663.0892 | 2025-01-08 21:15:00 | 800.0000 | 0.0000 | 0.0000 | 0.9700 | 0.9500 | 10kV安鸣线975 | 9.8731 | 国网重庆市电力公司 | 国网重庆合川供电公司 | 国网重庆合川供电公司 | 78bdde50d78a398a5b6b3cf272016b78bd5e7b4f4e | A1FDC1C240990E9AE055000000000001 | 现状态 | 80.0000 | 63.9900 |  | 663.09 | 0.35
4084 |  | 时代公馆#2公配#1变 | 绿 | 659.5603 | 659.56 | 659.5603 | 2025-01-08 21:15:00 | 800.0000 | 0.0000 | 0.0000 | 0.9700 | 0.9500 | 10kV安鸣线975 | 9.8731 | 国网重庆市电力公司 | 国网重庆合川供电公司 | 国网重庆合川供电公司 | 78bd840c758a398a5b6b3cf272016b78bd04454f32 | A1FDC1C24F0F0E9AE055000000000001 | 现状态 | 80.0000 | 54.2100 |  | 659.56 | 0.35
4085 |  | 时代公馆#1公配#2变 | 绿 | 425.5193 | 425.52 | 425.5193 | 2025-01-08 21:15:00 | 500.0000 | 0.0000 | 0.0000 | 0.9700 | 0.9500 | 10kV安鸣线975 | 9.8731 | 国网重庆市电力公司 | 国网重庆合川供电公司 | 国网重庆合川供电公司 | 77b27bbf878a398a5b6b3cb076016b77b1a93d2069 | A1FDC1C2DE2F0E9AE055000000000001 | 现状态 | 80.0000 | 70.7250 |  | 425.52 | 0.35
4086 |  | 旭基还房#2公配#1变 | 绿 | 419.2410 | 419.24 | 419.2410 | 2025-01-08 21:15:00 | 500.0000 | 0.0000 | 0.0000 | 0.9700 | 0.9500 | 10kV东五线971 | 8.1198 | 国网重庆市电力公司 | 国网重庆合川供电公司 | 国网重庆合川供电公司 | 29CDE4D8-BEFE-42E2-A009-AE087906526C-17694 | A1FDC1C262CF0E9AE055000000000001 | 现状态 | 80.0000 | 53.3250 |  | 419.24 | 0.35
4087 |  | 旭基还房#1公配#2变 | 绿 | 335.7500 | 335.75 | 335.7500 | 2025-01-08 21:15:00 | 400.0000 | 0.0000 | 0.0000 | 0.9700 | 0.9500 | 10kV东五线971 | 8.1198 | 国网重庆市电力公司 | 国网重庆合川供电公司 | 国网重庆合川供电公司 | 0AB0B001-94CC-4A18-98BE-DAE56DEF05D9-05224 | A1FDC1C17C170E9AE055000000000001 | 现状态 | 80.0000 | 43.6500 |  | 335.75 | 0.35
4088 |  | 旭基还房#1公配#1变 | 绿 | 415.7500 | 415.75 | 415.7500 | 2025-01-08 21:15:00 | 500.0000 | 0.0000 | 0.0000 | 0.9700 | 0.9500 | 10kV东五线971 | 8.1198 | 国网重庆市电力公司 | 国网重庆合川供电公司 | 国网重庆合川供电公司 | 0AB0B001-94CC-4A18-98BE-DAE56DEF05D9-04987 | A1FDC1C205AB0E9AE055000000000001 | 现状态 | 80.0000 | 43.6500 |  | 415.75 | 0.35
4089 |  | 旦家湾柱上变（光伏1户） | 绿 | 16.6713 | 41.67 | 16.6713 | 2025-01-08 21:15:00 | 50.0000 | 25.0000 | 0.0000 | 0.9700 | 0.9500 | 10kV小宝线914 | 3.9322 | 国网重庆市电力公司 | 国网重庆合川供电公司 | 国网重庆合川供电公司 | 08ab0fc06d8a398aa06133f237016208a9b7c40274 | A1FDC1C29F0E0E9AE055000000000001 | 现状态 | 80.0000 | 4.6320 |  | 41.67 | 0.35
4090 |  | 无缝#6公变 | 绿 | 81.2243 | 81.22 | 81.2243 | 2024-12-29 20:00:00 | 100.0000 | 0.0000 | 0.0000 | 0.9700 | 0.9500 | 10kV古利线965 | 8.1331 | 国网重庆市电力公司 | 国网重庆合川供电公司 | 国网重庆合川供电公司 | 3a38291bf58a398a5b802e1f8b01803a3821000b36 | DCFD9D45B2654278E0530153040A70C0 | 现状态 | 80.0000 | 3.3930 |  | 81.22 | 0.35
4091 |  | 无缝#5配变 | 绿 | 160.9894 | 160.99 | 160.9894 | 2024-12-29 20:00:00 | 200.0000 | 0.0000 | 0.0000 | 0.9700 | 0.9500 | 10kV古利线965 | 8.1331 | 国网重庆市电力公司 | 国网重庆合川供电公司 | 国网重庆合川供电公司 | 1504c209f08a398aa251f112930152150475900043 | A1FDC1C1B7F50E9AE055000000000001 | 现状态 | 80.0000 | 2.7420 |  | 160.99 | 0.35
4092 |  | 无缝#4配变 | 绿 | 163.6393 | 163.64 | 163.6393 | 2024-12-29 20:00:00 | 200.0000 | 0.0000 | 0.0000 | 0.9700 | 0.9500 | 10kV古利线965 | 8.1331 | 国网重庆市电力公司 | 国网重庆合川供电公司 | 国网重庆合川供电公司 | 2CDCD528-C86E-4B21-A09F-3711AE11F773-87606 | AFCF251F990A52D9E0530253040AFCE8 | 现状态 | 80.0000 | 10.0860 |  | 163.64 | 0.35
4093 |  | 无缝#3配变（光伏1户） | 绿 | 57.9270 | 87.93 | 57.9270 | 2024-12-29 20:00:00 | 100.0000 | 30.0000 | 0.0000 | 0.9700 | 0.9500 | 10kV古利线965 | 8.1331 | 国网重庆市电力公司 | 国网重庆合川供电公司 | 国网重庆合川供电公司 | 70337A1E-1D1A-4EB2-BE77-91DCE85F842F-95837 | A1FDC1C18CD40E9AE055000000000001 | 现状态 | 80.0000 | 21.9690 |  | 87.93 | 0.35
4094 |  | 无缝#2配变 | 绿 | 83.4856 | 83.49 | 83.4856 | 2024-12-29 20:00:00 | 100.0000 | 0.0000 | 0.0000 | 0.9700 | 0.9500 | 10kV古利线965 | 8.1331 | 国网重庆市电力公司 | 国网重庆合川供电公司 | 国网重庆合川供电公司 | 0CAC023A-8C16-44C5-ADBD-58695C21B1A9-75159 | F93397D29741035FE0530153040AC6EE | 现状态 | 80.0000 | 9.6600 |  | 83.49 | 0.35
4095 |  | 无缝#1配变 | 绿 | 84.8105 | 84.81 | 84.8105 | 2024-12-29 20:00:00 | 100.0000 | 0.0000 | 0.0000 | 0.9700 | 0.9500 | 10kV古利线965 | 8.1331 | 国网重庆市电力公司 | 国网重庆合川供电公司 | 国网重庆合川供电公司 | 5E1B0DDA-28A6-4984-BA4B-AA9E56CBF31B-08151 | A1FDC1C151A60E9AE055000000000001 | 现状态 | 80.0000 | 13.3320 |  | 84.81 | 0.35
4096 |  | 方碑柱上公变 | 绿 | 86.1517 | 86.15 | 86.1517 | 2025-01-08 21:15:00 | 100.0000 | 0.0000 | 0.0000 | 0.9700 | 0.9500 | 10kV小宝线914 | 3.9322 | 国网重庆市电力公司 | 国网重庆合川供电公司 | 国网重庆合川供电公司 | d48e1a3fce8a398aa2526b6b4a0152d48dacbd25aa | A1FDC1C221EB0E9AE055000000000001 | 现状态 | 80.0000 | 17.0490 |  | 86.15 | 0.35
4097 |  | 方碑场镇#1公变 | 绿 | 332.2449 | 332.24 | 332.2449 | 2024-12-29 20:00:00 | 400.0000 | 0.0000 | 0.0000 | 0.9700 | 0.9500 | 10kV官镇线983 | 7.0596 | 国网重庆市电力公司 | 国网重庆合川供电公司 | 国网重庆合川供电公司 | 16289cb28cff80808166b217be01671626b72f23a0 | A1FDC1C250820E9AE055000000000001 | 现状态 | 80.0000 | 33.9360 |  | 332.24 | 0.35
4098 |  | 方溪场镇#1公变 | 绿 | 207.7938 | 207.79 | 207.7938 | 2024-12-29 20:00:00 | 250.0000 | 0.0000 | 0.0000 | 0.9700 | 0.9500 | 10kV古化线974 | 7.7293 | 国网重庆市电力公司 | 国网重庆合川供电公司 | 国网重庆合川供电公司 | 64E1DBFC-D311-4346-AF84-1DF85B5338B1-65042 | A1FDC1C18C230E9AE055000000000001 | 现状态 | 80.0000 | 21.6000 |  | 207.79 | 0.35
4099 |  | 方家沱公变 | 绿 | 85.5293 | 85.53 | 85.5293 | 2024-12-03 18:30:00 | 100.0000 | 0.0000 | 0.0000 | 0.9700 | 0.9500 | 10kV井草线923 | 4.5657 | 国网重庆市电力公司 | 国网重庆合川供电公司 | 国网重庆合川供电公司 | 7B0045EC-882A-C468-E043-0AB90240C468-00001 | A1FDC1C12D050E9AE055000000000001 | 现状态 | 80.0000 | 15.3240 |  | 85.53 | 0.35
4100 |  | 方井#8公变 | 绿 | 80.3366 | 80.34 | 80.3366 | 2024-12-29 20:00:00 | 100.0000 | 0.0000 | 0.0000 | 0.9700 | 0.9500 | 10kV铜岭线981 | 5.6780 | 国网重庆市电力公司 | 国网重庆合川供电公司 | 国网重庆合川供电公司 | bd9dc3abadff8080817bae88a3017bbd9dc2d700da | CD1F62880DE92A59E0530153040A30D7 | 现状态 | 80.0000 | 0.9330 |  | 80.34 | 0.35
4101 |  | 方井#7公变 | 绿 | 87.5005 | 87.50 | 87.5005 | 2024-12-29 20:00:00 | 100.0000 | 0.0000 | 0.0000 | 0.9700 | 0.9500 | 10kV铜岭线981 | 5.6780 | 国网重庆市电力公司 | 国网重庆合川供电公司 | 国网重庆合川供电公司 | a0ec1423cc8a398aa05637e10f0156a0ea7367544b | A1FDC1C11EEC0E9AE055000000000001 | 现状态 | 80.0000 | 20.7870 |  | 87.50 | 0.35
4102 |  | 方井#6公变 | 绿 | 85.1277 | 85.13 | 85.1277 | 2024-12-29 20:00:00 | 100.0000 | 0.0000 | 0.0000 | 0.9700 | 0.9500 | 10kV铜岭线981 | 5.6780 | 国网重庆市电力公司 | 国网重庆合川供电公司 | 国网重庆合川供电公司 | a0e566f5048a398aa05637e10f0156a0e3c69c53dd | A1FDC1C20EC70E9AE055000000000001 | 现状态 | 80.0000 | 14.2110 |  | 85.13 | 0.35
4103 |  | 方井#5配变 | 绿 | 80.0000 | 80.00 | 80.0000 | 2024-12-29 20:00:00 | 100.0000 | 0.0000 | 0.0000 | 0.9700 | 0.9500 | 10kV铜岭线981 | 5.6780 | 国网重庆市电力公司 | 国网重庆合川供电公司 | 国网重庆合川供电公司 | 1a03e99cbe8a398aa251f1129301521a03883123bf | A1FDC1C19C8F0E9AE055000000000001 | 现状态 | 80.0000 | 0.0000 |  | 80.00 | 0.35
4104 |  | 方井#4配变 | 绿 | 81.4072 | 81.41 | 81.4072 | 2024-12-29 20:00:00 | 100.0000 | 0.0000 | 0.0000 | 0.9700 | 0.9500 | 10kV铜岭线981 | 5.6780 | 国网重庆市电力公司 | 国网重庆合川供电公司 | 国网重庆合川供电公司 | 527B9FDE-2EC9-4808-BDCD-2DEE6C29DC81-37459 | A1FDC1C16E790E9AE055000000000001 | 现状态 | 80.0000 | 3.9000 |  | 81.41 | 0.35
4105 |  | 方井#3公变（光伏1户） | 绿 | 86.6031 | 86.60 | 86.6031 | 2024-12-29 20:00:00 | 100.0000 | 0.0000 | 0.0000 | 0.9700 | 0.9500 | 10kV铜岭线981 | 5.6780 | 国网重庆市电力公司 | 国网重庆合川供电公司 | 国网重庆合川供电公司 | 527B9FDE-2EC9-4808-BDCD-2DEE6C29DC81-37466 | A1FDC1C157CE0E9AE055000000000001 | 现状态 | 80.0000 | 18.3000 |  | 86.60 | 0.35
4106 |  | 方井#2配变 | 绿 | 42.0675 | 42.07 | 42.0675 | 2024-12-29 20:00:00 | 50.0000 | 0.0000 | 0.0000 | 0.9700 | 0.9500 | 10kV铜岭线981 | 5.6780 | 国网重庆市电力公司 | 国网重庆合川供电公司 | 国网重庆合川供电公司 | 1D0B771B-B0F6-49E3-B668-92C4B3ECF849-22934 | A1FDC1C1D9D80E9AE055000000000001 | 现状态 | 80.0000 | 5.7300 |  | 42.07 | 0.35
4107 |  | 方井#1配变 | 绿 | 64.0000 | 64.00 | 64.0000 | 2024-12-29 20:00:00 | 80.0000 | 0.0000 | 0.0000 | 0.9700 | 0.9500 | 10kV铜岭线981 | 5.6780 | 国网重庆市电力公司 | 国网重庆合川供电公司 | 国网重庆合川供电公司 | 7B1698B4-AB93-4503-BB55-B3D11B5B32BE-28685 | A1FDC1C204D80E9AE055000000000001 | 现状态 | 80.0000 | 0.0000 |  | 64.00 | 0.35
4108 |  | 新风苑#1公配#1变 | 绿 | 668.2851 | 668.29 | 668.2851 | 2025-01-08 21:15:00 | 800.0000 | 0.0000 | 0.0000 | 0.9700 | 0.9500 | 10kV东金二线980 | 9.6415 | 国网重庆市电力公司 | 国网重庆合川供电公司 | 国网重庆合川供电公司 | D504F3CD-2916-4678-B4BB-71E322F13F06-39369 | A1FDC1C262AB0E9AE055000000000001 | 现状态 | 80.0000 | 78.3900 |  | 668.29 | 0.35
4109 |  | 新院子柱上变（小长） | 绿 | 80.8552 | 80.86 | 80.8552 | 2025-01-08 21:15:00 | 100.0000 | 0.0000 | 0.0000 | 0.9700 | 0.9500 | 10kV小长线921 | 5.1813 | 国网重庆市电力公司 | 国网重庆合川供电公司 | 国网重庆合川供电公司 | 7eec82a20b8a398aa05440687501547eebacc91147 | A1FDC1C217E00E9AE055000000000001 | 现状态 | 80.0000 | 2.3700 |  | 80.86 | 0.35
4110 |  | 新都雅筑#1公配#2变 | 绿 | 257.6000 | 257.60 | 257.6000 | 2025-01-08 21:15:00 | 315.0000 | 0.0000 | 0.0000 | 0.9700 | 0.9500 | 10kV合上线964 | 8.5170 | 国网重庆市电力公司 | 国网重庆合川供电公司 | 国网重庆合川供电公司 | 0CAC023A-8C16-44C5-ADBD-58695C21B1A9-55920 | AFCF251F998352D9E0530253040AFCE8 | 现状态 | 80.0000 | 15.5200 |  | 257.60 | 0.35
4111 |  | 新都雅筑#1公配#1变 | 绿 | 354.3274 | 354.33 | 354.3274 | 2025-01-08 21:15:00 | 400.0000 | 0.0000 | 0.0000 | 0.9700 | 0.9500 | 10kV合上线964 | 8.5170 | 国网重庆市电力公司 | 国网重庆合川供电公司 | 国网重庆合川供电公司 | 0CAC023A-8C16-44C5-ADBD-58695C21B1A9-55785 | A1FDC1C0C62F0E9AE055000000000001 | 现状态 | 80.0000 | 95.1360 |  | 354.33 | 0.35
4112 |  | 新都雅筑#1公变 | 绿 | 419.3330 | 419.33 | 419.3330 | 2025-01-08 21:15:00 | 500.0000 | 0.0000 | 0.0000 | 0.9700 | 0.9500 | 10kV合上线964 | 8.5170 | 国网重庆市电力公司 | 国网重庆合川供电公司 | 国网重庆合川供电公司 | B3F8F407-8C69-43DA-AB37-A34B0C1874E9-00050 | A1FDC1C2D18B0E9AE055000000000001 | 现状态 | 80.0000 | 53.5800 |  | 419.33 | 0.35
4113 |  | 新街配变 | 绿 | 346.3323 | 346.33 | 346.3323 | 2024-12-29 20:00:00 | 400.0000 | 0.0000 | 0.0000 | 0.9700 | 0.9500 | 10kV太镇二线966 | 8.4179 | 国网重庆市电力公司 | 国网重庆合川供电公司 | 国网重庆合川供电公司 | EA5415F7-2FC5-4AD6-8462-319CE103D340-37935 | A1FDC1C268980E9AE055000000000001 | 现状态 | 80.0000 | 72.9780 |  | 346.33 | 0.35
4114 |  | 新街柱上变 | 绿 | 268.8144 | 268.81 | 268.8144 | 2025-01-08 21:15:00 | 315.0000 | 0.0000 | 0.0000 | 0.9700 | 0.9500 | 10kV双镇线972 | 6.7666 | 国网重庆市电力公司 | 国网重庆合川供电公司 | 国网重庆合川供电公司 | 7B0045EC-7E5E-C468-E043-0AB90240C468-00001 | A1FDC1C1F20C0E9AE055000000000001 | 现状态 | 80.0000 | 46.6000 |  | 268.81 | 0.35
4115 |  | 新街(箱) | 绿 | 504.0000 | 504.00 | 504.0000 | 2024-12-03 18:30:00 | 630.0000 | 0.0000 | 0.0000 | 0.9700 | 0.9500 | 10kV井镇二线911 | 5.5537 | 国网重庆市电力公司 | 国网重庆合川供电公司 | 国网重庆合川供电公司 | CD5DE12C-69CE-405F-A2E2-33D634502926-08407 | A1FDC1C0C2C10E9AE055000000000001 | 现状态 | 80.0000 | 0.0000 |  | 504.00 | 0.35
4116 |  | 新街#2公变 | 绿 | 337.8933 | 337.89 | 337.8933 | 2024-12-29 20:00:00 | 400.0000 | 0.0000 | 0.0000 | 0.9700 | 0.9500 | 10kV太镇二线966 | 8.4179 | 国网重庆市电力公司 | 国网重庆合川供电公司 | 国网重庆合川供电公司 | e0bc021f-6a0d-418b-8b53-46f1e1feaa06 | 0D9FB128CB4CB7EDE0630253040A0649 | 现状态 | 80.0000 | 49.5900 |  | 337.89 | 0.35
4117 |  | 新胜街#2公变 | 绿 | 366.7066 | 366.71 | 366.7066 | 2024-12-29 20:00:00 | 400.0000 | 0.0000 | 0.0000 | 0.9700 | 0.9500 | 10kV钱镇线972 | 7.4954 | 国网重庆市电力公司 | 国网重庆合川供电公司 | 国网重庆合川供电公司 | a396b527b98a398aa254406bcb0154a395fd7a7426 | A1FDC1C1C2CF0E9AE055000000000001 | 现状态 | 80.0000 | 129.4440 |  | 366.71 | 0.35
4118 |  | 新胜街#1公变 | 绿 | 346.7840 | 346.78 | 346.7840 | 2024-12-29 20:00:00 | 400.0000 | 0.0000 | 0.0000 | 0.9700 | 0.9500 | 10kV钱镇线972 | 7.4954 | 国网重庆市电力公司 | 国网重庆合川供电公司 | 国网重庆合川供电公司 | 1F760BA4-A160-42B5-AF0D-71710738F5B7-61212 | A1FDC1C196550E9AE055000000000001 | 现状态 | 80.0000 | 74.2300 |  | 346.78 | 0.35
4119 |  | 新石碑#6柱上公变 | 绿 | 42.7619 | 42.76 | 42.7619 | 2025-01-08 21:15:00 | 50.0000 | 0.0000 | 0.0000 | 0.9700 | 0.9500 | 10kV游黄线969 | 6.1601 | 国网重庆市电力公司 | 国网重庆合川供电公司 | 国网重庆合川供电公司 | 5159A919-6738-44C0-BCDD-65EBC3047060-62211 | A1FDC1C10AAD0E9AE055000000000001 | 现状态 | 80.0000 | 7.6545 |  | 42.76 | 0.35
4120 |  | 新石碑#5柱上公变 | 绿 | 41.3017 | 41.30 | 41.3017 | 2025-01-08 21:15:00 | 50.0000 | 0.0000 | 0.0000 | 0.9700 | 0.9500 | 10kV游黄线969 | 6.1601 | 国网重庆市电力公司 | 国网重庆合川供电公司 | 国网重庆合川供电公司 | 5159A919-6738-44C0-BCDD-65EBC3047060-62218 | A1FDC1C161580E9AE055000000000001 | 现状态 | 80.0000 | 3.6075 |  | 41.30 | 0.35
4121 |  | 新石碑#4柱上公变 | 绿 | 40.0000 | 40.00 | 40.0000 | 2025-01-08 21:15:00 | 50.0000 | 0.0000 | 0.0000 | 0.9700 | 0.9500 | 10kV游黄线969 | 6.1601 | 国网重庆市电力公司 | 国网重庆合川供电公司 | 国网重庆合川供电公司 | 5159A919-6738-44C0-BCDD-65EBC3047060-62225 | A1FDC1C161590E9AE055000000000001 | 现状态 | 80.0000 | 0.0000 |  | 40.00 | 0.35
4122 |  | 新石碑#3柱上公变 | 绿 | 80.9374 | 80.94 | 80.9374 | 2025-01-08 21:15:00 | 100.0000 | 0.0000 | 0.0000 | 0.9700 | 0.9500 | 10kV游黄线969 | 6.1601 | 国网重庆市电力公司 | 国网重庆合川供电公司 | 国网重庆合川供电公司 | 5159A919-6738-44C0-BCDD-65EBC3047060-62204 | A1FDC1C1B0670E9AE055000000000001 | 现状态 | 80.0000 | 2.5980 |  | 80.94 | 0.35
4123 |  | 新石碑#2公变 | 绿 | 213.8441 | 213.84 | 213.8441 | 2025-01-08 21:15:00 | 250.0000 | 0.0000 | 0.0000 | 0.9700 | 0.9500 | 10kV游黄线969 | 6.1601 | 国网重庆市电力公司 | 国网重庆合川供电公司 | 国网重庆合川供电公司 | AD7D2FDB-5B14-4783-9A33-1AF958C3C0BA-87191 | A1FDC1C192DF0E9AE055000000000001 | 现状态 | 80.0000 | 38.3680 |  | 213.84 | 0.35
4124 |  | 新石碑#1柱上公变（光伏1户） | 绿 | 7.5516 | 67.55 | 7.5516 | 2025-01-08 21:15:00 | 80.0000 | 60.0000 | 0.0000 | 0.9700 | 0.9500 | 10kV游黄线969 | 6.1601 | 国网重庆市电力公司 | 国网重庆合川供电公司 | 国网重庆合川供电公司 | AD7D2FDB-5B14-4783-9A33-1AF958C3C0BA-87174 | A1FDC1C1E7C50E9AE055000000000001 | 现状态 | 80.0000 | 9.8430 |  | 67.55 | 0.35
4125 |  | 新石坝柱上变（小宝） | 绿 | 40.8644 | 40.86 | 40.8644 | 2025-01-08 21:15:00 | 50.0000 | 0.0000 | 0.0000 | 0.9700 | 0.9500 | 10kV小宝线914 | 3.9322 | 国网重庆市电力公司 | 国网重庆合川供电公司 | 国网重庆合川供电公司 | 5EF68DE8-14DF-449D-88D8-EBE5281DB10D-23172 | A1FDC1C110120E9AE055000000000001 | 现状态 | 80.0000 | 2.3955 |  | 40.86 | 0.35
4126 |  | 新田湾柱上变 | 绿 | 81.6443 | 81.64 | 81.6443 | 2025-01-08 21:15:00 | 100.0000 | 0.0000 | 0.0000 | 0.9700 | 0.9500 | 10kV华滩线613 | 7.2900 | 国网重庆市电力公司 | 国网重庆合川供电公司 | 国网重庆合川供电公司 | 3d22704f198a398a5a79b2b8a9017a3d20ecbe6769 | C9598341221F0B2EE0530253040A0503 | 现状态 | 80.0000 | 4.5570 |  | 81.64 | 0.35
4127 |  | 新田坝公变 | 绿 | 42.7949 | 42.79 | 42.7949 | 2025-01-08 21:15:00 | 50.0000 | 0.0000 | 0.0000 | 0.9700 | 0.9500 | 10kV小长线921 | 5.1813 | 国网重庆市电力公司 | 国网重庆合川供电公司 | 国网重庆合川供电公司 | 680cdc0f-6e5f-4249-8aee-bd2ad2a7f893 | 21D2D185E523A907E0630153040A8352 | 现状态 | 80.0000 | 7.7460 |  | 42.79 | 0.35
4128 |  | 新田#7公变 | 绿 | 40.8898 | 40.89 | 40.8898 | 2024-12-29 20:00:00 | 50.0000 | 0.0000 | 0.0000 | 0.9700 | 0.9500 | 10kV太永线961 | 6.4589 | 国网重庆市电力公司 | 国网重庆合川供电公司 | 国网重庆合川供电公司 | f1074c30-6b5a-451c-953c-843836a7d3f5 | 0499D9C98B683E81E0630253040A81E6 | 现状态 | 80.0000 | 2.4660 |  | 40.89 | 0.35
4129 |  | 新田#6公变 | 绿 | 82.3901 | 82.39 | 82.3901 | 2024-12-29 20:00:00 | 100.0000 | 0.0000 | 0.0000 | 0.9700 | 0.9500 | 10kV太永线961 | 6.4589 | 国网重庆市电力公司 | 国网重庆合川供电公司 | 国网重庆合川供电公司 | 1f7565f49e8a398aa251f1129301521f74f093439b | A1FDC1C280080E9AE055000000000001 | 现状态 | 80.0000 | 6.6240 |  | 82.39 | 0.35
4130 |  | 新田#5配变 | 绿 | 81.6183 | 81.62 | 81.6183 | 2024-12-29 20:00:00 | 100.0000 | 0.0000 | 0.0000 | 0.9700 | 0.9500 | 10kV太永线961 | 6.4589 | 国网重庆市电力公司 | 国网重庆合川供电公司 | 国网重庆合川供电公司 | 1f73570a9b8a398aa251f1129301521f72e1b14390 | A1FDC1C12EAA0E9AE055000000000001 | 现状态 | 80.0000 | 4.4850 |  | 81.62 | 0.35
4131 |  | 新田#4配变 | 绿 | 84.0907 | 84.09 | 84.0907 | 2024-12-29 20:00:00 | 100.0000 | 0.0000 | 0.0000 | 0.9700 | 0.9500 | 10kV太永线961 | 6.4589 | 国网重庆市电力公司 | 国网重庆合川供电公司 | 国网重庆合川供电公司 | b50ae95da2ff8080814fac9cf3014fb50ae22b090d | A1FDC1C1A3840E9AE055000000000001 | 现状态 | 80.0000 | 11.3370 |  | 84.09 | 0.35
4132 |  | 新田#3配变 | 绿 | 82.7538 | 82.75 | 82.7538 | 2024-12-29 20:00:00 | 100.0000 | 0.0000 | 0.0000 | 0.9700 | 0.9500 | 10kV太永线961 | 6.4589 | 国网重庆市电力公司 | 国网重庆合川供电公司 | 国网重庆合川供电公司 | B37F7555-A6CA-4BB0-B4FA-9FA612201E4A-66438 | A1FDC1C1E5150E9AE055000000000001 | 现状态 | 80.0000 | 7.6320 |  | 82.75 | 0.35
4133 |  | 新田#2配变 | 绿 | 43.3708 | 43.37 | 43.3708 | 2024-12-29 20:00:00 | 50.0000 | 0.0000 | 0.0000 | 0.9700 | 0.9500 | 10kV太永线961 | 6.4589 | 国网重庆市电力公司 | 国网重庆合川供电公司 | 国网重庆合川供电公司 | 2FA72BAA-B592-468E-A701-7069337D89CB-94666 | A1FDC1C1739F0E9AE055000000000001 | 现状态 | 80.0000 | 9.3420 |  | 43.37 | 0.35
4134 |  | 新田#1配变 | 绿 | 25.8878 | 25.89 | 25.8878 | 2024-12-29 20:00:00 | 30.0000 | 0.0000 | 0.0000 | 0.9700 | 0.9500 | 10kV太永线961 | 6.4589 | 国网重庆市电力公司 | 国网重庆合川供电公司 | 国网重庆合川供电公司 | B0359AE6-DEC7-447F-9F8F-D2180350D8F6-12532 | A1FDC1C2CE580E9AE055000000000001 | 现状态 | 80.0000 | 5.2320 |  | 25.89 | 0.35
4135 |  | 新湾 | 绿 | 80.8227 | 80.82 | 80.8227 | 2024-12-03 18:30:00 | 100.0000 | 0.0000 | 0.0000 | 0.9700 | 0.9500 | 10kV井镇二线911 | 5.5537 | 国网重庆市电力公司 | 国网重庆合川供电公司 | 国网重庆合川供电公司 | 7B0045EC-8968-C468-E043-0AB90240C468-00001 | A1FDC1C13EC40E9AE055000000000001 | 现状态 | 80.0000 | 2.2800 |  | 80.82 | 0.35
4136 |  | 新桥柱上变（小长） | 绿 | 40.0000 | 40.00 | 40.0000 | 2025-01-08 21:15:00 | 50.0000 | 0.0000 | 0.0000 | 0.9700 | 0.9500 | 10kV小长线921 | 5.1813 | 国网重庆市电力公司 | 国网重庆合川供电公司 | 国网重庆合川供电公司 | 4f15fd76dc8a398aa1530dc9a601534f150d4e1080 | A1FDC1C1F9D30E9AE055000000000001 | 现状态 | 80.0000 | 0.0000 |  | 40.00 | 0.35
4137 |  | 新桥柱上变（双塘） | 绿 | 84.7510 | 84.75 | 84.7510 | 2025-01-08 21:15:00 | 100.0000 | 0.0000 | 0.0000 | 0.9700 | 0.9500 | 10kV双塘线979 | 7.1568 | 国网重庆市电力公司 | 国网重庆合川供电公司 | 国网重庆合川供电公司 | 7B0045EC-7E18-C468-E043-0AB90240C468-00001 | A1FDC1C1ED1F0E9AE055000000000001 | 现状态 | 80.0000 | 13.1670 |  | 84.75 | 0.35
4138 |  | 新桥柱上变（井材） | 绿 | 94.0040 | 94.00 | 94.0040 | 2024-12-03 18:30:00 | 100.0000 | 0.0000 | 0.0000 | 0.9700 | 0.9500 | 10kV井材线925 | 5.5537 | 国网重庆市电力公司 | 国网重庆合川供电公司 | 国网重庆合川供电公司 | 52A5B057-3B4E-47CC-9F15-7C2F4542BDE0-13177 | A1FDC1C1A06F0E9AE055000000000001 | 现状态 | 80.0000 | 38.8110 |  | 94.00 | 0.35
4139 |  | 新桥柱上公变 | 绿 | 82.5536 | 82.55 | 82.5536 | 2025-01-08 21:15:00 | 100.0000 | 0.0000 | 0.0000 | 0.9700 | 0.9500 | 10kV清土线625 | 7.1645 | 国网重庆市电力公司 | 国网重庆合川供电公司 | 国网重庆合川供电公司 | B551E7CA-8523-433A-BC77-1CC8AD73857C-49331 | A1FDC1C1A3ED0E9AE055000000000001 | 现状态 | 80.0000 | 7.0770 |  | 82.55 | 0.35
4140 |  | 新柿村#7公变 | 绿 | 80.0000 | 80.00 | 80.0000 | 2025-01-08 21:15:00 | 100.0000 | 0.0000 | 0.0000 | 0.9700 | 0.9500 | 10kV龙肖线967 | 6.6388 | 国网重庆市电力公司 | 国网重庆合川供电公司 | 国网重庆合川供电公司 | 6f843c07-c30d-4537-bcca-ac7ab1eb915e | e2a1c01a480f41ce98e4a187836a600d | 现状态 | 80.0000 | 0.0000 |  | 80.00 | 0.35
4141 |  | 新柿村#5公变 | 绿 | 164.0441 | 164.04 | 164.0441 | 2025-01-08 21:15:00 | 200.0000 | 0.0000 | 0.0000 | 0.9700 | 0.9500 | 10kV龙肖线967 | 6.6388 | 国网重庆市电力公司 | 国网重庆合川供电公司 | 国网重庆合川供电公司 | B431C16F-4569-412A-AAC8-59281EA01109-45240 | A1FDC1C215000E9AE055000000000001 | 现状态 | 80.0000 | 11.2080 |  | 164.04 | 0.35
4142 |  | 新柿村#4公变 | 绿 | 82.6120 | 82.61 | 82.6120 | 2025-01-08 21:15:00 | 100.0000 | 0.0000 | 0.0000 | 0.9700 | 0.9500 | 10kV龙肖线967 | 6.6388 | 国网重庆市电力公司 | 国网重庆合川供电公司 | 国网重庆合川供电公司 | b7b83923e1ff80808150ae177a0150b7b82c6b0f42 | A1FDC1C12F0F0E9AE055000000000001 | 现状态 | 80.0000 | 7.2390 |  | 82.61 | 0.35
4143 |  | 新柿村#3公变 | 绿 | 83.9315 | 83.93 | 83.9315 | 2025-01-08 21:15:00 | 100.0000 | 0.0000 | 0.0000 | 0.9700 | 0.9500 | 10kV龙肖线967 | 6.6388 | 国网重庆市电力公司 | 国网重庆合川供电公司 | 国网重庆合川供电公司 | 59d4498c958a398aa05637ec35015659d3902a618f | A1FDC1C276B20E9AE055000000000001 | 现状态 | 80.0000 | 10.8960 |  | 83.93 | 0.35
4144 |  | 新柿村#2公变 | 绿 | 42.2710 | 42.27 | 42.2710 | 2025-01-08 21:15:00 | 50.0000 | 0.0000 | 0.0000 | 0.9700 | 0.9500 | 10kV龙肖线967 | 6.6388 | 国网重庆市电力公司 | 国网重庆合川供电公司 | 国网重庆合川供电公司 | D24443FC-B44F-4573-8424-B051438DF8B4-30585 | AFCF251F97FE52D9E0530253040AFCE8 | 现状态 | 80.0000 | 6.2940 |  | 42.27 | 0.35
4145 |  | 新柿村#1公变 | 绿 | 165.2435 | 165.24 | 165.2435 | 2025-01-08 21:15:00 | 200.0000 | 0.0000 | 0.0000 | 0.9700 | 0.9500 | 10kV龙肖线967 | 6.6388 | 国网重庆市电力公司 | 国网重庆合川供电公司 | 国网重庆合川供电公司 | AE6A66E4-2D8E-4DDF-979A-4E2AE0A6ECA4-01569 | A1FDC1C1D4330E9AE055000000000001 | 现状态 | 80.0000 | 14.5320 |  | 165.24 | 0.35
4146 |  | 新柿#6柱上变 | 绿 | 43.3048 | 43.30 | 43.3048 | 2025-01-08 21:15:00 | 50.0000 | 0.0000 | 0.0000 | 0.9700 | 0.9500 | 10kV龙肖线967 | 6.6388 | 国网重庆市电力公司 | 国网重庆合川供电公司 | 国网重庆合川供电公司 | 4A6A5BD1-9471-4CEC-96EF-A711434812EE-88275 | AFCF251F98E552D9E0530253040AFCE8 | 现状态 | 80.0000 | 9.1590 |  | 43.30 | 0.35
4147 |  | 新木湾柱上变 | 绿 | 269.1666 | 269.17 | 269.1666 | 2025-01-08 21:15:00 | 315.0000 | 0.0000 | 0.0000 | 0.9700 | 0.9500 | 10kV清土线625 | 7.1645 | 国网重庆市电力公司 | 国网重庆合川供电公司 | 国网重庆合川供电公司 | 13C5D2B5-1DF1-4084-8614-D1E7A45867CE-43268 | A1FDC1C215C70E9AE055000000000001 | 现状态 | 80.0000 | 47.5760 |  | 269.17 | 0.35
4148 |  | 新木柱上变 | 绿 | 162.2147 | 162.21 | 162.2147 | 2025-01-08 21:15:00 | 200.0000 | 0.0000 | 0.0000 | 0.9700 | 0.9500 | 10kV清土线625 | 7.1645 | 国网重庆市电力公司 | 国网重庆合川供电公司 | 国网重庆合川供电公司 | DC6457AB-0BCE-47A7-93D0-12481D6F7C9D-02990 | A1FDC1C0A91F0E9AE055000000000001 | 现状态 | 80.0000 | 6.1380 |  | 162.21 | 0.35
4149 |  | 新木#2公变 | 绿 | 80.5651 | 80.57 | 80.5651 | 2025-01-08 21:15:00 | 100.0000 | 0.0000 | 0.0000 | 0.9700 | 0.9500 | 10kV清土线625 | 7.1645 | 国网重庆市电力公司 | 国网重庆合川供电公司 | 国网重庆合川供电公司 | 3577be1f-f947-4e5d-a392-bf1e5ae4c49c | 099E86FDEC3A8DC5E0630153040A5BA6 | 现状态 | 80.0000 | 1.5660 |  | 80.57 | 0.35
4150 |  | 新月#7公变(光伏1户) | 黄 | 49.2484 | 81.91 | 49.2484 | 2025-01-08 21:15:00 | 100.0000 | 32.6600 | 0.0000 | 0.9700 | 0.9500 | 10kV游城线979 | 5.8588 | 国网重庆市电力公司 | 国网重庆合川供电公司 | 国网重庆合川供电公司 | 71d7d01e158a398aa07efe3d87017f71d6d75a1b89 | DCAD61C654C0ADDDE0530153040ABA55 | 现状态 | 80.0000 | 5.2890 |  | 81.91 | 0.35
4151 |  | 新月#6公变(光伏1户) | 黄 | 61.1132 | 92.35 | 61.1132 | 2025-01-08 21:15:00 | 100.0000 | 31.2400 | 0.0000 | 0.9700 | 0.9500 | 10kV游城线979 | 5.8588 | 国网重庆市电力公司 | 国网重庆合川供电公司 | 国网重庆合川供电公司 | 258b181dbb8a398aa35fe418d20160258a21fb6d98 | A1FDC1C255030E9AE055000000000001 | 现状态 | 80.0000 | 34.2360 |  | 92.35 | 0.35
4152 |  | 新月#5公变 | 黄 | 80.4644 | 80.46 | 80.4644 | 2025-01-08 21:15:00 | 100.0000 | 0.0000 | 0.0000 | 0.9700 | 0.9500 | 10kV游城线979 | 5.8588 | 国网重庆市电力公司 | 国网重庆合川供电公司 | 国网重庆合川供电公司 | 7bc573065f8a398aa2526b513501527bc54a21484d | A1FDC1C22ED70E9AE055000000000001 | 现状态 | 80.0000 | 1.2870 |  | 80.46 | 0.35
4153 |  | 新月#4公变 | 黄 | 97.5880 | 97.59 | 97.5880 | 2025-01-08 21:15:00 | 100.0000 | 0.0000 | 0.0000 | 0.9700 | 0.9500 | 10kV游城线979 | 5.8588 | 国网重庆市电力公司 | 国网重庆合川供电公司 | 国网重庆合川供电公司 | 7bc1df26588a398aa2526b513501527bc1b64b483e | A1FDC1C262860E9AE055000000000001 | 现状态 | 80.0000 | 48.7440 |  | 97.59 | 0.35
4154 |  | 新月#3公变 | 黄 | 81.8251 | 81.83 | 81.8251 | 2025-01-08 21:15:00 | 100.0000 | 0.0000 | 0.0000 | 0.9700 | 0.9500 | 10kV游城线979 | 5.8588 | 国网重庆市电力公司 | 国网重庆合川供电公司 | 国网重庆合川供电公司 | 50D8B119-6036-4117-98B7-B2DFD98628A7-91793 | A1FDC1C154990E9AE055000000000001 | 现状态 | 80.0000 | 5.0580 |  | 81.83 | 0.35
4155 |  | 新月#2公变（光伏1户) | 黄 | 53.5995 | 83.42 | 53.5995 | 2025-01-08 21:15:00 | 100.0000 | 29.8200 | 0.0000 | 0.9700 | 0.9500 | 10kV游城线979 | 5.8588 | 国网重庆市电力公司 | 国网重庆合川供电公司 | 国网重庆合川供电公司 | 50D8B119-6036-4117-98B7-B2DFD98628A7-93980 | A1FDC1C2352B0E9AE055000000000001 | 现状态 | 80.0000 | 9.4770 |  | 83.42 | 0.35
4156 |  | 新月#1公变 | 黄 | 83.9824 | 83.98 | 83.9824 | 2025-01-08 21:15:00 | 100.0000 | 0.0000 | 0.0000 | 0.9700 | 0.9500 | 10kV游城线979 | 5.8588 | 国网重庆市电力公司 | 国网重庆合川供电公司 | 国网重庆合川供电公司 | 50D8B119-6036-4117-98B7-B2DFD98628A7-91814 | A1FDC1C19D7D0E9AE055000000000001 | 现状态 | 80.0000 | 11.0370 |  | 83.98 | 0.35
4157 |  | 新房子柱上变（草滩） | 绿 | 40.9208 | 40.92 | 40.9208 | 2025-01-08 21:15:00 | 50.0000 | 0.0000 | 0.0000 | 0.9700 | 0.9500 | 10kV双莲线973 | 7.5493 | 国网重庆市电力公司 | 国网重庆合川供电公司 | 国网重庆合川供电公司 | 91809758e18a398aa36a6ee103016a9180503c77c2 | A1FDC1C259DD0E9AE055000000000001 | 现状态 | 80.0000 | 2.5520 |  | 40.92 | 0.35
4158 |  | 新房子柱上变（小长） | 绿 | 82.7733 | 82.77 | 82.7733 | 2025-01-08 21:15:00 | 100.0000 | 0.0000 | 0.0000 | 0.9700 | 0.9500 | 10kV小长线921 | 5.1813 | 国网重庆市电力公司 | 国网重庆合川供电公司 | 国网重庆合川供电公司 | 85df54a5398a398aa35854a073015885def9517f02 | A1FDC1C266C30E9AE055000000000001 | 现状态 | 80.0000 | 7.6860 |  | 82.77 | 0.35
4159 |  | 新房子柱上变（坝康二线） | 绿 | 165.7111 | 165.71 | 165.7111 | 2025-01-08 21:15:00 | 200.0000 | 0.0000 | 0.0000 | 0.9700 | 0.9500 | 10kV坝康二线976 | 5.7797 | 国网重庆市电力公司 | 国网重庆合川供电公司 | 国网重庆合川供电公司 | dac8a5f9-ee6d-462f-8ced-a0976e7468ec | 1DCDB5CC3D1E0ACCE0630153040AB0E9 | 现状态 | 80.0000 | 15.8280 |  | 165.71 | 0.35
4160 |  | 新房子柱上公变(小宝 )（光伏1户） | 绿 | 40.9991 | 81.00 | 40.9991 | 2025-01-08 21:15:00 | 100.0000 | 40.0000 | 0.0000 | 0.9700 | 0.9500 | 10kV小宝线914 | 3.9322 | 国网重庆市电力公司 | 国网重庆合川供电公司 | 国网重庆合川供电公司 | 91185a71-5cdf-4fe7-8fb1-1334697dd7ea | 1DCDB5CC3CCA0ACCE0630153040AB0E9 | 现状态 | 80.0000 | 2.7690 |  | 81.00 | 0.35
4161 |  | 新房子柱上公变 | 绿 | 108.8660 | 108.87 | 108.8660 | 2024-12-03 18:30:00 | 100.0000 | 0.0000 | 0.0000 | 0.9700 | 0.9500 | 10kV场坝线924 |  | 国网重庆市电力公司 | 国网重庆合川供电公司 | 国网重庆合川供电公司 | cf2e429873ff8080818097368a0180cf2e3eed04fb | DFF47CF0E26ED16CE0530253040A0847 | 现状态 | 80.0000 | 80.0000 |  | 108.87 | 0.35
4162 |  | 新房子2柱上公变 | 绿 | 108.8660 | 108.87 | 108.8660 | 2024-12-03 18:30:00 | 100.0000 | 0.0000 | 0.0000 | 0.9700 | 0.9500 | 10kV场坝线924 |  | 国网重庆市电力公司 | 国网重庆合川供电公司 | 国网重庆合川供电公司 | 8e3a159c268a398aa25184c36301518e3a07ef1143 | A1FDC1C1B0630E9AE055000000000001 | 现状态 | 80.0000 | 80.0000 |  | 108.87 | 0.35
4163 |  | 新开村#5公变 | 绿 | 81.3563 | 81.36 | 81.3563 | 2024-12-29 20:00:00 | 100.0000 | 0.0000 | 0.0000 | 0.9700 | 0.9500 | 10kV燕联线976 | 3.5383 | 国网重庆市电力公司 | 国网重庆合川供电公司 | 国网重庆合川供电公司 | CAD0EB96-0C79-415E-844F-5C6C6031B475-15902 | A1FDC1C2300A0E9AE055000000000001 | 现状态 | 80.0000 | 3.7590 |  | 81.36 | 0.35
4164 |  | 新开村#2公变 | 绿 | 42.2921 | 42.29 | 42.2921 | 2024-12-29 20:00:00 | 50.0000 | 0.0000 | 0.0000 | 0.9700 | 0.9500 | 10kV燕联线976 | 3.5383 | 国网重庆市电力公司 | 国网重庆合川供电公司 | 国网重庆合川供电公司 | BE6E99CB-C986-47AB-9097-7A562CF5CC8B-04083 | A1FDC1C17DFE0E9AE055000000000001 | 现状态 | 80.0000 | 6.3525 |  | 42.29 | 0.35
4165 |  | 新开#6公变 | 绿 | 84.3223 | 84.32 | 84.3223 | 2024-12-29 20:00:00 | 100.0000 | 0.0000 | 0.0000 | 0.9700 | 0.9500 | 10kV燕二线974 | 7.2801 | 国网重庆市电力公司 | 国网重庆合川供电公司 | 国网重庆合川供电公司 | CAD0EB96-0C79-415E-844F-5C6C6031B475-15944 | A1FDC1C2216F0E9AE055000000000001 | 现状态 | 80.0000 | 11.9790 |  | 84.32 | 0.35
4166 |  | 新开#4公变 | 绿 | 81.5360 | 81.54 | 81.5360 | 2024-12-29 20:00:00 | 100.0000 | 0.0000 | 0.0000 | 0.9700 | 0.9500 | 10kV燕二线974 | 7.2801 | 国网重庆市电力公司 | 国网重庆合川供电公司 | 国网重庆合川供电公司 | CAD0EB96-0C79-415E-844F-5C6C6031B475-15841 | A1FDC1C22B6E0E9AE055000000000001 | 现状态 | 80.0000 | 4.2570 |  | 81.54 | 0.35
4167 |  | 新开#3公变 | 绿 | 166.9949 | 166.99 | 166.9949 | 2024-12-29 20:00:00 | 200.0000 | 0.0000 | 0.0000 | 0.9700 | 0.9500 | 10kV燕二线974 | 7.2801 | 国网重庆市电力公司 | 国网重庆合川供电公司 | 国网重庆合川供电公司 | CAD0EB96-0C79-415E-844F-5C6C6031B475-15834 | A1FDC1C22B6D0E9AE055000000000001 | 现状态 | 80.0000 | 19.3860 |  | 166.99 | 0.35
4168 |  | 新开#1公变 | 绿 | 169.1115 | 169.11 | 169.1115 | 2024-12-29 20:00:00 | 200.0000 | 0.0000 | 0.0000 | 0.9700 | 0.9500 | 10kV燕二线974 | 7.2801 | 国网重庆市电力公司 | 国网重庆合川供电公司 | 国网重庆合川供电公司 | 430f8fa8-218c-43e0-8bdf-9cead9a0178b | 1BDA3496A44C7661E0630153040A3E7A | 现状态 | 80.0000 | 25.2520 |  | 169.11 | 0.35
4169 |  | 新庙村#2公变 | 绿 | 41.1918 | 41.19 | 41.1918 | 2024-12-29 20:00:00 | 50.0000 | 0.0000 | 0.0000 | 0.9700 | 0.9500 | 10kV燕合线966 | 7.0829 | 国网重庆市电力公司 | 国网重庆合川供电公司 | 国网重庆合川供电公司 | F1F1BF11-40F6-4445-A2D0-0B7EEA31A205-00131 | A1FDC1C176270E9AE055000000000001 | 现状态 | 80.0000 | 3.3030 |  | 41.19 | 0.35
4170 |  | 新庙村#1公变 | 绿 | 42.5146 | 42.51 | 42.5146 | 2024-12-29 20:00:00 | 50.0000 | 0.0000 | 0.0000 | 0.9700 | 0.9500 | 10kV燕合线966 | 7.0829 | 国网重庆市电力公司 | 国网重庆合川供电公司 | 国网重庆合川供电公司 | CE404E7B-E3E9-49DD-860D-15ECF4F10197-40011 | A1FDC1C1CAEE0E9AE055000000000001 | 现状态 | 80.0000 | 6.9690 |  | 42.51 | 0.35
4171 |  | 新庙#6公变 | 绿 | 85.4384 | 85.44 | 85.4384 | 2024-12-29 20:00:00 | 100.0000 | 0.0000 | 0.0000 | 0.9700 | 0.9500 | 10kV燕合线966 | 7.0829 | 国网重庆市电力公司 | 国网重庆合川供电公司 | 国网重庆合川供电公司 | e89b7dc6388a398aa3558325d30155e89a02690500 | A1FDC1C1C8FD0E9AE055000000000001 | 现状态 | 80.0000 | 15.0720 |  | 85.44 | 0.35
4172 |  | 新庙#5公变 | 绿 | 85.5466 | 85.55 | 85.5466 | 2024-12-29 20:00:00 | 100.0000 | 0.0000 | 0.0000 | 0.9700 | 0.9500 | 10kV燕合线966 | 7.0829 | 国网重庆市电力公司 | 国网重庆合川供电公司 | 国网重庆合川供电公司 | e8983350518a398aa3558325d30155e896b82504a5 | A1FDC1C1C6570E9AE055000000000001 | 现状态 | 80.0000 | 15.3720 |  | 85.55 | 0.35
4173 |  | 新庙#4公变 | 绿 | 82.6791 | 82.68 | 82.6791 | 2024-12-29 20:00:00 | 100.0000 | 0.0000 | 0.0000 | 0.9700 | 0.9500 | 10kV燕合线966 | 7.0829 | 国网重庆市电力公司 | 国网重庆合川供电公司 | 国网重庆合川供电公司 | e89560da5d8a398aa3558325d30155e893e6670339 | A1FDC1C1C6560E9AE055000000000001 | 现状态 | 80.0000 | 7.4250 |  | 82.68 | 0.35
4174 |  | 新庙#3公变 | 绿 | 48.3903 | 48.39 | 48.3903 | 2024-12-29 20:00:00 | 50.0000 | 0.0000 | 0.0000 | 0.9700 | 0.9500 | 10kV燕合线966 | 7.0829 | 国网重庆市电力公司 | 国网重庆合川供电公司 | 国网重庆合川供电公司 | e892a2c5588a398aa3558325d30155e89128c8025b | A1FDC1C2D3040E9AE055000000000001 | 现状态 | 80.0000 | 23.2530 |  | 48.39 | 0.35
4175 |  | 新屋村7配变 | 绿 | 42.1103 | 42.11 | 42.1103 | 2025-01-08 21:15:00 | 50.0000 | 0.0000 | 0.0000 | 0.9700 | 0.9500 | 10kV狮小线963 | 4.6538 | 国网重庆市电力公司 | 国网重庆合川供电公司 | 国网重庆合川供电公司 | 51EBE9A3-0BB1-4161-878E-405B78755B45-28241 | A1FDC1C14AE30E9AE055000000000001 | 现状态 | 80.0000 | 5.8485 |  | 42.11 | 0.35
4176 |  | 新屋村11配变 | 绿 | 81.1831 | 81.18 | 81.1831 | 2025-01-08 21:15:00 | 100.0000 | 0.0000 | 0.0000 | 0.9700 | 0.9500 | 10kV狮小线963 | 4.6538 | 国网重庆市电力公司 | 国网重庆合川供电公司 | 国网重庆合川供电公司 | 51EBE9A3-0BB1-4161-878E-405B78755B45-28255 | A1FDC1C14FD20E9AE055000000000001 | 现状态 | 80.0000 | 3.2790 |  | 81.18 | 0.35
4177 |  | 新屋村#9配变 | 绿 | 82.1909 | 82.19 | 82.1909 | 2025-01-08 21:15:00 | 100.0000 | 0.0000 | 0.0000 | 0.9700 | 0.9500 | 10kV狮小线963 | 4.6538 | 国网重庆市电力公司 | 国网重庆合川供电公司 | 国网重庆合川供电公司 | 51EBE9A3-0BB1-4161-878E-405B78755B45-28248 | A1FDC1C14D700E9AE055000000000001 | 现状态 | 80.0000 | 6.0720 |  | 82.19 | 0.35
4178 |  | 新屋村#8配变 | 绿 | 40.5347 | 40.53 | 40.5347 | 2025-01-08 21:15:00 | 50.0000 | 0.0000 | 0.0000 | 0.9700 | 0.9500 | 10kV狮小线963 | 4.6538 | 国网重庆市电力公司 | 国网重庆合川供电公司 | 国网重庆合川供电公司 | 51EBE9A3-0BB1-4161-878E-405B78755B45-28262 | A1FDC1C101EF0E9AE055000000000001 | 现状态 | 80.0000 | 1.4820 |  | 40.53 | 0.35
4179 |  | 新屋村#6配变 | 绿 | 40.9320 | 40.93 | 40.9320 | 2025-01-08 21:15:00 | 50.0000 | 0.0000 | 0.0000 | 0.9700 | 0.9500 | 10kV狮小线963 | 4.6538 | 国网重庆市电力公司 | 国网重庆合川供电公司 | 国网重庆合川供电公司 | 82B2DD5D-6CF7-4BF2-AF04-6EF0B6E35FA8-90754 | A1FDC1C187860E9AE055000000000001 | 现状态 | 80.0000 | 2.5830 |  | 40.93 | 0.35
4180 |  | 新屋村#5配变(光伏3户） | 绿 | 94.9272 | 174.71 | 94.9272 | 2025-01-08 21:15:00 | 200.0000 | 79.7800 | 0.0000 | 0.9700 | 0.9500 | 10kV狮小线963 | 4.6538 | 国网重庆市电力公司 | 国网重庆合川供电公司 | 国网重庆合川供电公司 | 9876627C-1515-4C9D-91EC-EC6BBCBD2129-74880 | A1FDC1C0BD220E9AE055000000000001 | 现状态 | 80.0000 | 40.7600 |  | 174.71 | 0.35
4181 |  | 新屋村#4配变 | 绿 | 41.8240 | 41.82 | 41.8240 | 2025-01-08 21:15:00 | 50.0000 | 0.0000 | 0.0000 | 0.9700 | 0.9500 | 10kV狮小线963 | 4.6538 | 国网重庆市电力公司 | 国网重庆合川供电公司 | 国网重庆合川供电公司 | D8172489-1E8A-40F6-9E92-CDA2B67D6B83-65736 | A1FDC1C1802D0E9AE055000000000001 | 现状态 | 80.0000 | 5.0550 |  | 41.82 | 0.35
4182 |  | 新屋村#3配变(光伏1户) | 绿 | 59.5268 | 92.39 | 59.5268 | 2025-01-08 21:15:00 | 100.0000 | 32.8600 | 0.0000 | 0.9700 | 0.9500 | 10kV狮小线963 | 4.6538 | 国网重庆市电力公司 | 国网重庆合川供电公司 | 国网重庆合川供电公司 | 9CA17AA6-961E-4A4F-BDE5-6FD6EC018880-22859 | A1FDC1C2BD110E9AE055000000000001 | 现状态 | 80.0000 | 34.3290 |  | 92.39 | 0.35
4183 |  | 新屋村#2配变 | 绿 | 41.0348 | 41.03 | 41.0348 | 2025-01-08 21:15:00 | 50.0000 | 0.0000 | 0.0000 | 0.9700 | 0.9500 | 10kV狮小线963 | 4.6538 | 国网重庆市电力公司 | 国网重庆合川供电公司 | 国网重庆合川供电公司 | 8E3869B9-F220-4993-BF67-1DEABE29E663-41135 | A1FDC1C175A10E9AE055000000000001 | 现状态 | 80.0000 | 2.8680 |  | 41.03 | 0.35
4184 |  | 新屋村#10配变 | 绿 | 41.6378 | 41.64 | 41.6378 | 2025-01-08 21:15:00 | 50.0000 | 0.0000 | 0.0000 | 0.9700 | 0.9500 | 10kV狮安线964 | 4.0386 | 国网重庆市电力公司 | 国网重庆合川供电公司 | 国网重庆合川供电公司 | 51EBE9A3-0BB1-4161-878E-405B78755B45-28321 | A1FDC1C17B3D0E9AE055000000000001 | 现状态 | 80.0000 | 4.5390 |  | 41.64 | 0.35
4185 |  | 新屋咀柱上变 | 绿 | 170.8161 | 170.82 | 170.8161 | 2024-12-03 18:30:00 | 200.0000 | 0.0000 | 0.0000 | 0.9700 | 0.9500 | 10kV草老线918 | 6.0784 | 国网重庆市电力公司 | 国网重庆合川供电公司 | 国网重庆合川供电公司 | 7B0045EC-C100-C468-E043-0AB90240C468-00001 | A1FDC1C2867E0E9AE055000000000001 | 现状态 | 80.0000 | 29.9760 |  | 170.82 | 0.35
4186 |  | 新屋#1公变（光伏1户） | 绿 | 55.8153 | 84.34 | 55.8153 | 2025-01-08 21:15:00 | 100.0000 | 28.5200 | 0.0000 | 0.9700 | 0.9500 | 10kV狮小线963 | 4.6538 | 国网重庆市电力公司 | 国网重庆合川供电公司 | 国网重庆合川供电公司 | 82B2DD5D-6CF7-4BF2-AF04-6EF0B6E35FA8-90747 | A1FDC1C1854F0E9AE055000000000001 | 现状态 | 80.0000 | 12.0150 |  | 84.34 | 0.35
4187 |  | 新学村#4配变（光伏2户） | 绿 | 27.3729 | 84.17 | 27.3729 | 2025-01-08 21:15:00 | 100.0000 | 56.8000 | 0.0000 | 0.9700 | 0.9500 | 10kV香肖线972 | 6.5098 | 国网重庆市电力公司 | 国网重庆合川供电公司 | 国网重庆合川供电公司 | c7f30ee3c4ff8080817d86ae03017dc7f30964078f | D549DEFE3CA4B115E0530253040A31E7 | 现状态 | 80.0000 | 11.5650 |  | 84.17 | 0.35
4188 |  | 新学村#2公变（光伏1户） | 绿 | 130.1375 | 165.64 | 130.1375 | 2025-01-08 21:15:00 | 200.0000 | 35.5000 | 0.0000 | 0.9700 | 0.9500 | 10kV香肖线972 | 6.5098 | 国网重庆市电力公司 | 国网重庆合川供电公司 | 国网重庆合川供电公司 | E5EFB01B-624C-4B33-891D-8296BD6A78CF-11542 | A1FDC1C19A0C0E9AE055000000000001 | 现状态 | 80.0000 | 15.6240 |  | 165.64 | 0.35
4189 |  | 新学村#1公变 | 绿 | 87.6704 | 87.67 | 87.6704 | 2025-01-08 21:15:00 | 100.0000 | 0.0000 | 0.0000 | 0.9700 | 0.9500 | 10kV香肖线972 | 6.5098 | 国网重庆市电力公司 | 国网重庆合川供电公司 | 国网重庆合川供电公司 | BE6E99CB-C986-47AB-9097-7A562CF5CC8B-34569 | A1FDC1C178410E9AE055000000000001 | 现状态 | 80.0000 | 21.2580 |  | 87.67 | 0.35
4190 |  | 新学新村柱上变 | 绿 | 164.6157 | 164.62 | 164.6157 | 2025-01-08 21:15:00 | 200.0000 | 0.0000 | 0.0000 | 0.9700 | 0.9500 | 10kV香肖线972 | 6.5098 | 国网重庆市电力公司 | 国网重庆合川供电公司 | 国网重庆合川供电公司 | B431C16F-4569-412A-AAC8-59281EA01109-47831 | A1FDC1C2D0170E9AE055000000000001 | 现状态 | 80.0000 | 12.7920 |  | 164.62 | 0.35
4191 |  | 新学#3柱上变 | 绿 | 88.8806 | 88.88 | 88.8806 | 2025-01-08 21:15:00 | 100.0000 | 0.0000 | 0.0000 | 0.9700 | 0.9500 | 10kV香肖线972 | 6.5098 | 国网重庆市电力公司 | 国网重庆合川供电公司 | 国网重庆合川供电公司 | B431C16F-4569-412A-AAC8-59281EA01109-48386 | A1FDC1C214EA0E9AE055000000000001 | 现状态 | 80.0000 | 24.6120 |  | 88.88 | 0.35
4192 |  | 新堤#4柱上变 | 绿 | 43.4293 | 43.43 | 43.4293 | 2024-12-29 20:00:00 | 50.0000 | 0.0000 | 0.0000 | 0.9700 | 0.9500 | 10kV太小线962 | 6.8285 | 国网重庆市电力公司 | 国网重庆合川供电公司 | 国网重庆合川供电公司 | c1d3c9e72eff8080816facbc5e016fc1d3c9be002e | A1FDC1C182BF0E9AE055000000000001 | 现状态 | 80.0000 | 9.5040 |  | 43.43 | 0.35
4193 |  | 新堤#3配变 | 绿 | 46.4093 | 46.41 | 46.4093 | 2024-12-29 20:00:00 | 50.0000 | 0.0000 | 0.0000 | 0.9700 | 0.9500 | 10kV太小线962 | 6.8285 | 国网重庆市电力公司 | 国网重庆合川供电公司 | 国网重庆合川供电公司 | C3A7211F-A92D-445C-9DB0-05F3FE483F8D-46494 | A1FDC1C1C3DA0E9AE055000000000001 | 现状态 | 80.0000 | 17.7630 |  | 46.41 | 0.35
4194 |  | 新堤#2配变 | 绿 | 43.3670 | 43.37 | 43.3670 | 2024-12-29 20:00:00 | 50.0000 | 0.0000 | 0.0000 | 0.9700 | 0.9500 | 10kV太小线962 | 6.8285 | 国网重庆市电力公司 | 国网重庆合川供电公司 | 国网重庆合川供电公司 | C3A7211F-A92D-445C-9DB0-05F3FE483F8D-46501 | A1FDC1C1991C0E9AE055000000000001 | 现状态 | 80.0000 | 9.3315 |  | 43.37 | 0.35
4195 |  | 新堤#1配变 | 绿 | 164.1372 | 164.14 | 164.1372 | 2024-12-29 20:00:00 | 200.0000 | 0.0000 | 0.0000 | 0.9700 | 0.9500 | 10kV太小线962 | 6.8285 | 国网重庆市电力公司 | 国网重庆合川供电公司 | 国网重庆合川供电公司 | 13F7D275-CBCE-4F23-901A-FF1ADB1DBF1D-80469 | A1FDC1C187AE0E9AE055000000000001 | 现状态 | 80.0000 | 11.4660 |  | 164.14 | 0.35
4196 |  | 新城花园#5公变 | 绿 | 329.4446 | 329.44 | 329.4446 | 2025-01-08 21:15:00 | 400.0000 | 0.0000 | 0.0000 | 0.9700 | 0.9500 | 10kV龙肖线967 | 6.6388 | 国网重庆市电力公司 | 国网重庆合川供电公司 | 国网重庆合川供电公司 | 59cc538d2b8a398aa05637ec35015659cb9a506158 | A1FDC1C2672A0E9AE055000000000001 | 现状态 | 80.0000 | 26.1750 |  | 329.44 | 0.35
4197 |  | 新城花园#4公变 | 绿 | 329.6394 | 329.64 | 329.6394 | 2025-01-08 21:15:00 | 400.0000 | 0.0000 | 0.0000 | 0.9700 | 0.9500 | 10kV龙肖线967 | 6.6388 | 国网重庆市电力公司 | 国网重庆合川供电公司 | 国网重庆合川供电公司 | 59c9b4b3ed8a398aa05637ec35015659c8fba16106 | A1FDC1C2B5CF0E9AE055000000000001 | 现状态 | 80.0000 | 26.7150 |  | 329.64 | 0.35
4198 |  | 新城花园#3公变 | 绿 | 325.0389 | 325.04 | 325.0389 | 2025-01-08 21:15:00 | 400.0000 | 0.0000 | 0.0000 | 0.9700 | 0.9500 | 10kV龙肖线967 | 6.6388 | 国网重庆市电力公司 | 国网重庆合川供电公司 | 国网重庆合川供电公司 | 59b6a1df578a398aa05637ec35015659b5e98a5fc1 | A1FDC1C233000E9AE055000000000001 | 现状态 | 80.0000 | 13.9650 |  | 325.04 | 0.35
4199 |  | 新城花园#2公变 | 绿 | 330.0832 | 330.08 | 330.0832 | 2025-01-08 21:15:00 | 400.0000 | 0.0000 | 0.0000 | 0.9700 | 0.9500 | 10kV龙肖线967 | 6.6388 | 国网重庆市电力公司 | 国网重庆合川供电公司 | 国网重庆合川供电公司 | 59b12ec2f68a398aa05637ec35015659b076895fa0 | A1FDC1C225250E9AE055000000000001 | 现状态 | 80.0000 | 27.9450 |  | 330.08 | 0.35
4200 |  | 新城花园#1公变 | 绿 | 336.2155 | 336.22 | 336.2155 | 2025-01-08 21:15:00 | 400.0000 | 0.0000 | 0.0000 | 0.9700 | 0.9500 | 10kV龙肖线967 | 6.6388 | 国网重庆市电力公司 | 国网重庆合川供电公司 | 国网重庆合川供电公司 | 59ad8b251e8a398aa05637ec35015659acd3025f7d | A1FDC1C10C280E9AE055000000000001 | 现状态 | 80.0000 | 44.9400 |  | 336.22 | 0.35
4201 |  | 新坑柱上变 | 绿 | 334.9814 | 334.98 | 334.9814 | 2024-12-03 18:30:00 | 400.0000 | 0.0000 | 0.0000 | 0.9700 | 0.9500 | 10kV草老线918 | 6.0784 | 国网重庆市电力公司 | 国网重庆合川供电公司 | 国网重庆合川供电公司 | 8d317708488a398a5a6f17632e016f8d309652601f | A1FDC1C2E6AF0E9AE055000000000001 | 现状态 | 80.0000 | 41.5200 |  | 334.98 | 0.35
4202 |  | 新场村#6公变 | 绿 | 81.1149 | 81.11 | 81.1149 | 2025-01-08 21:15:00 | 100.0000 | 0.0000 | 0.0000 | 0.9700 | 0.9500 | 10kV龙佛线971 | 3.5047 | 国网重庆市电力公司 | 国网重庆合川供电公司 | 国网重庆合川供电公司 | e21b6827-0e9c-466e-a8e9-432882b94dd4 | 0D9FB128CB4BB7EDE0630253040A0649 | 现状态 | 80.0000 | 3.0900 |  | 81.11 | 0.35
4203 |  | 新场村#4 | 绿 | 48.2173 | 84.22 | 48.2173 | 2025-01-08 21:15:00 | 100.0000 | 0.0000 | 36.0000 | 0.9700 | 0.9500 | 10kV龙佛线971 | 3.5047 | 国网重庆市电力公司 | 国网重庆合川供电公司 | 国网重庆合川供电公司 | c853bf37888a398aa1558323d30155c851b7386370 | A1FDC1C1E73B0E9AE055000000000001 | 现状态 | 80.0000 | 11.6880 |  | 84.22 | 0.35
4204 |  | 新场村#2配变 | 绿 | 26.4054 | 46.41 | 26.4054 | 2025-01-08 21:15:00 | 50.0000 | 20.0000 | 0.0000 | 0.9700 | 0.9500 | 10kV龙佛线971 | 3.5047 | 国网重庆市电力公司 | 国网重庆合川供电公司 | 国网重庆合川供电公司 | F341A007-2134-4906-B0B0-D234B44D8B8F-33737 | A1FDC1C1785C0E9AE055000000000001 | 现状态 | 80.0000 | 17.7520 |  | 46.41 | 0.35
4205 |  | 新场#5柱上变 | 绿 | 69.3247 | 69.32 | 69.3247 | 2025-01-08 21:15:00 | 80.0000 | 0.0000 | 0.0000 | 0.9700 | 0.9500 | 10kV龙佛线971 | 3.5047 | 国网重庆市电力公司 | 国网重庆合川供电公司 | 国网重庆合川供电公司 | e8dd1ad0f58a398aa3558325d30155e8db9b410b05 | AFCF251F97E652D9E0530253040AFCE8 | 现状态 | 80.0000 | 14.7570 |  | 69.32 | 0.35
4206 |  | 新场#3配变 | 绿 | 42.9524 | 42.95 | 42.9524 | 2025-01-08 21:15:00 | 50.0000 | 0.0000 | 0.0000 | 0.9700 | 0.9500 | 10kV龙佛线971 | 3.5047 | 国网重庆市电力公司 | 国网重庆合川供电公司 | 国网重庆合川供电公司 | F341A007-2134-4906-B0B0-D234B44D8B8F-33788 | A1FDC1C2330C0E9AE055000000000001 | 现状态 | 80.0000 | 8.1825 |  | 42.95 | 0.35
4207 |  | 新场#1配变 | 绿 | 66.5795 | 66.58 | 66.5795 | 2025-01-08 21:15:00 | 80.0000 | 0.0000 | 0.0000 | 0.9700 | 0.9500 | 10kV龙佛线971 | 3.5047 | 国网重庆市电力公司 | 国网重庆合川供电公司 | 国网重庆合川供电公司 | F341A007-2134-4906-B0B0-D234B44D8B8F-33767 | A1FDC1C1442D0E9AE055000000000001 | 现状态 | 80.0000 | 7.1490 |  | 66.58 | 0.35
4208 |  | 新地坝柱上变(光伏1户) | 绿 | 73.8343 | 73.83 | 73.8343 | 2024-12-03 18:30:00 | 80.0000 | 0.0000 | 0.0000 | 0.9700 | 0.9500 | 10kV草老线918 | 6.0784 | 国网重庆市电力公司 | 国网重庆合川供电公司 | 国网重庆合川供电公司 | 7B0045EC-5FE0-C468-E043-0AB90240C468-00001 | A1FDC1C13E080E9AE055000000000001 | 现状态 | 80.0000 | 27.2550 |  | 73.83 | 0.35
4209 |  | 新厂湾柱上变（坝康二线） | 绿 | 80.0292 | 80.03 | 80.0292 | 2025-01-08 21:15:00 | 100.0000 | 0.0000 | 0.0000 | 0.9700 | 0.9500 | 10kV坝康二线976 | 5.7797 | 国网重庆市电力公司 | 国网重庆合川供电公司 | 国网重庆合川供电公司 | 364ff3a2-d30d-4a46-9ef6-12283771b420 | 1DCDB5CC3CDD0ACCE0630153040AB0E9 | 现状态 | 80.0000 | 0.0810 |  | 80.03 | 0.35
4210 |  | 新华书店#2公变 | 绿 | 280.2006 | 280.20 | 280.2006 | 2025-01-08 21:15:00 | 315.0000 | 0.0000 | 0.0000 | 0.9700 | 0.9500 | 10kV东亭二线979 | 9.9583 | 国网重庆市电力公司 | 国网重庆合川供电公司 | 国网重庆合川供电公司 | 7FFDA506-F865-4C96-AB3F-CA2D6A94EBCB-26827 | A1FDC1C182EF0E9AE055000000000001 | 现状态 | 80.0000 | 78.1560 |  | 280.20 | 0.35
4211 |  | 新农村柱上变 | 绿 | 261.7314 | 261.73 | 261.7314 | 2025-01-08 21:15:00 | 315.0000 | 0.0000 | 0.0000 | 0.9700 | 0.9500 | 10kV清土线625 | 7.1645 | 国网重庆市电力公司 | 国网重庆合川供电公司 | 国网重庆合川供电公司 | AE470F90-A552-4935-8583-C1D13E985B28-89196 | A1FDC1C145770E9AE055000000000001 | 现状态 | 80.0000 | 26.9700 |  | 261.73 | 0.35
4212 |  | 新农村2号柱上变 | 绿 | 329.4305 | 329.43 | 329.4305 | 2025-01-08 21:15:00 | 400.0000 | 0.0000 | 0.0000 | 0.9700 | 0.9500 | 10kV清土线625 | 7.1645 | 国网重庆市电力公司 | 国网重庆合川供电公司 | 国网重庆合川供电公司 | 5A41B9AC-610C-4357-8C73-D2DA2628DF7A-62409 | A1FDC1C149FA0E9AE055000000000001 | 现状态 | 80.0000 | 26.1360 |  | 329.43 | 0.35
4213 |  | 新农村1号柱上变 | 绿 | 335.6266 | 335.63 | 335.6266 | 2025-01-08 21:15:00 | 400.0000 | 0.0000 | 0.0000 | 0.9700 | 0.9500 | 10kV清土线625 | 7.1645 | 国网重庆市电力公司 | 国网重庆合川供电公司 | 国网重庆合川供电公司 | 5A41B9AC-610C-4357-8C73-D2DA2628DF7A-62332 | A1FDC1C1E9090E9AE055000000000001 | 现状态 | 80.0000 | 43.3080 |  | 335.63 | 0.35
4214 |  | 断桥#2配变 | 绿 | 90.5585 | 90.56 | 90.5585 | 2024-12-29 20:00:00 | 100.0000 | 0.0000 | 0.0000 | 0.9700 | 0.9500 | 10kV官蒲线971 | 4.2911 | 国网重庆市电力公司 | 国网重庆合川供电公司 | 国网重庆合川供电公司 | 0C7C676F-8643-4069-A129-FCFDC95981FE-95653 | A1FDC1C1095A0E9AE055000000000001 | 现状态 | 80.0000 | 29.2620 |  | 90.56 | 0.35
4215 |  | 断桥#1配变（光伏1户） | 绿 | 35.8958 | 88.90 | 35.8958 | 2024-12-29 20:00:00 | 100.0000 | 33.0000 | 20.0000 | 0.9700 | 0.9500 | 10kV官创线972 | 5.1862 | 国网重庆市电力公司 | 国网重庆合川供电公司 | 国网重庆合川供电公司 | F9FB505A-B565-4FDE-A1EA-E287890C93F6-82614 | A1FDC1C22D5B0E9AE055000000000001 | 现状态 | 80.0000 | 24.6540 |  | 88.90 | 0.35
4216 |  | 斜石堡柱上公变 | 绿 | 83.4401 | 83.44 | 83.4401 | 2025-01-08 21:15:00 | 100.0000 | 0.0000 | 0.0000 | 0.9700 | 0.9500 | 10kV合华线974 | 4.7360 | 国网重庆市电力公司 | 国网重庆合川供电公司 | 国网重庆合川供电公司 | d1b6f937e5ff80808150cad8a30150d1b6ea1e12d6 | A1FDC1C1F2CF0E9AE055000000000001 | 现状态 | 80.0000 | 9.5340 |  | 83.44 | 0.35
4217 |  | 斜石堡公变 | 绿 | 84.4685 | 84.47 | 84.4685 | 2024-12-03 18:30:00 | 100.0000 | 0.0000 | 0.0000 | 0.9700 | 0.9500 | 10kV井草线923 | 4.5657 | 国网重庆市电力公司 | 国网重庆合川供电公司 | 国网重庆合川供电公司 | 29fa7d10b38a398a5b7b1c2f3d017b29fa6ba0190a | C959834122280B2EE0530253040A0503 | 现状态 | 80.0000 | 12.3840 |  | 84.47 | 0.35
4218 |  | 斜石坝柱上变（小长） | 绿 | 204.0614 | 204.06 | 204.0614 | 2025-01-08 21:15:00 | 250.0000 | 0.0000 | 0.0000 | 0.9700 | 0.9500 | 10kV小长线921 | 5.1813 | 国网重庆市电力公司 | 国网重庆合川供电公司 | 国网重庆合川供电公司 | 9F11D533-5044-4121-90BA-2C1548E76AD1-83351 | A1FDC1C11A690E9AE055000000000001 | 现状态 | 80.0000 | 11.2560 |  | 204.06 | 0.35
4219 |  | 斜石坝柱上变（光伏1户） | 绿 | 130.1058 | 164.49 | 130.1058 | 2025-01-08 21:15:00 | 200.0000 | 34.3800 | 0.0000 | 0.9700 | 0.9500 | 10kV双镇线972 | 6.7666 | 国网重庆市电力公司 | 国网重庆合川供电公司 | 国网重庆合川供电公司 | 303342b6728a398a5a6f17601b016f303321863306 | A1FDC1C260FE0E9AE055000000000001 | 现状态 | 80.0000 | 12.4320 |  | 164.49 | 0.35
4220 |  | 斜坝村#7公变 | 绿 | 161.3971 | 161.40 | 161.3971 | 2025-01-08 21:15:00 | 200.0000 | 0.0000 | 0.0000 | 0.9700 | 0.9500 | 10kV游黄线969 | 6.1601 | 国网重庆市电力公司 | 国网重庆合川供电公司 | 国网重庆合川供电公司 | 14f60395988a398aa251f11293015214f5b7747fbf | A1FDC1C281A60E9AE055000000000001 | 现状态 | 80.0000 | 3.8720 |  | 161.40 | 0.35
4221 |  | 斜坝#6公变（光伏3户） | 绿 | 55.2921 | 165.17 | 55.2921 | 2025-01-08 21:15:00 | 200.0000 | 109.8800 | 0.0000 | 0.9700 | 0.9500 | 10kV游黄线969 | 6.1601 | 国网重庆市电力公司 | 国网重庆合川供电公司 | 国网重庆合川供电公司 | 14f6ae58648a398aa251f11293015214f662347fc4 | A1FDC1C19E510E9AE055000000000001 | 现状态 | 80.0000 | 14.3340 |  | 165.17 | 0.35
4222 |  | 斜坝#5公变 | 黄 | 165.4860 | 165.49 | 165.4860 | 2025-01-08 21:15:00 | 200.0000 | 0.0000 | 0.0000 | 0.9700 | 0.9500 | 10kV游城线979 | 5.8588 | 国网重庆市电力公司 | 国网重庆合川供电公司 | 国网重庆合川供电公司 | 14e01171638a398aa251f11293015214dfc63f7e3e | A1FDC1C229690E9AE055000000000001 | 现状态 | 80.0000 | 15.2040 |  | 165.49 | 0.35
4223 |  | 斜坝#4公变（光伏2户） | 绿 | 2.2333 | 81.93 | 2.2333 | 2025-01-08 21:15:00 | 100.0000 | 79.7000 | 0.0000 | 0.9700 | 0.9500 | 10kV游黄线969 | 6.1601 | 国网重庆市电力公司 | 国网重庆合川供电公司 | 国网重庆合川供电公司 | 6879c7e6b88a398a5a6b3cf2b4016b68795a9a2c32 | A1FDC1C24AA50E9AE055000000000001 | 现状态 | 80.0000 | 5.3580 |  | 81.93 | 0.35
4224 |  | 斜坝#3公变（光伏3户） | 绿 | 19.9014 | 165.68 | 19.9014 | 2025-01-08 21:15:00 | 200.0000 | 145.7800 | 0.0000 | 0.9700 | 0.9500 | 10kV游黄线969 | 6.1601 | 国网重庆市电力公司 | 国网重庆合川供电公司 | 国网重庆合川供电公司 | AD7D2FDB-5B14-4783-9A33-1AF958C3C0BA-76199 | A1FDC1C106CA0E9AE055000000000001 | 现状态 | 80.0000 | 15.7455 |  | 165.68 | 0.35
4225 |  | 斜坝#2公变 | 绿 | 82.2039 | 82.20 | 82.2039 | 2025-01-08 21:15:00 | 100.0000 | 0.0000 | 0.0000 | 0.9700 | 0.9500 | 10kV游黄线969 | 6.1601 | 国网重庆市电力公司 | 国网重庆合川供电公司 | 国网重庆合川供电公司 | 687d360f038a398a5a6b3cf2b4016b687cc8bc2c3e | A1FDC1C2DCB10E9AE055000000000001 | 现状态 | 80.0000 | 6.1080 |  | 82.20 | 0.35
4226 |  | 斜坝#1公变（光伏2户） | 绿 | 117.4505 | 165.02 | 117.4505 | 2025-01-08 21:15:00 | 200.0000 | 47.5700 | 0.0000 | 0.9700 | 0.9500 | 10kV游黄线969 | 6.1601 | 国网重庆市电力公司 | 国网重庆合川供电公司 | 国网重庆合川供电公司 | 687f82d3e08a398a5a6b3cf2b4016b687f157a2c48 | A1FDC1C2EBB90E9AE055000000000001 | 现状态 | 80.0000 | 13.9140 |  | 165.02 | 0.35
4227 |  | 斗笠#6柱上变 | 绿 | 81.4007 | 81.40 | 81.4007 | 2024-12-29 20:00:00 | 100.0000 | 0.0000 | 0.0000 | 0.9700 | 0.9500 | 10kV古山线972 | 6.7871 | 国网重庆市电力公司 | 国网重庆合川供电公司 | 国网重庆合川供电公司 | 9d783e6242ff808081725a593601729d783b1603e3 | AFCF251F987B52D9E0530253040AFCE8 | 现状态 | 80.0000 | 3.8820 |  | 81.40 | 0.35
4228 |  | 斗笠#5柱上变 | 绿 | 80.3464 | 80.35 | 80.3464 | 2024-12-29 20:00:00 | 100.0000 | 0.0000 | 0.0000 | 0.9700 | 0.9500 | 10kV古山线972 | 6.7871 | 国网重庆市电力公司 | 国网重庆合川供电公司 | 国网重庆合川供电公司 | 92e4d2f2c08a398a5b6b3cf272016b92e434047f32 | A1FDC1C24C4E0E9AE055000000000001 | 现状态 | 80.0000 | 0.9600 |  | 80.35 | 0.35
4229 |  | 斗笠#4 | 绿 | 40.8541 | 40.85 | 40.8541 | 2024-12-29 20:00:00 | 50.0000 | 0.0000 | 0.0000 | 0.9700 | 0.9500 | 10kV古山线972 | 6.7871 | 国网重庆市电力公司 | 国网重庆合川供电公司 | 国网重庆合川供电公司 | 8E3869B9-F220-4993-BF67-1DEABE29E663-79111 | A1FDC1C184910E9AE055000000000001 | 现状态 | 80.0000 | 2.3670 |  | 40.85 | 0.35
4230 |  | 斗笠#3配变 | 绿 | 43.4228 | 43.42 | 43.4228 | 2024-12-29 20:00:00 | 50.0000 | 0.0000 | 0.0000 | 0.9700 | 0.9500 | 10kV官蒲线971 | 4.2911 | 国网重庆市电力公司 | 国网重庆合川供电公司 | 国网重庆合川供电公司 | E19D415A-D5C9-40A1-87FB-5FF2F3961F61-03772 | A1FDC1C1713E0E9AE055000000000001 | 现状态 | 80.0000 | 9.4860 |  | 43.42 | 0.35
4231 |  | 斗笠#2配变 | 绿 | 66.2375 | 66.24 | 66.2375 | 2024-12-29 20:00:00 | 80.0000 | 0.0000 | 0.0000 | 0.9700 | 0.9500 | 10kV古山线972 | 6.7871 | 国网重庆市电力公司 | 国网重庆合川供电公司 | 国网重庆合川供电公司 | E19D415A-D5C9-40A1-87FB-5FF2F3961F61-03377 | A1FDC1C289400E9AE055000000000001 | 现状态 | 80.0000 | 6.2010 |  | 66.24 | 0.35
4232 |  | 斗笠#1配变 | 绿 | 40.4579 | 40.46 | 40.4579 | 2024-12-29 20:00:00 | 50.0000 | 0.0000 | 0.0000 | 0.9700 | 0.9500 | 10kV古山线972 | 6.7871 | 国网重庆市电力公司 | 国网重庆合川供电公司 | 国网重庆合川供电公司 | E19D415A-D5C9-40A1-87FB-5FF2F3961F61-04983 | A1FDC1C17D570E9AE055000000000001 | 现状态 | 80.0000 | 1.2690 |  | 40.46 | 0.35
4233 |  | 斑鸠湾公变（光伏1户） | 绿 | 49.3907 | 85.39 | 49.3907 | 2025-01-08 21:15:00 | 100.0000 | 36.0000 | 0.0000 | 0.9700 | 0.9500 | 10kV合华线974 | 4.7360 | 国网重庆市电力公司 | 国网重庆合川供电公司 | 国网重庆合川供电公司 | 7B0045EC-DC82-C468-E043-0AB90240C468-00001 | A1FDC1C132CA0E9AE055000000000001 | 现状态 | 80.0000 | 14.9400 |  | 85.39 | 0.35
4234 |  | 斑竹林柱上变 | 绿 | 204.1769 | 204.18 | 204.1769 | 2025-01-08 21:15:00 | 250.0000 | 0.0000 | 0.0000 | 0.9700 | 0.9500 | 10kV华双线615 | 5.3856 | 国网重庆市电力公司 | 国网重庆合川供电公司 | 国网重庆合川供电公司 | 6EE28C69-63D7-421D-91B4-F2F903A6C60D-95153 | A1FDC1C11E3A0E9AE055000000000001 | 现状态 | 80.0000 | 11.5760 |  | 204.18 | 0.35
4235 |  | 文胜水库公变 | 绿 | 162.7084 | 162.71 | 162.7084 | 2025-01-08 21:15:00 | 200.0000 | 0.0000 | 0.0000 | 0.9700 | 0.9500 | 10kV香肖线972 | 6.5098 | 国网重庆市电力公司 | 国网重庆合川供电公司 | 国网重庆合川供电公司 | AE6A66E4-2D8E-4DDF-979A-4E2AE0A6ECA4-08461 | A1FDC1C1A8AA0E9AE055000000000001 | 现状态 | 80.0000 | 7.5060 |  | 162.71 | 0.35
4236 |  | 文星阁大巷子口#3公变 | 绿 | 427.0041 | 427.00 | 427.0041 | 2024-12-29 20:00:00 | 500.0000 | 0.0000 | 0.0000 | 0.9700 | 0.9500 | 10kV思登线980 | 9.8023 | 国网重庆市电力公司 | 国网重庆合川供电公司 | 国网重庆合川供电公司 | BA676DF1-3715-4A24-A7E9-BB69FA66E4E4-54771 | A1FDC1C17B600E9AE055000000000001 | 现状态 | 80.0000 | 74.8400 |  | 427.00 | 0.35
4237 |  | 文星阁城北市场#4公变 | 绿 | 435.3608 | 435.36 | 435.3608 | 2024-12-29 20:00:00 | 500.0000 | 0.0000 | 0.0000 | 0.9700 | 0.9500 | 10kV思登线980 | 9.8023 | 国网重庆市电力公司 | 国网重庆合川供电公司 | 国网重庆合川供电公司 | 83958D77-D39C-42D6-A1C7-9F7C3C9E619C-99848 | A1FDC1C1790A0E9AE055000000000001 | 现状态 | 80.0000 | 98.0000 |  | 435.36 | 0.35
4238 |  | 文星阁北门口#1公变 | 绿 | 527.8144 | 527.81 | 527.8144 | 2024-12-29 20:00:00 | 630.0000 | 0.0000 | 0.0000 | 0.9700 | 0.9500 | 10kV思登线980 | 9.8023 | 国网重庆市电力公司 | 国网重庆合川供电公司 | 国网重庆合川供电公司 | 11ADBB29-2F75-4EC5-863E-460384AC58AB-34425 | A1FDC1C0FED20E9AE055000000000001 | 现状态 | 80.0000 | 66.0000 |  | 527.81 | 0.35
4239 |  | 文星坝柱上变 | 绿 | 80.8616 | 80.86 | 80.8616 | 2025-01-08 21:15:00 | 100.0000 | 0.0000 | 0.0000 | 0.9700 | 0.9500 | 10kV清土线625 | 7.1645 | 国网重庆市电力公司 | 国网重庆合川供电公司 | 国网重庆合川供电公司 | FF6C6189-33C5-4C29-A751-73FDE51F8483-51916 | A1FDC1C230710E9AE055000000000001 | 现状态 | 80.0000 | 2.3880 |  | 80.86 | 0.35
4240 |  | 文明街#1公变 | 绿 | 264.2969 | 264.30 | 264.2969 | 2025-01-08 21:15:00 | 315.0000 | 0.0000 | 0.0000 | 0.9700 | 0.9500 | 10kV花洛二线965 | 9.7387 | 国网重庆市电力公司 | 国网重庆合川供电公司 | 国网重庆合川供电公司 | eb123f6fef8a398aa35b91c1c1015beb11917a688f | A1FDC1C2A2DA0E9AE055000000000001 | 现状态 | 80.0000 | 34.0800 |  | 264.30 | 0.35
4241 |  | 文昌府#3公配#2变 | 绿 | 538.2856 | 538.29 | 538.2856 | 2025-01-08 21:15:00 | 630.0000 | 0.0000 | 0.0000 | 0.9700 | 0.9500 | 10kV花洛一线953 | 10.0310 | 国网重庆市电力公司 | 国网重庆合川供电公司 | 国网重庆合川供电公司 | cd5a40f4-377b-4f72-a608-0a5d89f9bd82 | F371917FFF165555E0530153040A2300 | 现状态 | 80.0000 | 95.0200 |  | 538.29 | 0.35
4242 |  | 文昌府#2公配#3变 | 绿 | 666.9753 | 666.98 | 666.9753 | 2025-01-08 21:15:00 | 800.0000 | 0.0000 | 0.0000 | 0.9700 | 0.9500 | 10kV花洛一线953 | 10.0310 | 国网重庆市电力公司 | 国网重庆合川供电公司 | 国网重庆合川供电公司 | 1b77ac5c-a670-4e4d-9b95-9a327c3fe95c | F371917FFF085555E0530153040A2300 | 现状态 | 80.0000 | 74.7600 |  | 666.98 | 0.35
4243 |  | 文昌府#2公配#2变 | 绿 | 667.6074 | 667.61 | 667.6074 | 2024-12-29 20:00:00 | 800.0000 | 0.0000 | 0.0000 | 0.9700 | 0.9500 | 10kV合凉线969 | 9.2721 | 国网重庆市电力公司 | 国网重庆合川供电公司 | 国网重庆合川供电公司 | 042656d5-f163-477b-8b6d-9f2b2e8604d0 | F371917FFF175555E0530153040A2300 | 现状态 | 80.0000 | 76.5120 |  | 667.61 | 0.35
4244 |  | 文昌府#1公配#1变 | 绿 | 514.1680 | 514.17 | 514.1680 | 2024-12-29 20:00:00 | 630.0000 | 0.0000 | 0.0000 | 0.9700 | 0.9500 | 10kV合凉线969 | 9.2721 | 国网重庆市电力公司 | 国网重庆合川供电公司 | 国网重庆合川供电公司 | 4c86d62b-0ed1-4922-9154-3e1cf716aa32 | F371917FFF135555E0530153040A2300 | 现状态 | 80.0000 | 28.1800 |  | 514.17 | 0.35
4245 |  | 文庙村#2配变 | 绿 | 81.1160 | 81.12 | 81.1160 | 2024-12-29 20:00:00 | 100.0000 | 0.0000 | 0.0000 | 0.9700 | 0.9500 | 10kV青凤线975 | 4.7213 | 国网重庆市电力公司 | 国网重庆合川供电公司 | 国网重庆合川供电公司 | 0adf501916ff80808173ca79a301740adf463c0a4d | AFCF251F996052D9E0530253040AFCE8 | 现状态 | 80.0000 | 3.0930 |  | 81.12 | 0.35
4246 |  | 文庙村#1公变 | 绿 | 41.2459 | 41.25 | 41.2459 | 2024-12-29 20:00:00 | 50.0000 | 0.0000 | 0.0000 | 0.9700 | 0.9500 | 10kV青凤线975 | 4.7213 | 国网重庆市电力公司 | 国网重庆合川供电公司 | 国网重庆合川供电公司 | 057c27d2-057b-4157-bd48-58bd757ce9c5 | 1DCDB5CC3D3C0ACCE0630153040AB0E9 | 现状态 | 80.0000 | 3.4530 |  | 41.25 | 0.35
4247 |  | 文庙#4公变 | 绿 | 83.3070 | 83.31 | 83.3070 | 2024-12-29 20:00:00 | 100.0000 | 0.0000 | 0.0000 | 0.9700 | 0.9500 | 10kV青凤线975 | 4.7213 | 国网重庆市电力公司 | 国网重庆合川供电公司 | 国网重庆合川供电公司 | 0ad50028daff80808173ca79a301740ad4f64f0a45 | AFCF251F996452D9E0530253040AFCE8 | 现状态 | 80.0000 | 9.1650 |  | 83.31 | 0.35
4248 |  | 文庙#3公变 | 绿 | 160.8227 | 160.82 | 160.8227 | 2024-12-29 20:00:00 | 200.0000 | 0.0000 | 0.0000 | 0.9700 | 0.9500 | 10kV青凤线975 | 4.7213 | 国网重庆市电力公司 | 国网重庆合川供电公司 | 国网重庆合川供电公司 | 0ad0ad39ccff80808173ca79a301740ad0a3610a43 | AFCF251F996552D9E0530253040AFCE8 | 现状态 | 80.0000 | 2.2800 |  | 160.82 | 0.35
4249 |  | 文峰村#6配变 | 绿 | 80.4146 | 80.41 | 80.4146 | 2024-12-29 20:00:00 | 100.0000 | 0.0000 | 0.0000 | 0.9700 | 0.9500 | 10kV青凤线975 | 4.7213 | 国网重庆市电力公司 | 国网重庆合川供电公司 | 国网重庆合川供电公司 | c34f229c568a398aa255831b8d0155c34e32e552b5 | A1FDC1C2098D0E9AE055000000000001 | 现状态 | 80.0000 | 1.1490 |  | 80.41 | 0.35
4250 |  | 文峰村#5配变 | 绿 | 83.3015 | 83.30 | 83.3015 | 2024-12-29 20:00:00 | 100.0000 | 0.0000 | 0.0000 | 0.9700 | 0.9500 | 10kV青凤线975 | 4.7213 | 国网重庆市电力公司 | 国网重庆合川供电公司 | 国网重庆合川供电公司 | d20e9870188a398aa351c7a49d0151d20e85b118d9 | A1FDC1C1BF990E9AE055000000000001 | 现状态 | 80.0000 | 9.1500 |  | 83.30 | 0.35
4251 |  | 文峰村#4配变 | 绿 | 81.4462 | 81.45 | 81.4462 | 2024-12-29 20:00:00 | 100.0000 | 0.0000 | 0.0000 | 0.9700 | 0.9500 | 10kV青凤线975 | 4.7213 | 国网重庆市电力公司 | 国网重庆合川供电公司 | 国网重庆合川供电公司 | d20870de528a398aa351c7a49d0151d2085e2718cd | A1FDC1C238880E9AE055000000000001 | 现状态 | 80.0000 | 4.0080 |  | 81.45 | 0.35
4252 |  | 文峰村#3配变（光伏1户） | 绿 | 15.8778 | 42.48 | 15.8778 | 2024-12-29 20:00:00 | 50.0000 | 26.6000 | 0.0000 | 0.9700 | 0.9500 | 10kV青凤线975 | 4.7213 | 国网重庆市电力公司 | 国网重庆合川供电公司 | 国网重庆合川供电公司 | 46361735-4248-48DB-B545-547A88320D78-23044 | A1FDC1C10D040E9AE055000000000001 | 现状态 | 80.0000 | 6.8670 |  | 42.48 | 0.35
4253 |  | 文峰村#2配变 | 绿 | 42.8198 | 42.82 | 42.8198 | 2024-12-29 20:00:00 | 50.0000 | 0.0000 | 0.0000 | 0.9700 | 0.9500 | 10kV青凤线975 | 4.7213 | 国网重庆市电力公司 | 国网重庆合川供电公司 | 国网重庆合川供电公司 | C8331957-91F0-4C5A-B467-75EEAE768250-43253 | A1FDC1C191420E9AE055000000000001 | 现状态 | 80.0000 | 7.8150 |  | 42.82 | 0.35
4254 |  | 文峰村#1公变 | 绿 | 40.6246 | 40.62 | 40.6246 | 2024-12-29 20:00:00 | 50.0000 | 0.0000 | 0.0000 | 0.9700 | 0.9500 | 10kV燕赤线975 | 4.9681 | 国网重庆市电力公司 | 国网重庆合川供电公司 | 国网重庆合川供电公司 | AECDA750-44B8-483C-A0DF-F1601EF5D192-26480 | A1FDC1C1F72F0E9AE055000000000001 | 现状态 | 80.0000 | 1.7310 |  | 40.62 | 0.35
4255 |  | 文峰#7公变 | 绿 | 161.3163 | 161.32 | 161.3163 | 2024-12-29 20:00:00 | 200.0000 | 0.0000 | 0.0000 | 0.9700 | 0.9500 | 10kV燕赤线975 | 4.9681 | 国网重庆市电力公司 | 国网重庆合川供电公司 | 国网重庆合川供电公司 | 42fdbf52e68a398a5a76e3512b017742fd1dea75f5 | BA15D26C697F9884E0530253040A31B0 | 现状态 | 80.0000 | 3.6480 |  | 161.32 | 0.35
4256 |  | 文台小学柱上变 | 绿 | 68.1859 | 68.19 | 68.1859 | 2025-01-08 21:15:00 | 80.0000 | 0.0000 | 0.0000 | 0.9700 | 0.9500 | 10kV双塘线979 | 7.1568 | 国网重庆市电力公司 | 国网重庆合川供电公司 | 国网重庆合川供电公司 | 3E4E7AFA-AB4A-47E7-AB7A-9919DD22B728-07547 | A1FDC1C11B3A0E9AE055000000000001 | 现状态 | 80.0000 | 11.6010 |  | 68.19 | 0.35
4257 |  | 文化馆家属院#1公变 | 绿 | 328.5786 | 328.58 | 328.5786 | 2025-01-08 21:15:00 | 400.0000 | 0.0000 | 0.0000 | 0.9700 | 0.9500 | 10kV花明一线942 | 8.6284 | 国网重庆市电力公司 | 国网重庆合川供电公司 | 国网重庆合川供电公司 | 723EFAA0-FEBF-41DF-A44B-E989FAE01E2D-44740 | A1FDC1C1EAFA0E9AE055000000000001 | 现状态 | 80.0000 | 23.7750 |  | 328.58 | 0.35
4258 |  | 文化街大夫第#1箱变 | 绿 | 528.1089 | 528.11 | 528.1089 | 2025-01-08 21:15:00 | 630.0000 | 0.0000 | 0.0000 | 0.9700 | 0.9500 | 10kV花凉线969 | 9.2759 | 国网重庆市电力公司 | 国网重庆合川供电公司 | 国网重庆合川供电公司 | be7da6a53e8a398aa255832e930155be7d03327025 | A1FDC1C178E30E9AE055000000000001 | 现状态 | 80.0000 | 66.8160 |  | 528.11 | 0.35
4259 |  | 敬老院柱上变（坝康二） | 绿 | 333.3967 | 333.40 | 333.3967 | 2025-01-08 21:15:00 | 400.0000 | 0.0000 | 0.0000 | 0.9700 | 0.9500 | 10kV坝康二线976 | 5.7797 | 国网重庆市电力公司 | 国网重庆合川供电公司 | 国网重庆合川供电公司 | 8350bf8b-a2cf-4bc4-a87a-92783466e7cf | 1DCDB5CC3D250ACCE0630153040AB0E9 | 现状态 | 80.0000 | 37.1280 |  | 333.40 | 0.35
4260 |  | 敬老院柱上公变 | 绿 | 169.3641 | 169.36 | 169.3641 | 2025-01-08 21:15:00 | 200.0000 | 0.0000 | 0.0000 | 0.9700 | 0.9500 | 10kV钓渠线613 | 4.1317 | 国网重庆市电力公司 | 国网重庆合川供电公司 | 国网重庆合川供电公司 | D58747A9-0613-4D2D-ADBB-A50CD7ADD7CE-89391 | A1FDC1C265500E9AE055000000000001 | 现状态 | 80.0000 | 25.9520 |  | 169.36 | 0.35
4261 |  | 敬老院#2公变 | 绿 | 87.0144 | 87.01 | 87.0144 | 2025-01-08 21:15:00 | 100.0000 | 0.0000 | 0.0000 | 0.9700 | 0.9500 | 10kV小华线922 | 5.2722 | 国网重庆市电力公司 | 国网重庆合川供电公司 | 国网重庆合川供电公司 | 1dd91872-d831-4165-90e7-e4fc4d34dc80 | 0ADCADFCE3C15B55E0630253040A89D0 | 现状态 | 80.0000 | 19.4400 |  | 87.01 | 0.35
4262 |  | 教科所#1公变 | 绿 | 163.3542 | 163.35 | 163.3542 | 2025-01-08 21:15:00 | 200.0000 | 0.0000 | 0.0000 | 0.9700 | 0.9500 | 10kV合南线976 | 8.6441 | 国网重庆市电力公司 | 国网重庆合川供电公司 | 国网重庆合川供电公司 | 1328EEB1-8838-45AE-B5E6-99D1AE321CFA-04875 | A1FDC1C14BF60E9AE055000000000001 | 现状态 | 80.0000 | 9.2960 |  | 163.35 | 0.35
4263 |  | 教师村#1公配#2变 | 绿 | 696.5809 | 696.58 | 696.5809 | 2025-01-08 21:15:00 | 800.0000 | 0.0000 | 0.0000 | 0.9700 | 0.9500 | 10kV花学线951 | 8.3090 | 国网重庆市电力公司 | 国网重庆合川供电公司 | 国网重庆合川供电公司 | d2008f04bcff8080817e9ac33c017ed2008e3d00cc | DCAD5D5D874DADDBE0530153040A0F9C | 现状态 | 80.0000 | 156.8100 |  | 696.58 | 0.35
4264 |  | 教师村#1公配#1变 | 绿 | 679.0557 | 679.06 | 679.0557 | 2025-01-08 21:15:00 | 800.0000 | 0.0000 | 0.0000 | 0.9700 | 0.9500 | 10kV花学线951 | 8.3090 | 国网重庆市电力公司 | 国网重庆合川供电公司 | 国网重庆合川供电公司 | d2002519cdff8080817e9ac33c017ed200245300ca | DCAD5D5D874CADDBE0530153040A0F9C | 现状态 | 80.0000 | 108.2400 |  | 679.06 | 0.35
4265 |  | 政府柱上变 | 绿 | 268.7163 | 268.72 | 268.7163 | 2025-01-08 21:15:00 | 315.0000 | 0.0000 | 0.0000 | 0.9700 | 0.9500 | 10kV双镇线972 | 6.7666 | 国网重庆市电力公司 | 国网重庆合川供电公司 | 国网重庆合川供电公司 | 5428DEF4-8B95-438F-851A-95BBA9D6066D-08660 | A1FDC1C108510E9AE055000000000001 | 现状态 | 80.0000 | 46.3280 |  | 268.72 | 0.35
4266 |  | 政府家属院公变 | 绿 | 265.5151 | 265.52 | 265.5151 | 2024-12-29 20:00:00 | 315.0000 | 0.0000 | 0.0000 | 0.9700 | 0.9500 | 10kV钱镇线972 | 7.4954 | 国网重庆市电力公司 | 国网重庆合川供电公司 | 国网重庆合川供电公司 | 1F760BA4-A160-42B5-AF0D-71710738F5B7-61268 | A1FDC1C17DE20E9AE055000000000001 | 现状态 | 80.0000 | 37.4560 |  | 265.52 | 0.35
4267 |  | 政府公变（光伏1户） | 绿 | 314.6008 | 333.20 | 314.6008 | 2024-12-29 20:00:00 | 400.0000 | 18.6000 | 0.0000 | 0.9700 | 0.9500 | 10kV太镇二线966 | 8.4179 | 国网重庆市电力公司 | 国网重庆合川供电公司 | 国网重庆合川供电公司 | 768C97B4-CDF8-4D17-BC7A-570DF9A8D28D-43710 | A1FDC1C10B9A0E9AE055000000000001 | 现状态 | 80.0000 | 36.5850 |  | 333.20 | 0.35
4268 |  | 政府侧柱上变 | 绿 | 199.7320 | 274.73 | 199.7320 | 2024-12-03 18:30:00 | 315.0000 | 0.0000 | 75.0000 | 0.9700 | 0.9500 | 10kV场清线938 | 3.0586 | 国网重庆市电力公司 | 国网重庆合川供电公司 | 国网重庆合川供电公司 | 7B0045EC-950B-C468-E043-0AB90240C468-00001 | A1FDC1C1742F0E9AE055000000000001 | 现状态 | 80.0000 | 63.0000 |  | 274.73 | 0.35
4269 |  | 摸天坡柱上变 | 绿 | 81.3466 | 81.35 | 81.3466 | 2025-01-08 21:15:00 | 100.0000 | 0.0000 | 0.0000 | 0.9700 | 0.9500 | 10kV寨柳线914 | 7.5608 | 国网重庆市电力公司 | 国网重庆合川供电公司 | 国网重庆合川供电公司 | 02465848998a398aa063874d2a0164024536562f8c | A1FDC1C246ED0E9AE055000000000001 | 现状态 | 80.0000 | 3.7320 |  | 81.35 | 0.35
4270 |  | 摇金村#6公变 | 绿 | 80.0000 | 80.00 | 80.0000 | 2024-12-29 20:00:00 | 100.0000 | 0.0000 | 0.0000 | 0.9700 | 0.9500 | 10kV青古线973 | 3.7994 | 国网重庆市电力公司 | 国网重庆合川供电公司 | 国网重庆合川供电公司 | d7ec99d4f08a398aa051d3d02c0151d7ec95d204d9 | A1FDC1C204470E9AE055000000000001 | 现状态 | 80.0000 | 0.0000 |  | 80.00 | 0.35
4271 |  | 摇金村#3公变 | 绿 | 82.9487 | 82.95 | 82.9487 | 2024-12-29 20:00:00 | 100.0000 | 0.0000 | 0.0000 | 0.9700 | 0.9500 | 10kV青古线973 | 3.7994 | 国网重庆市电力公司 | 国网重庆合川供电公司 | 国网重庆合川供电公司 | FD80221C-173D-40CC-AA36-36F482D74CF5-33362 | A1FDC1C178D10E9AE055000000000001 | 现状态 | 80.0000 | 8.1720 |  | 82.95 | 0.35
4272 |  | 摇金村#2公变 | 绿 | 163.4661 | 163.47 | 163.4661 | 2024-12-29 20:00:00 | 200.0000 | 0.0000 | 0.0000 | 0.9700 | 0.9500 | 10kV青古线973 | 3.7994 | 国网重庆市电力公司 | 国网重庆合川供电公司 | 国网重庆合川供电公司 | 4629A25F-45F2-41ED-81A0-E96914C2F209-23831 | A1FDC1C2D32E0E9AE055000000000001 | 现状态 | 80.0000 | 9.6060 |  | 163.47 | 0.35
4273 |  | 摇金村#1公变（光伏1户） | 绿 | 139.8310 | 169.83 | 139.8310 | 2024-12-29 20:00:00 | 200.0000 | 30.0000 | 0.0000 | 0.9700 | 0.9500 | 10kV青古线973 | 3.7994 | 国网重庆市电力公司 | 国网重庆合川供电公司 | 国网重庆合川供电公司 | FD80221C-173D-40CC-AA36-36F482D74CF5-33023 | A1FDC1C113910E9AE055000000000001 | 现状态 | 80.0000 | 27.2460 |  | 169.83 | 0.35
4274 |  | 摇金#7公变 | 绿 | 80.8259 | 80.83 | 80.8259 | 2024-12-29 20:00:00 | 100.0000 | 0.0000 | 0.0000 | 0.9700 | 0.9500 | 10kV青古线973 | 3.7994 | 国网重庆市电力公司 | 国网重庆合川供电公司 | 国网重庆合川供电公司 | fe1d89d6448a398aa1608d31480160fe1ca4ad4514 | A1FDC1C2952E0E9AE055000000000001 | 现状态 | 80.0000 | 2.2890 |  | 80.83 | 0.35
4275 |  | 摇金#5配变 | 绿 | 255.2420 | 255.24 | 255.2420 | 2024-12-29 20:00:00 | 315.0000 | 0.0000 | 0.0000 | 0.9700 | 0.9500 | 10kV青古线973 | 3.7994 | 国网重庆市电力公司 | 国网重庆合川供电公司 | 国网重庆合川供电公司 | ad758fb67e8a398aa251a9c1550151ad758c6803d1 | A1FDC1C22BFF0E9AE055000000000001 | 现状态 | 80.0000 | 8.9850 |  | 255.24 | 0.35
4276 |  | 摇金#4公变 | 绿 | 82.6889 | 82.69 | 82.6889 | 2024-12-29 20:00:00 | 100.0000 | 0.0000 | 0.0000 | 0.9700 | 0.9500 | 10kV青古线973 | 3.7994 | 国网重庆市电力公司 | 国网重庆合川供电公司 | 国网重庆合川供电公司 | ad70ea50b38a398aa251a9c1550151ad70e738038b | A1FDC1C1EE380E9AE055000000000001 | 现状态 | 80.0000 | 7.4520 |  | 82.69 | 0.35
4277 |  | 搽月梁公变 | 绿 | 82.7181 | 82.72 | 82.7181 | 2025-01-08 21:15:00 | 100.0000 | 0.0000 | 0.0000 | 0.9700 | 0.9500 | 10kV小长线921 | 5.1813 | 国网重庆市电力公司 | 国网重庆合川供电公司 | 国网重庆合川供电公司 | 708e4a57f48a398aa354f350e20155708cd7334cf0 | A1FDC1C1D1350E9AE055000000000001 | 现状态 | 80.0000 | 7.5330 |  | 82.72 | 0.35
4278 |  | 插旗#5公变（光伏2户） | 绿 | 121.1140 | 167.11 | 121.1140 | 2024-12-29 20:00:00 | 200.0000 | 46.0000 | 0.0000 | 0.9700 | 0.9500 | 10kV高镇线966 | 2.7044 | 国网重庆市电力公司 | 国网重庆合川供电公司 | 国网重庆合川供电公司 | 99ad328c-2a3f-4db3-b6e7-f5f0cb86a008 | 1DCDB5CC3D4D0ACCE0630153040AB0E9 | 现状态 | 80.0000 | 19.7160 |  | 167.11 | 0.35
4279 |  | 插旗#4配变 | 绿 | 47.2661 | 47.27 | 47.2661 | 2024-12-29 20:00:00 | 50.0000 | 0.0000 | 0.0000 | 0.9700 | 0.9500 | 10kV高镇线966 | 2.7044 | 国网重庆市电力公司 | 国网重庆合川供电公司 | 国网重庆合川供电公司 | 11ADBB29-2F75-4EC5-863E-460384AC58AB-25780 | A1FDC1C1809A0E9AE055000000000001 | 现状态 | 80.0000 | 20.1375 |  | 47.27 | 0.35
4280 |  | 插旗#3配变 | 绿 | 53.8800 | 53.88 | 53.8800 | 2024-12-29 20:00:00 | 50.0000 | 0.0000 | 0.0000 | 0.9700 | 0.9500 | 10kV高镇线966 | 2.7044 | 国网重庆市电力公司 | 国网重庆合川供电公司 | 国网重庆合川供电公司 | 11ADBB29-2F75-4EC5-863E-460384AC58AB-24902 | A1FDC1C178C60E9AE055000000000001 | 现状态 | 80.0000 | 38.4675 |  | 53.88 | 0.35
4281 |  | 插旗#2配变 | 绿 | 166.2762 | 166.28 | 166.2762 | 2024-12-29 20:00:00 | 200.0000 | 0.0000 | 0.0000 | 0.9700 | 0.9500 | 10kV高镇线966 | 2.7044 | 国网重庆市电力公司 | 国网重庆合川供电公司 | 国网重庆合川供电公司 | 56d0857dabff80808174234cc3017456d082e702cc | AFCF251F98FE52D9E0530253040AFCE8 | 现状态 | 80.0000 | 17.3940 |  | 166.28 | 0.35
4282 |  | 插旗#1配变 | 绿 | 44.2260 | 44.23 | 44.2260 | 2024-12-29 20:00:00 | 50.0000 | 0.0000 | 0.0000 | 0.9700 | 0.9500 | 10kV高镇线966 | 2.7044 | 国网重庆市电力公司 | 国网重庆合川供电公司 | 国网重庆合川供电公司 | 11ADBB29-2F75-4EC5-863E-460384AC58AB-23322 | A1FDC1C1767D0E9AE055000000000001 | 现状态 | 80.0000 | 11.7120 |  | 44.23 | 0.35
4283 |  | 接龙街配变 | 绿 | 353.2428 | 353.24 | 353.2428 | 2024-12-29 20:00:00 | 400.0000 | 0.0000 | 0.0000 | 0.9700 | 0.9500 | 10kV太镇二线966 | 8.4179 | 国网重庆市电力公司 | 国网重庆合川供电公司 | 国网重庆合川供电公司 | EA5415F7-2FC5-4AD6-8462-319CE103D340-37956 | A1FDC1C1DE050E9AE055000000000001 | 现状态 | 80.0000 | 92.1300 |  | 353.24 | 0.35
4284 |  | 接龙桥柱上变 | 绿 | 320.2107 | 320.21 | 320.2107 | 2025-01-08 21:15:00 | 400.0000 | 0.0000 | 0.0000 | 0.9700 | 0.9500 | 10kV坝康二线976 | 5.7797 | 国网重庆市电力公司 | 国网重庆合川供电公司 | 国网重庆合川供电公司 | 1e8a834d-3761-41cb-ad60-e2787970224f | 1DCDB5CC3CE90ACCE0630153040AB0E9 | 现状态 | 80.0000 | 0.5840 |  | 320.21 | 0.35
4285 |  | 接龙#6公变 | 绿 | 80.7696 | 80.77 | 80.7696 | 2024-12-29 20:00:00 | 100.0000 | 0.0000 | 0.0000 | 0.9700 | 0.9500 | 10kV合利一线971 | 4.8772 | 国网重庆市电力公司 | 国网重庆合川供电公司 | 国网重庆合川供电公司 | e3ec778b8f8a398aa25637b0620156e3e9ba591c93 | A1FDC1C0C2F10E9AE055000000000001 | 现状态 | 80.0000 | 2.1330 |  | 80.77 | 0.35
4286 |  | 接龙#5公变 | 绿 | 82.8696 | 82.87 | 82.8696 | 2024-12-29 20:00:00 | 100.0000 | 0.0000 | 0.0000 | 0.9700 | 0.9500 | 10kV合利一线971 | 4.8772 | 国网重庆市电力公司 | 国网重庆合川供电公司 | 国网重庆合川供电公司 | cce22c16bc8a398aa351c79bf80151cce2235c0bbe | A1FDC1C1F0400E9AE055000000000001 | 现状态 | 80.0000 | 7.9530 |  | 82.87 | 0.35
4287 |  | 接龙#4公变 | 绿 | 83.1284 | 83.13 | 83.1284 | 2024-12-29 20:00:00 | 100.0000 | 0.0000 | 0.0000 | 0.9700 | 0.9500 | 10kV合利一线971 | 4.8772 | 国网重庆市电力公司 | 国网重庆合川供电公司 | 国网重庆合川供电公司 | 50D8B119-6036-4117-98B7-B2DFD98628A7-99802 | A1FDC1C1A88D0E9AE055000000000001 | 现状态 | 80.0000 | 8.6700 |  | 83.13 | 0.35
4288 |  | 接龙#3公变 | 绿 | 87.2829 | 87.28 | 87.2829 | 2024-12-29 20:00:00 | 100.0000 | 0.0000 | 0.0000 | 0.9700 | 0.9500 | 10kV合利一线971 | 4.8772 | 国网重庆市电力公司 | 国网重庆合川供电公司 | 国网重庆合川供电公司 | A77F0C41-45D8-471A-AAF0-A762B24E2119-55397 | A1FDC1C18CE60E9AE055000000000001 | 现状态 | 80.0000 | 20.1840 |  | 87.28 | 0.35
4289 |  | 接龙#2公变 | 绿 | 43.7789 | 43.78 | 43.7789 | 2024-12-29 20:00:00 | 50.0000 | 0.0000 | 0.0000 | 0.9700 | 0.9500 | 10kV合利一线971 | 4.8772 | 国网重庆市电力公司 | 国网重庆合川供电公司 | 国网重庆合川供电公司 | EBD576D0-3010-4DA4-8E4F-922F4DBF40F8-67122 | A1FDC1C268160E9AE055000000000001 | 现状态 | 80.0000 | 10.4730 |  | 43.78 | 0.35
4290 |  | 接龙#1公变（光伏1户） | 绿 | 95.7822 | 131.78 | 95.7822 | 2024-12-29 20:00:00 | 160.0000 | 36.0000 | 0.0000 | 0.9700 | 0.9500 | 10kV合利一线971 | 4.8772 | 国网重庆市电力公司 | 国网重庆合川供电公司 | 国网重庆合川供电公司 | 2EE98AFE-2E28-467B-ABEC-F9D67464C7C0-31531 | A1FDC1C18A720E9AE055000000000001 | 现状态 | 80.0000 | 10.4820 |  | 131.78 | 0.35
4291 |  | 接引#8公变 | 绿 | 40.5374 | 40.54 | 40.5374 | 2025-01-08 21:15:00 | 50.0000 | 0.0000 | 0.0000 | 0.9700 | 0.9500 | 10kV游黄线969 | 6.1601 | 国网重庆市电力公司 | 国网重庆合川供电公司 | 国网重庆合川供电公司 | 04C2A1CB-90D7-4179-927B-ACE59AFA539E-48712 | A1FDC1C12F920E9AE055000000000001 | 现状态 | 80.0000 | 1.4895 |  | 40.54 | 0.35
4292 |  | 接引#7公变（光伏2户） | 绿 | 40.6128 | 86.82 | 40.6128 | 2025-01-08 21:15:00 | 100.0000 | 46.2100 | 0.0000 | 0.9700 | 0.9500 | 10kV游黄线969 | 6.1601 | 国网重庆市电力公司 | 国网重庆合川供电公司 | 国网重庆合川供电公司 | 04C2A1CB-90D7-4179-927B-ACE59AFA539E-48719 | A1FDC1C1371F0E9AE055000000000001 | 现状态 | 80.0000 | 18.9090 |  | 86.82 | 0.35
4293 |  | 接引#6公变（光伏1户） | 绿 | 12.2981 | 42.30 | 12.2981 | 2025-01-08 21:15:00 | 50.0000 | 30.0000 | 0.0000 | 0.9700 | 0.9500 | 10kV游黄线969 | 6.1601 | 国网重庆市电力公司 | 国网重庆合川供电公司 | 国网重庆合川供电公司 | 7C164F45-4CF3-4B8A-BC2B-46F17D17AEB1-04187 | A1FDC1C103160E9AE055000000000001 | 现状态 | 80.0000 | 6.3690 |  | 42.30 | 0.35
4294 |  | 接引#5公变 | 绿 | 41.9219 | 41.92 | 41.9219 | 2025-01-08 21:15:00 | 50.0000 | 0.0000 | 0.0000 | 0.9700 | 0.9500 | 10kV游黄线969 | 6.1601 | 国网重庆市电力公司 | 国网重庆合川供电公司 | 国网重庆合川供电公司 | 04C2A1CB-90D7-4179-927B-ACE59AFA539E-48705 | A1FDC1C1EFBF0E9AE055000000000001 | 现状态 | 80.0000 | 5.3265 |  | 41.92 | 0.35
4295 |  | 接引#4公变 | 绿 | 84.2141 | 84.21 | 84.2141 | 2025-01-08 21:15:00 | 100.0000 | 0.0000 | 0.0000 | 0.9700 | 0.9500 | 10kV游黄线969 | 6.1601 | 国网重庆市电力公司 | 国网重庆合川供电公司 | 国网重庆合川供电公司 | 04C2A1CB-90D7-4179-927B-ACE59AFA539E-48747 | A1FDC1C110390E9AE055000000000001 | 现状态 | 80.0000 | 11.6790 |  | 84.21 | 0.35
4296 |  | 接引#3公变 | 绿 | 80.0000 | 80.00 | 80.0000 | 2025-01-08 21:15:00 | 100.0000 | 0.0000 | 0.0000 | 0.9700 | 0.9500 | 10kV游黄线969 | 6.1601 | 国网重庆市电力公司 | 国网重庆合川供电公司 | 国网重庆合川供电公司 | 04C2A1CB-90D7-4179-927B-ACE59AFA539E-48740 | A1FDC1C0CFDC0E9AE055000000000001 | 现状态 | 80.0000 | 0.0000 |  | 80.00 | 0.35
4297 |  | 接引#2公变 | 绿 | 40.0000 | 40.00 | 40.0000 | 2025-01-08 21:15:00 | 50.0000 | 0.0000 | 0.0000 | 0.9700 | 0.9500 | 10kV游黄线969 | 6.1601 | 国网重庆市电力公司 | 国网重庆合川供电公司 | 国网重庆合川供电公司 | 04C2A1CB-90D7-4179-927B-ACE59AFA539E-48726 | A1FDC1C146580E9AE055000000000001 | 现状态 | 80.0000 | 0.0000 |  | 40.00 | 0.35
4298 |  | 接引#1公变 | 绿 | 323.4726 | 323.47 | 323.4726 | 2025-01-08 21:15:00 | 400.0000 | 0.0000 | 0.0000 | 0.9700 | 0.9500 | 10kV游黄线969 | 6.1601 | 国网重庆市电力公司 | 国网重庆合川供电公司 | 国网重庆合川供电公司 | 9bc884baf68a398a5b71969d5101719bc87d2e0c06 | AFCF251F989F52D9E0530253040AFCE8 | 现状态 | 80.0000 | 9.6240 |  | 323.47 | 0.35
4299 |  | 排登石柱上变 | 绿 | 167.3976 | 167.40 | 167.3976 | 2025-01-08 21:15:00 | 200.0000 | 0.0000 | 0.0000 | 0.9700 | 0.9500 | 10kV双莲线973 | 7.5493 | 国网重庆市电力公司 | 国网重庆合川供电公司 | 国网重庆合川供电公司 | 7B0045EC-6338-C468-E043-0AB90240C468-00001 | A1FDC1C210090E9AE055000000000001 | 现状态 | 80.0000 | 20.5020 |  | 167.40 | 0.35
4300 |  | 捆牛坪柱上变 | 绿 | 163.8428 | 163.84 | 163.8428 | 2025-01-08 21:15:00 | 200.0000 | 0.0000 | 0.0000 | 0.9700 | 0.9500 | 10kV坝康二线976 | 5.7797 | 国网重庆市电力公司 | 国网重庆合川供电公司 | 国网重庆合川供电公司 | 8743d0e0-d4e4-4532-b5a3-55526a1ee342 | 1DCDB5CC3D0A0ACCE0630153040AB0E9 | 现状态 | 80.0000 | 10.6500 |  | 163.84 | 0.35
4301 |  | 振兴路物资局#6公变 | 绿 | 536.9678 | 536.97 | 536.9678 | 2025-01-08 21:15:00 | 630.0000 | 0.0000 | 0.0000 | 0.9700 | 0.9500 | 10kV东峰二线975 | 9.6855 | 国网重庆市电力公司 | 国网重庆合川供电公司 | 国网重庆合川供电公司 | 93DED69D-720D-401D-9122-D060F27F17F0-65172 | A1FDC1C21A460E9AE055000000000001 | 现状态 | 80.0000 | 91.3680 |  | 536.97 | 0.35
4302 |  | 振兴路法院#1公变 | 绿 | 208.0507 | 208.05 | 208.0507 | 2025-01-08 21:15:00 | 250.0000 | 0.0000 | 0.0000 | 0.9700 | 0.9500 | 10kV东峰一线962 | 9.7042 | 国网重庆市电力公司 | 国网重庆合川供电公司 | 国网重庆合川供电公司 | 3DF7A757-70F5-4275-8585-D24A64CEA6DC-23143 | A1FDC1C188000E9AE055000000000001 | 现状态 | 80.0000 | 22.3120 |  | 208.05 | 0.35
4303 |  | 振兴路水电局#1公变 | 绿 | 326.7142 | 326.71 | 326.7142 | 2025-01-08 21:15:00 | 400.0000 | 0.0000 | 0.0000 | 0.9700 | 0.9500 | 10kV合上二线977 | 7.2600 | 国网重庆市电力公司 | 国网重庆合川供电公司 | 国网重庆合川供电公司 | 064b73f79d8a398aa05cd630c0015d064b1d067c90 | A1FDC1C2C8420E9AE055000000000001 | 现状态 | 80.0000 | 18.6080 |  | 326.71 | 0.35
4304 |  | 振兴路检察院#3公变 | 绿 | 550.2938 | 550.29 | 550.2938 | 2025-01-08 21:15:00 | 630.0000 | 0.0000 | 0.0000 | 0.9700 | 0.9500 | 10kV合上二线977 | 7.2600 | 国网重庆市电力公司 | 国网重庆合川供电公司 | 国网重庆合川供电公司 | 7BBC8DCD-1340-4074-82EA-EA7FF47A603E-64066 | A1FDC1C236BA0E9AE055000000000001 | 现状态 | 80.0000 | 128.3000 |  | 550.29 | 0.35
4305 |  | 振兴路广电局#4公变 | 绿 | 332.1713 | 332.17 | 332.1713 | 2025-01-08 21:15:00 | 400.0000 | 0.0000 | 0.0000 | 0.9700 | 0.9500 | 10kV东亭二线979 | 9.9583 | 国网重庆市电力公司 | 国网重庆合川供电公司 | 国网重庆合川供电公司 | e902e22b-df9b-4417-869a-a28e0b8a4210 | 1AD1F3DB752B10BFE0630153040AB217 | 现状态 | 80.0000 | 33.7320 |  | 332.17 | 0.35
4306 |  | 振兴路地税所#5公变 | 绿 | 524.5887 | 524.59 | 524.5887 | 2025-01-08 21:15:00 | 630.0000 | 0.0000 | 0.0000 | 0.9700 | 0.9500 | 10kV东峰一线962 | 9.7042 | 国网重庆市电力公司 | 国网重庆合川供电公司 | 国网重庆合川供电公司 | 02B1BAC4-F678-4F26-B804-CD372A83D916-49459 | A1FDC1C18C210E9AE055000000000001 | 现状态 | 80.0000 | 57.0600 |  | 524.59 | 0.35
4307 |  | 指挥部#3公变 | 绿 | 405.2554 | 405.26 | 405.2554 | 2025-01-08 21:15:00 | 500.0000 | 0.0000 | 0.0000 | 0.9700 | 0.9500 | 10kV寨矿线915 | 8.3967 | 国网重庆市电力公司 | 国网重庆合川供电公司 | 国网重庆合川供电公司 | 2e935a03dc8a398a5b76e352f501782e9194924355 | BDA30F96B39A8D27E0530253040A071E | 现状态 | 80.0000 | 14.5650 |  | 405.26 | 0.35
4308 |  | 指挥部#2公变 | 绿 | 400.6549 | 400.65 | 400.6549 | 2025-01-08 21:15:00 | 500.0000 | 0.0000 | 0.0000 | 0.9700 | 0.9500 | 10kV寨矿线915 | 8.3967 | 国网重庆市电力公司 | 国网重庆合川供电公司 | 国网重庆合川供电公司 | 2e89e723a38a398a5b76e352f501782e8821c1433a | BDA30F96B3A18D27E0530253040A071E | 现状态 | 80.0000 | 1.8150 |  | 400.65 | 0.35
4309 |  | 指挥部#1公变 | 绿 | 324.0658 | 324.07 | 324.0658 | 2025-01-08 21:15:00 | 400.0000 | 0.0000 | 0.0000 | 0.9700 | 0.9500 | 10kV寨矿线915 | 8.3967 | 国网重庆市电力公司 | 国网重庆合川供电公司 | 国网重庆合川供电公司 | 2e82a3386f8a398a5b76e352f501782e80dde44320 | BDA30F96B3A08D27E0530253040A071E | 现状态 | 80.0000 | 11.2680 |  | 324.07 | 0.35
4310 |  | 拱桥柱上变（坝康二线） | 绿 | 330.2142 | 330.21 | 330.2142 | 2025-01-08 21:15:00 | 400.0000 | 0.0000 | 0.0000 | 0.9700 | 0.9500 | 10kV坝康二线976 | 5.7797 | 国网重庆市电力公司 | 国网重庆合川供电公司 | 国网重庆合川供电公司 | d5c8f7ba-2f6f-4678-8c96-b9df621c6a6d | 1DCDB5CC3D460ACCE0630153040AB0E9 | 现状态 | 80.0000 | 28.3080 |  | 330.21 | 0.35
4311 |  | 拱桥柱上变(光伏1户) | 绿 | 53.1132 | 83.11 | 53.1132 | 2025-01-08 21:15:00 | 100.0000 | 30.0000 | 0.0000 | 0.9700 | 0.9500 | 10kV双莲线973 | 7.5493 | 国网重庆市电力公司 | 国网重庆合川供电公司 | 国网重庆合川供电公司 | 5B4D3AEB-A472-40A9-B4AA-4525D947465B-66837 | A1FDC1C279560E9AE055000000000001 | 现状态 | 80.0000 | 8.6280 |  | 83.11 | 0.35
4312 |  | 拱桥柱上公变（小宝） | 绿 | 81.4646 | 81.46 | 81.4646 | 2025-01-08 21:15:00 | 100.0000 | 0.0000 | 0.0000 | 0.9700 | 0.9500 | 10kV小宝线914 | 3.9322 | 国网重庆市电力公司 | 国网重庆合川供电公司 | 国网重庆合川供电公司 | 58c91d681c8a398aa15222fb92015258c88ef866f3 | A1FDC1C11FF80E9AE055000000000001 | 现状态 | 80.0000 | 4.0590 |  | 81.46 | 0.35
4313 |  | 拱桥村#1公变 | 绿 | 84.8744 | 84.87 | 84.8744 | 2024-12-29 20:00:00 | 100.0000 | 0.0000 | 0.0000 | 0.9700 | 0.9500 | 10kV燕合线966 | 7.0829 | 国网重庆市电力公司 | 国网重庆合川供电公司 | 国网重庆合川供电公司 | ACEBDA57-60FF-4535-8EE4-5BACE6D77B3C-27519 | A1FDC1C193F00E9AE055000000000001 | 现状态 | 80.0000 | 13.5090 |  | 84.87 | 0.35
4314 |  | 拱桥子#1公变 | 绿 | 85.0562 | 85.06 | 85.0562 | 2024-12-03 18:30:00 | 100.0000 | 0.0000 | 0.0000 | 0.9700 | 0.9500 | 10kV井镇线926 | 5.1618 | 国网重庆市电力公司 | 国网重庆合川供电公司 | 国网重庆合川供电公司 | 2ab5d128ba8a398aa3530db02f01532ab5b0e6310b | A1FDC1C2316A0E9AE055000000000001 | 现状态 | 80.0000 | 14.0130 |  | 85.06 | 0.35
4315 |  | 拱桥#3公变 | 绿 | 83.9077 | 83.91 | 83.9077 | 2024-12-29 20:00:00 | 100.0000 | 0.0000 | 0.0000 | 0.9700 | 0.9500 | 10kV燕合线966 | 7.0829 | 国网重庆市电力公司 | 国网重庆合川供电公司 | 国网重庆合川供电公司 | 6c8a9fdab48a398aa0785e988b01786c8a86da2331 | BF726429F776CE01E0530153040A55C3 | 现状态 | 80.0000 | 10.8300 |  | 83.91 | 0.35
4316 |  | 报恩新村#5配变 | 绿 | 255.1284 | 255.13 | 255.1284 | 2024-12-29 20:00:00 | 315.0000 | 0.0000 | 0.0000 | 0.9700 | 0.9500 | 10kV太木线967 | 6.8085 | 国网重庆市电力公司 | 国网重庆合川供电公司 | 国网重庆合川供电公司 | ea546621dbff80808150dd62030150ea545e120991 | A1FDC1C280800E9AE055000000000001 | 现状态 | 80.0000 | 8.6700 |  | 255.13 | 0.35
4317 |  | 报恩新村#4配变 | 绿 | 254.2407 | 254.24 | 254.2407 | 2024-12-29 20:00:00 | 315.0000 | 0.0000 | 0.0000 | 0.9700 | 0.9500 | 10kV太木线967 | 6.8085 | 国网重庆市电力公司 | 国网重庆合川供电公司 | 国网重庆合川供电公司 | a8f97b36728a398aa15199980b0151a8f95ef227aa | A1FDC1C27C070E9AE055000000000001 | 现状态 | 80.0000 | 6.2100 |  | 254.24 | 0.35
4318 |  | 报恩新村#3配变 | 绿 | 259.1155 | 259.12 | 259.1155 | 2024-12-29 20:00:00 | 315.0000 | 0.0000 | 0.0000 | 0.9700 | 0.9500 | 10kV太木线967 | 6.8085 | 国网重庆市电力公司 | 国网重庆合川供电公司 | 国网重庆合川供电公司 | d210a9e98f8a398aa1589cd9710158d210126470c0 | AFCF251F980952D9E0530253040AFCE8 | 现状态 | 80.0000 | 19.7200 |  | 259.12 | 0.35
4319 |  | 报恩新村#2配变 | 绿 | 260.2954 | 260.30 | 260.2954 | 2024-12-29 20:00:00 | 315.0000 | 0.0000 | 0.0000 | 0.9700 | 0.9500 | 10kV太木线967 | 6.8085 | 国网重庆市电力公司 | 国网重庆合川供电公司 | 国网重庆合川供电公司 | ea5097f287ff80808150dd62030150ea508fed0985 | A1FDC1C126C70E9AE055000000000001 | 现状态 | 80.0000 | 22.9900 |  | 260.30 | 0.35
4320 |  | 报恩新村#1配变 | 绿 | 254.4789 | 254.48 | 254.4789 | 2024-12-29 20:00:00 | 315.0000 | 0.0000 | 0.0000 | 0.9700 | 0.9500 | 10kV太木线967 | 6.8085 | 国网重庆市电力公司 | 国网重庆合川供电公司 | 国网重庆合川供电公司 | ea4aca0f65ff80808150dd62030150ea4ac221096c | A1FDC1C2071F0E9AE055000000000001 | 现状态 | 80.0000 | 6.8700 |  | 254.48 | 0.35
4321 |  | 报恩#5公变（光伏1户） | 绿 | 25.4615 | 42.46 | 25.4615 | 2024-12-29 20:00:00 | 50.0000 | 17.0000 | 0.0000 | 0.9700 | 0.9500 | 10kV太木线967 | 6.8085 | 国网重庆市电力公司 | 国网重庆合川供电公司 | 国网重庆合川供电公司 | cc87810f-a673-442f-8a02-594e88e98a62 | ED1B70DFAC81AB04E0530153040AE535 | 现状态 | 80.0000 | 6.8220 |  | 42.46 | 0.35
4322 |  | 报恩#4柱上变 | 绿 | 162.9985 | 163.00 | 162.9985 | 2024-12-29 20:00:00 | 200.0000 | 0.0000 | 0.0000 | 0.9700 | 0.9500 | 10kV太木线967 | 6.8085 | 国网重庆市电力公司 | 国网重庆合川供电公司 | 国网重庆合川供电公司 | a78a7076a4ff80808172a6aa630172a78a70560031 | AFCF251F985F52D9E0530253040AFCE8 | 现状态 | 80.0000 | 8.3100 |  | 163.00 | 0.35
4323 |  | 报恩#3公变 | 绿 | 165.8829 | 165.88 | 165.8829 | 2024-12-29 20:00:00 | 200.0000 | 0.0000 | 0.0000 | 0.9700 | 0.9500 | 10kV太木线967 | 6.8085 | 国网重庆市电力公司 | 国网重庆合川供电公司 | 国网重庆合川供电公司 | d1e3156a5eff8080817d86abf4017dd1e3080c0f82 | D549DEFE3C9BB115E0530253040A31E7 | 现状态 | 80.0000 | 16.3040 |  | 165.88 | 0.35
4324 |  | 报恩#2配变 | 绿 | 86.7817 | 86.78 | 86.7817 | 2024-12-29 20:00:00 | 100.0000 | 0.0000 | 0.0000 | 0.9700 | 0.9500 | 10kV太木线967 | 6.8085 | 国网重庆市电力公司 | 国网重庆合川供电公司 | 国网重庆合川供电公司 | C3A7211F-A92D-445C-9DB0-05F3FE483F8D-46207 | A1FDC1C18C740E9AE055000000000001 | 现状态 | 80.0000 | 18.7950 |  | 86.78 | 0.35
4325 |  | 报恩#1配变 | 绿 | 206.3292 | 206.33 | 206.3292 | 2024-12-29 20:00:00 | 250.0000 | 0.0000 | 0.0000 | 0.9700 | 0.9500 | 10kV太木线967 | 6.8085 | 国网重庆市电力公司 | 国网重庆合川供电公司 | 国网重庆合川供电公司 | 83958D77-D39C-42D6-A1C7-9F7C3C9E619C-39458 | A1FDC1C185630E9AE055000000000001 | 现状态 | 80.0000 | 17.5410 |  | 206.33 | 0.35
4326 |  | 把伞#7公变 | 绿 | 80.2858 | 80.29 | 80.2858 | 2024-12-29 20:00:00 | 100.0000 | 0.0000 | 0.0000 | 0.9700 | 0.9500 | 10kV太永线961 | 6.4589 | 国网重庆市电力公司 | 国网重庆合川供电公司 | 国网重庆合川供电公司 | 6472296B-1ABB-491A-A2E7-0D8EF403E74E-54343 | A1FDC1C12EAB0E9AE055000000000001 | 现状态 | 80.0000 | 0.7920 |  | 80.29 | 0.35
4327 |  | 把伞#6公变 | 绿 | 40.4619 | 40.46 | 40.4619 | 2024-12-29 20:00:00 | 50.0000 | 0.0000 | 0.0000 | 0.9700 | 0.9500 | 10kV太佛线968 | 3.6015 | 国网重庆市电力公司 | 国网重庆合川供电公司 | 国网重庆合川供电公司 | 3039AD17-032E-43DE-836F-4730583F634B-48225 | A1FDC1C110A70E9AE055000000000001 | 现状态 | 80.0000 | 1.2800 |  | 40.46 | 0.35
4328 |  | 把伞#5配变 | 绿 | 42.1649 | 42.16 | 42.1649 | 2024-12-29 20:00:00 | 50.0000 | 0.0000 | 0.0000 | 0.9700 | 0.9500 | 10kV太佛线968 | 3.6015 | 国网重庆市电力公司 | 国网重庆合川供电公司 | 国网重庆合川供电公司 | 6472296B-1ABB-491A-A2E7-0D8EF403E74E-54372 | A1FDC1C0FC7B0E9AE055000000000001 | 现状态 | 80.0000 | 6.0000 |  | 42.16 | 0.35
4329 |  | 把伞#4配变 | 绿 | 43.1489 | 43.15 | 43.1489 | 2024-12-29 20:00:00 | 50.0000 | 0.0000 | 0.0000 | 0.9700 | 0.9500 | 10kV太佛线968 | 3.6015 | 国网重庆市电力公司 | 国网重庆合川供电公司 | 国网重庆合川供电公司 | 6472296B-1ABB-491A-A2E7-0D8EF403E74E-54365 | A1FDC1C0FA130E9AE055000000000001 | 现状态 | 80.0000 | 8.7270 |  | 43.15 | 0.35
4330 |  | 把伞#3配变 | 绿 | 41.1745 | 41.17 | 41.1745 | 2024-12-29 20:00:00 | 50.0000 | 0.0000 | 0.0000 | 0.9700 | 0.9500 | 10kV太佛线968 | 3.6015 | 国网重庆市电力公司 | 国网重庆合川供电公司 | 国网重庆合川供电公司 | 6472296B-1ABB-491A-A2E7-0D8EF403E74E-54358 | A1FDC1C15E080E9AE055000000000001 | 现状态 | 80.0000 | 3.2550 |  | 41.17 | 0.35
4331 |  | 把伞#2公变 | 绿 | 82.2916 | 82.29 | 82.2916 | 2024-12-29 20:00:00 | 100.0000 | 0.0000 | 0.0000 | 0.9700 | 0.9500 | 10kV太佛线968 | 3.6015 | 国网重庆市电力公司 | 国网重庆合川供电公司 | 国网重庆合川供电公司 | e06870a6-6689-4c43-a906-f0973c7d0ce2 | 1DCDB5CC3D530ACCE0630153040AB0E9 | 现状态 | 80.0000 | 6.3510 |  | 82.29 | 0.35
4332 |  | 把伞#1公变 | 绿 | 40.7274 | 40.73 | 40.7274 | 2024-12-29 20:00:00 | 50.0000 | 0.0000 | 0.0000 | 0.9700 | 0.9500 | 10kV太佛线968 | 3.6015 | 国网重庆市电力公司 | 国网重庆合川供电公司 | 国网重庆合川供电公司 | A77F0C41-45D8-471A-AAF0-A762B24E2119-29053 | A1FDC1C16F7B0E9AE055000000000001 | 现状态 | 80.0000 | 2.0160 |  | 40.73 | 0.35
4333 |  | 打鹿村#6柱上公变 | 绿 | 329.7986 | 329.80 | 329.7986 | 2024-12-29 20:00:00 | 400.0000 | 0.0000 | 0.0000 | 0.9700 | 0.9500 | 10kV青古线973 | 3.7994 | 国网重庆市电力公司 | 国网重庆合川供电公司 | 国网重庆合川供电公司 | c37fef8c288a398aa255831b8d0155c37efdee5557 | A1FDC1C1938C0E9AE055000000000001 | 现状态 | 80.0000 | 27.1560 |  | 329.80 | 0.35
4334 |  | 打鹿村#5柱上公变（光伏1户） | 绿 | 7.5943 | 40.59 | 7.5943 | 2024-12-29 20:00:00 | 50.0000 | 33.0000 | 0.0000 | 0.9700 | 0.9500 | 10kV青古线973 | 3.7994 | 国网重庆市电力公司 | 国网重庆合川供电公司 | 国网重庆合川供电公司 | 23F1939C-E145-4537-9E8E-8D0FFD1BFE99-80498 | A1FDC1C178310E9AE055000000000001 | 现状态 | 80.0000 | 1.6470 |  | 40.59 | 0.35
4335 |  | 打鹿村#4配变 | 绿 | 259.9273 | 259.93 | 259.9273 | 2024-12-29 20:00:00 | 315.0000 | 0.0000 | 0.0000 | 0.9700 | 0.9500 | 10kV青古线973 | 3.7994 | 国网重庆市电力公司 | 国网重庆合川供电公司 | 国网重庆合川供电公司 | 23F1939C-E145-4537-9E8E-8D0FFD1BFE99-80491 | A1FDC1C18C7A0E9AE055000000000001 | 现状态 | 80.0000 | 21.9700 |  | 259.93 | 0.35
4336 |  | 打鹿村#3配变 | 绿 | 289.5474 | 289.55 | 289.5474 | 2024-12-29 20:00:00 | 315.0000 | 0.0000 | 0.0000 | 0.9700 | 0.9500 | 10kV青古线973 | 3.7994 | 国网重庆市电力公司 | 国网重庆合川供电公司 | 国网重庆合川供电公司 | 31B7A53E-A7B9-4C37-9E37-6F7FB968897D-68009 | A1FDC1C103780E9AE055000000000001 | 现状态 | 80.0000 | 104.0600 |  | 289.55 | 0.35
4337 |  | 打鹿村#2配变（光伏1户） | 绿 | 58.4580 | 83.46 | 58.4580 | 2024-12-29 20:00:00 | 100.0000 | 25.0000 | 0.0000 | 0.9700 | 0.9500 | 10kV青古线973 | 3.7994 | 国网重庆市电力公司 | 国网重庆合川供电公司 | 国网重庆合川供电公司 | 31B7A53E-A7B9-4C37-9E37-6F7FB968897D-67963 | A1FDC1C0AE3C0E9AE055000000000001 | 现状态 | 80.0000 | 9.5835 |  | 83.46 | 0.35
4338 |  | 打鹿村#1配变（光伏2户） | 绿 | 10.5945 | 68.09 | 10.5945 | 2024-12-29 20:00:00 | 80.0000 | 57.5000 | 0.0000 | 0.9700 | 0.9500 | 10kV青古线973 | 3.7994 | 国网重庆市电力公司 | 国网重庆合川供电公司 | 国网重庆合川供电公司 | 31B7A53E-A7B9-4C37-9E37-6F7FB968897D-67915 | A1FDC1C173980E9AE055000000000001 | 现状态 | 80.0000 | 11.3475 |  | 68.09 | 0.35
4339 |  | 打靶场柱上公变 | 绿 | 87.7446 | 87.74 | 87.7446 | 2025-01-08 21:15:00 | 100.0000 | 0.0000 | 0.0000 | 0.9700 | 0.9500 | 10kV华滩线613 | 7.2900 | 国网重庆市电力公司 | 国网重庆合川供电公司 | 国网重庆合川供电公司 | 2afc132b48ff8080817fc07d0701802afc0c6e0850 | DCFD9D45B2674278E0530153040A70C0 | 现状态 | 80.0000 | 21.4635 |  | 87.74 | 0.35
4340 |  | 打米房柱上公变 | 绿 | 65.9041 | 65.90 | 65.9041 | 2025-01-08 21:15:00 | 80.0000 | 0.0000 | 0.0000 | 0.9700 | 0.9500 | 10kV钓渠线613 | 4.1317 | 国网重庆市电力公司 | 国网重庆合川供电公司 | 国网重庆合川供电公司 | EC3B0E49-E810-4E05-9670-26915117BDD6-22934 | A1FDC1C13CFF0E9AE055000000000001 | 现状态 | 80.0000 | 5.2770 |  | 65.90 | 0.35
4341 |  | 手爬岩柱上变 | 绿 | 84.3147 | 84.31 | 84.3147 | 2025-01-08 21:15:00 | 100.0000 | 0.0000 | 0.0000 | 0.9700 | 0.9500 | 10kV钓渠线613 | 4.1317 | 国网重庆市电力公司 | 国网重庆合川供电公司 | 国网重庆合川供电公司 | 7B0045EC-609E-C468-E043-0AB90240C468-00001 | A1FDC1C13DA70E9AE055000000000001 | 现状态 | 80.0000 | 11.9580 |  | 84.31 | 0.35
4342 |  | 手把村#6公变 | 绿 | 324.0614 | 324.06 | 324.0614 | 2024-12-29 20:00:00 | 400.0000 | 0.0000 | 0.0000 | 0.9700 | 0.9500 | 10kV骑塘线968 | 6.7198 | 国网重庆市电力公司 | 国网重庆合川供电公司 | 国网重庆合川供电公司 | 55a71ea6-d5b9-49dd-a5db-0b25bb41582c | 0CECE2D27477FFC0E0630253040A7380 | 现状态 | 80.0000 | 11.2560 |  | 324.06 | 0.35
4343 |  | 手把村#5公变 | 绿 | 81.4743 | 81.47 | 81.4743 | 2024-12-29 20:00:00 | 100.0000 | 0.0000 | 0.0000 | 0.9700 | 0.9500 | 10kV骑塘线968 | 6.7198 | 国网重庆市电力公司 | 国网重庆合川供电公司 | 国网重庆合川供电公司 | 7119a32c-0baf-4ec7-bfd2-e33df3658620 | E4D8FC80C1D3B7A8E0530153040A6495 | 现状态 | 80.0000 | 4.0860 |  | 81.47 | 0.35
4344 |  | 手把村#4配变 | 绿 | 84.2628 | 84.26 | 84.2628 | 2024-12-29 20:00:00 | 100.0000 | 0.0000 | 0.0000 | 0.9700 | 0.9500 | 10kV骑塘线968 | 6.7198 | 国网重庆市电力公司 | 国网重庆合川供电公司 | 国网重庆合川供电公司 | d1e97e03b48a398aa351c7a49d0151d1e96be817d5 | A1FDC1C1FF5C0E9AE055000000000001 | 现状态 | 80.0000 | 11.8140 |  | 84.26 | 0.35
4345 |  | 手把村#3公变（光伏1户） | 绿 | 72.6196 | 82.62 | 72.6196 | 2024-12-29 20:00:00 | 100.0000 | 10.0000 | 0.0000 | 0.9700 | 0.9500 | 10kV骑塘线968 | 6.7198 | 国网重庆市电力公司 | 国网重庆合川供电公司 | 国网重庆合川供电公司 | BB41435C-8366-4963-AF3C-72DACFEC857E-71128 | A1FDC1C204430E9AE055000000000001 | 现状态 | 80.0000 | 7.2600 |  | 82.62 | 0.35
4346 |  | 手把村#2公变（光伏1户） | 绿 | 59.2245 | 82.22 | 59.2245 | 2024-12-29 20:00:00 | 100.0000 | 23.0000 | 0.0000 | 0.9700 | 0.9500 | 10kV骑塘线968 | 6.7198 | 国网重庆市电力公司 | 国网重庆合川供电公司 | 国网重庆合川供电公司 | 8CFD4FF2-6A9B-45A8-ADC6-7C301C006E8E-50419 | A1FDC1C17B400E9AE055000000000001 | 现状态 | 80.0000 | 6.1650 |  | 82.22 | 0.35
4347 |  | 手把村#1配变 | 绿 | 44.0928 | 44.09 | 44.0928 | 2024-12-29 20:00:00 | 50.0000 | 0.0000 | 0.0000 | 0.9700 | 0.9500 | 10kV骑塘线968 | 6.7198 | 国网重庆市电力公司 | 国网重庆合川供电公司 | 国网重庆合川供电公司 | 8CFD4FF2-6A9B-45A8-ADC6-7C301C006E8E-50539 | A1FDC1C18F6B0E9AE055000000000001 | 现状态 | 80.0000 | 11.3430 |  | 44.09 | 0.35
4348 |  | 戴花村#3配变 | 绿 | 80.7166 | 80.72 | 80.7166 | 2024-12-29 20:00:00 | 100.0000 | 0.0000 | 0.0000 | 0.9700 | 0.9500 | 10kV青炉线976 | 7.0056 | 国网重庆市电力公司 | 国网重庆合川供电公司 | 国网重庆合川供电公司 | 3CE23DC5-737E-4A90-926F-6B6B7CC55810-04161 | A1FDC1C1BD070E9AE055000000000001 | 现状态 | 80.0000 | 1.9860 |  | 80.72 | 0.35
4349 |  | 戴花村#2配变 | 绿 | 82.6701 | 82.67 | 82.6701 | 2024-12-29 20:00:00 | 100.0000 | 0.0000 | 0.0000 | 0.9700 | 0.9500 | 10kV青炉线976 | 7.0056 | 国网重庆市电力公司 | 国网重庆合川供电公司 | 国网重庆合川供电公司 | 7B0045EC-6078-C468-E043-0AB90240C468-00001 | AFDDE1DCDBAB77BDE0530253040ADA0D | 现状态 | 80.0000 | 7.4000 |  | 82.67 | 0.35
4350 |  | 戴花村#1配变（光伏2户） | 绿 | 100.0671 | 164.65 | 100.0671 | 2024-12-29 20:00:00 | 200.0000 | 64.5800 | 0.0000 | 0.9700 | 0.9500 | 10kV青炉线976 | 7.0056 | 国网重庆市电力公司 | 国网重庆合川供电公司 | 国网重庆合川供电公司 | 50B709FE-C15E-4ABA-8690-541F15B981C5-76195 | A1FDC1C1C35F0E9AE055000000000001 | 现状态 | 80.0000 | 12.8790 |  | 164.65 | 0.35
4351 |  | 戴花新农村#1公变（光伏1户） | 绿 | 8.1965 | 83.20 | 8.1965 | 2024-12-29 20:00:00 | 100.0000 | 75.0000 | 0.0000 | 0.9700 | 0.9500 | 10kV青三线974 | 6.8653 | 国网重庆市电力公司 | 国网重庆合川供电公司 | 国网重庆合川供电公司 | 694e9987008a398a5a6f17632a016f694e0c7d6a84 | A1FDC1C2DDB00E9AE055000000000001 | 现状态 | 80.0000 | 8.8590 |  | 83.20 | 0.35
4352 |  | 戏楼院柱上变 | 绿 | 161.7442 | 161.74 | 161.7442 | 2025-01-08 21:15:00 | 200.0000 | 0.0000 | 0.0000 | 0.9700 | 0.9500 | 10kV钓渠线613 | 4.1317 | 国网重庆市电力公司 | 国网重庆合川供电公司 | 国网重庆合川供电公司 | 7B0045EC-60E0-C468-E043-0AB90240C468-00001 | A1FDC1C177460E9AE055000000000001 | 现状态 | 80.0000 | 4.8340 |  | 161.74 | 0.35
4353 |  | 懑井#9公变 | 绿 | 82.8090 | 82.81 | 82.8090 | 2024-12-29 20:00:00 | 100.0000 | 0.0000 | 0.0000 | 0.9700 | 0.9500 | 10kV古利线965 | 8.1331 | 国网重庆市电力公司 | 国网重庆合川供电公司 | 国网重庆合川供电公司 | 12981563d78a398a5b71a5bdc401721296c20c56a3 | AFCF251F994E52D9E0530253040AFCE8 | 现状态 | 80.0000 | 7.7850 |  | 82.81 | 0.35
4354 |  | 懑井#8公变 | 绿 | 83.0331 | 83.03 | 83.0331 | 2024-12-29 20:00:00 | 100.0000 | 0.0000 | 0.0000 | 0.9700 | 0.9500 | 10kV古利线965 | 8.1331 | 国网重庆市电力公司 | 国网重庆合川供电公司 | 国网重庆合川供电公司 | e9e5d186d98a398aa353afe0ae0153e9e48f806ddc | A1FDC1C1FA6B0E9AE055000000000001 | 现状态 | 80.0000 | 8.4060 |  | 83.03 | 0.35
4355 |  | 懑井#7公变 | 绿 | 202.9541 | 202.95 | 202.9541 | 2024-12-29 20:00:00 | 250.0000 | 0.0000 | 0.0000 | 0.9700 | 0.9500 | 10kV古利线965 | 8.1331 | 国网重庆市电力公司 | 国网重庆合川供电公司 | 国网重庆合川供电公司 | a90d3aa29b8a398aa15199980b0151a90d1e2c27e6 | A1FDC1C226B40E9AE055000000000001 | 现状态 | 80.0000 | 8.1870 |  | 202.95 | 0.35
4356 |  | 懑井#6公变 | 绿 | 85.9904 | 85.99 | 85.9904 | 2024-12-29 20:00:00 | 100.0000 | 0.0000 | 0.0000 | 0.9700 | 0.9500 | 10kV古利线965 | 8.1331 | 国网重庆市电力公司 | 国网重庆合川供电公司 | 国网重庆合川供电公司 | a90ae0663f8a398aa15199980b0151a90ac3fb27d5 | A1FDC1C1EBD80E9AE055000000000001 | 现状态 | 80.0000 | 16.6020 |  | 85.99 | 0.35
4357 |  | 懑井#5配变 | 绿 | 84.9198 | 84.92 | 84.9198 | 2024-12-29 20:00:00 | 100.0000 | 0.0000 | 0.0000 | 0.9700 | 0.9500 | 10kV古利线965 | 8.1331 | 国网重庆市电力公司 | 国网重庆合川供电公司 | 国网重庆合川供电公司 | 0DC71B23-8BF9-481E-B3D0-3B80AE745209-11596 | A1FDC1C220FA0E9AE055000000000001 | 现状态 | 80.0000 | 13.6350 |  | 84.92 | 0.35
4358 |  | 懑井#4公变 | 绿 | 96.5283 | 96.53 | 96.5283 | 2024-12-29 20:00:00 | 100.0000 | 0.0000 | 0.0000 | 0.9700 | 0.9500 | 10kV古利线965 | 8.1331 | 国网重庆市电力公司 | 国网重庆合川供电公司 | 国网重庆合川供电公司 | E82F4A0E-2311-46F6-BE90-B1A51CD5DB5F-30838 | A1FDC1C156D90E9AE055000000000001 | 现状态 | 80.0000 | 45.8070 |  | 96.53 | 0.35
4359 |  | 懑井#3公变 | 绿 | 44.4176 | 44.42 | 44.4176 | 2024-12-29 20:00:00 | 50.0000 | 0.0000 | 0.0000 | 0.9700 | 0.9500 | 10kV古利线965 | 8.1331 | 国网重庆市电力公司 | 国网重庆合川供电公司 | 国网重庆合川供电公司 | 075C0ACD-6E41-4AC1-A352-F9C7F80D0B84-56207 | A1FDC1C17D1B0E9AE055000000000001 | 现状态 | 80.0000 | 12.2430 |  | 44.42 | 0.35
4360 |  | 懑井#2公变 | 绿 | 43.8579 | 43.86 | 43.8579 | 2024-12-29 20:00:00 | 50.0000 | 0.0000 | 0.0000 | 0.9700 | 0.9500 | 10kV古利线965 | 8.1331 | 国网重庆市电力公司 | 国网重庆合川供电公司 | 国网重庆合川供电公司 | 075C0ACD-6E41-4AC1-A352-F9C7F80D0B84-55859 | A1FDC1C1CEA40E9AE055000000000001 | 现状态 | 80.0000 | 10.6920 |  | 43.86 | 0.35
4361 |  | 懑井#1公变 | 绿 | 43.6577 | 43.66 | 43.6577 | 2024-12-29 20:00:00 | 50.0000 | 0.0000 | 0.0000 | 0.9700 | 0.9500 | 10kV古利线965 | 8.1331 | 国网重庆市电力公司 | 国网重庆合川供电公司 | 国网重庆合川供电公司 | 427E8D85-AC13-41FD-BE55-97ABDFEBA3C4-47041 | A1FDC1C17B570E9AE055000000000001 | 现状态 | 80.0000 | 10.1370 |  | 43.66 | 0.35
4362 |  | 懑井#10公变 | 绿 | 83.2334 | 83.23 | 83.2334 | 2024-12-29 20:00:00 | 100.0000 | 0.0000 | 0.0000 | 0.9700 | 0.9500 | 10kV古利线965 | 8.1331 | 国网重庆市电力公司 | 国网重庆合川供电公司 | 国网重庆合川供电公司 | 12986f46fe8a398a5b71a5bdc4017212971bce56e4 | AFCF251F994D52D9E0530253040AFCE8 | 现状态 | 80.0000 | 8.9610 |  | 83.23 | 0.35
4363 |  | 慧光小区#1公变 | 绿 | 422.1402 | 422.14 | 422.1402 | 2025-01-08 21:15:00 | 500.0000 | 0.0000 | 0.0000 | 0.9700 | 0.9500 | 10kV安南线964 | 10.2227 | 国网重庆市电力公司 | 国网重庆合川供电公司 | 国网重庆合川供电公司 | 358B82F1-B606-48E0-B032-FBEFAAC6E810-68427 | A1FDC1C228F10E9AE055000000000001 | 现状态 | 80.0000 | 61.3600 |  | 422.14 | 0.35
4364 |  | 慈竹#9公变（光伏2户） | 黄 | 64.9992 | 86.50 | 64.9992 | 2025-01-08 21:15:00 | 100.0000 | 21.5000 | 0.0000 | 0.9700 | 0.9500 | 10kV游城线979 | 5.8588 | 国网重庆市电力公司 | 国网重庆合川供电公司 | 国网重庆合川供电公司 | 55f6c9cb0c8a398a5a7d380e47017d55f6707e11f5 | D2C71E934B9AD223E0530253040AD136 | 现状态 | 80.0000 | 18.0120 |  | 86.50 | 0.35
4365 |  | 慈竹#8公变 | 黄 | 40.0000 | 40.00 | 40.0000 | 2025-01-08 21:15:00 | 50.0000 | 0.0000 | 0.0000 | 0.9700 | 0.9500 | 10kV游城线979 | 5.8588 | 国网重庆市电力公司 | 国网重庆合川供电公司 | 国网重庆合川供电公司 | DED866EA-A5C4-4138-8BE3-7D0DEF0C4EC3-00537 | AFCF251F97E152D9E0530253040AFCE8 | 现状态 | 80.0000 | 0.0000 |  | 40.00 | 0.35
4366 |  | 慈竹#7公变 | 黄 | 84.0225 | 84.02 | 84.0225 | 2025-01-08 21:15:00 | 100.0000 | 0.0000 | 0.0000 | 0.9700 | 0.9500 | 10kV游城线979 | 5.8588 | 国网重庆市电力公司 | 国网重庆合川供电公司 | 国网重庆合川供电公司 | e8461ce8fa8a398aa3558325d30155e844bccf4fcf | A1FDC1C1EB480E9AE055000000000001 | 现状态 | 80.0000 | 11.1480 |  | 84.02 | 0.35
4367 |  | 慈竹#6公变 | 黄 | 81.6800 | 81.68 | 81.6800 | 2025-01-08 21:15:00 | 100.0000 | 0.0000 | 0.0000 | 0.9700 | 0.9500 | 10kV游城线979 | 5.8588 | 国网重庆市电力公司 | 国网重庆合川供电公司 | 国网重庆合川供电公司 | 2CDCD528-C86E-4B21-A09F-3711AE11F773-98583 | A1FDC1C2299C0E9AE055000000000001 | 现状态 | 80.0000 | 4.6560 |  | 81.68 | 0.35
4368 |  | 慈竹#5公变 | 黄 | 41.0597 | 41.06 | 41.0597 | 2025-01-08 21:15:00 | 50.0000 | 0.0000 | 0.0000 | 0.9700 | 0.9500 | 10kV游城线979 | 5.8588 | 国网重庆市电力公司 | 国网重庆合川供电公司 | 国网重庆合川供电公司 | 50D8B119-6036-4117-98B7-B2DFD98628A7-91800 | A1FDC1C19DEE0E9AE055000000000001 | 现状态 | 80.0000 | 2.9370 |  | 41.06 | 0.35
4369 |  | 慈竹#4公变 | 黄 | 81.1312 | 81.13 | 81.1312 | 2025-01-08 21:15:00 | 100.0000 | 0.0000 | 0.0000 | 0.9700 | 0.9500 | 10kV游城线979 | 5.8588 | 国网重庆市电力公司 | 国网重庆合川供电公司 | 国网重庆合川供电公司 | 398DAE67-EFC5-41AA-A677-22BC1773FD80-51783 | AFDDA1189AF3821CE0530153040A23F4 | 现状态 | 80.0000 | 3.1350 |  | 81.13 | 0.35
4370 |  | 慈竹#3公变 | 黄 | 82.0275 | 82.03 | 82.0275 | 2025-01-08 21:15:00 | 100.0000 | 0.0000 | 0.0000 | 0.9700 | 0.9500 | 10kV游城线979 | 5.8588 | 国网重庆市电力公司 | 国网重庆合川供电公司 | 国网重庆合川供电公司 | 50D8B119-6036-4117-98B7-B2DFD98628A7-91835 | A1FDC1C168ED0E9AE055000000000001 | 现状态 | 80.0000 | 5.6190 |  | 82.03 | 0.35
4371 |  | 慈竹#2公变 | 黄 | 42.2207 | 42.22 | 42.2207 | 2025-01-08 21:15:00 | 50.0000 | 0.0000 | 0.0000 | 0.9700 | 0.9500 | 10kV游城线979 | 5.8588 | 国网重庆市电力公司 | 国网重庆合川供电公司 | 国网重庆合川供电公司 | 50D8B119-6036-4117-98B7-B2DFD98628A7-91807 | A1FDC1C126320E9AE055000000000001 | 现状态 | 80.0000 | 6.1545 |  | 42.22 | 0.35
4372 |  | 慈竹#1公变 | 黄 | 88.4076 | 88.41 | 88.4076 | 2025-01-08 21:15:00 | 100.0000 | 0.0000 | 0.0000 | 0.9700 | 0.9500 | 10kV游城线979 | 5.8588 | 国网重庆市电力公司 | 国网重庆合川供电公司 | 国网重庆合川供电公司 | 219e5618e9ff80808167d324c70168219bef796ac7 | A1FDC1C258690E9AE055000000000001 | 现状态 | 80.0000 | 23.3010 |  | 88.41 | 0.35
4373 |  | 慈竹#10公变 | 绿 | 84.5009 | 84.50 | 84.5009 | 2025-01-08 21:15:00 | 100.0000 | 0.0000 | 0.0000 | 0.9700 | 0.9500 | 10kV游鹰线971 | 6.8109 | 国网重庆市电力公司 | 国网重庆合川供电公司 | 国网重庆合川供电公司 | 6f82196c-5c44-4fba-b2f5-ec7343e31243 | A1FDC1C2C23D0E9AE055000000000001 | 现状态 | 80.0000 | 12.4740 |  | 84.50 | 0.35
4374 |  | 慈云村#1公变 | 绿 | 80.8021 | 80.80 | 80.8021 | 2024-12-29 20:00:00 | 100.0000 | 0.0000 | 0.0000 | 0.9700 | 0.9500 | 10kV官寿线982 | 6.5603 | 国网重庆市电力公司 | 国网重庆合川供电公司 | 国网重庆合川供电公司 | ed6a40675eff8080817bae88a3017bed6a3c8f048e | CD1F62880DF42A59E0530153040A30D7 | 现状态 | 80.0000 | 2.2230 |  | 80.80 | 0.35
4375 |  | 慈云#5公变 | 绿 | 82.4529 | 82.45 | 82.4529 | 2024-12-29 20:00:00 | 100.0000 | 0.0000 | 0.0000 | 0.9700 | 0.9500 | 10kV官寿线982 | 6.5603 | 国网重庆市电力公司 | 国网重庆合川供电公司 | 国网重庆合川供电公司 | ed760b367dff8080817bae88a3017bed76075d0490 | CD1F62880DF52A59E0530153040A30D7 | 现状态 | 80.0000 | 6.7980 |  | 82.45 | 0.35
4376 |  | 慈云#4柱上公变 | 绿 | 142.0501 | 172.05 | 142.0501 | 2024-12-29 20:00:00 | 200.0000 | 30.0000 | 0.0000 | 0.9700 | 0.9500 | 10kV官寿线982 | 6.5603 | 国网重庆市电力公司 | 国网重庆合川供电公司 | 国网重庆合川供电公司 | 1049910eb38a398aa173cba361017410490f2d417b | AFCF251F995152D9E0530253040AFCE8 | 现状态 | 80.0000 | 33.3960 |  | 172.05 | 0.35
4377 |  | 慈云#3柱上公变 | 绿 | 82.0166 | 82.02 | 82.0166 | 2024-12-29 20:00:00 | 100.0000 | 0.0000 | 0.0000 | 0.9700 | 0.9500 | 10kV官寿线982 | 6.5603 | 国网重庆市电力公司 | 国网重庆合川供电公司 | 国网重庆合川供电公司 | e8b6138d1a8a398aa3558325d30155e8b494770a6d | A1FDC1C1CCB80E9AE055000000000001 | 现状态 | 80.0000 | 5.5890 |  | 82.02 | 0.35
4378 |  | 慈云#2公变(新) | 绿 | 84.1426 | 84.14 | 84.1426 | 2024-12-29 20:00:00 | 100.0000 | 0.0000 | 0.0000 | 0.9700 | 0.9500 | 10kV官寿线982 | 6.5603 | 国网重庆市电力公司 | 国网重庆合川供电公司 | 国网重庆合川供电公司 | a84f58dd-a6c5-4508-97e6-791d89e0ba78 | 1DCDB5CC3CDF0ACCE0630153040AB0E9 | 现状态 | 80.0000 | 11.4810 |  | 84.14 | 0.35
4379 |  | 情人桥柱上变（坝康二） | 绿 | 326.0251 | 326.03 | 326.0251 | 2025-01-08 21:15:00 | 400.0000 | 0.0000 | 0.0000 | 0.9700 | 0.9500 | 10kV坝康二线976 | 5.7797 | 国网重庆市电力公司 | 国网重庆合川供电公司 | 国网重庆合川供电公司 | 966d7926-c144-4f32-9c9d-9facb39c6c78 | 1DCDB5CC3D3F0ACCE0630153040AB0E9 | 现状态 | 80.0000 | 16.6980 |  | 326.03 | 0.35
4380 |  | 悦晨#1公配#1变 | 绿 | 683.9268 | 683.93 | 683.9268 | 2025-01-08 21:15:00 | 800.0000 | 0.0000 | 0.0000 | 0.9700 | 0.9500 | 10kV东峰二线975 | 9.6855 | 国网重庆市电力公司 | 国网重庆合川供电公司 | 国网重庆合川供电公司 | A217B93F-1BF2-48B1-B4AA-F314297315ED-06001 | A1FDC1C1B8BB0E9AE055000000000001 | 现状态 | 80.0000 | 121.7400 |  | 683.93 | 0.35
4381 |  | 悦府#9公配#1变 | 绿 | 425.0160 | 425.02 | 425.0160 | 2025-01-08 21:15:00 | 500.0000 | 0.0000 | 0.0000 | 0.9700 | 0.9500 | 10kV花黎线982 | 8.3714 | 国网重庆市电力公司 | 国网重庆合川供电公司 | 国网重庆合川供电公司 | 33141635068a398aa37b1bf57c017b3313fa252895 | C9FAF4983AF2FCF2E0530253040ADD1F | 现状态 | 80.0000 | 69.3300 |  | 425.02 | 0.35
4382 |  | 悦府#8公配#2变 | 绿 | 455.6338 | 455.63 | 455.6338 | 2024-12-29 20:00:00 | 500.0000 | 0.0000 | 0.0000 | 0.9700 | 0.9500 | 10kV合马二线979 | 9.8799 | 国网重庆市电力公司 | 国网重庆合川供电公司 | 国网重庆合川供电公司 | b2c7062d3b8a398aa179b280160179b2c705e10060 | C50102A2F60CBA85E0530253040A2AF6 | 现状态 | 80.0000 | 154.1850 |  | 455.63 | 0.35
4383 |  | 悦府#8公配#1变 | 绿 | 454.7137 | 454.71 | 454.7137 | 2024-12-29 20:00:00 | 500.0000 | 0.0000 | 0.0000 | 0.9700 | 0.9500 | 10kV合马二线979 | 9.8799 | 国网重庆市电力公司 | 国网重庆合川供电公司 | 国网重庆合川供电公司 | b2c685231f8a398aa179b280160179b2c684e00051 | C50102A2F60BBA85E0530253040A2AF6 | 现状态 | 80.0000 | 151.6350 |  | 454.71 | 0.35
4384 |  | 悦府#7公配#1变 | 绿 | 504.0216 | 504.02 | 504.0216 | 2024-12-29 20:00:00 | 630.0000 | 0.0000 | 0.0000 | 0.9700 | 0.9500 | 10kV合马二线979 | 9.8799 | 国网重庆市电力公司 | 国网重庆合川供电公司 | 国网重庆合川供电公司 | b2c5fb624e8a398aa179b280160179b2c5fb250045 | C50102A2F60EBA85E0530253040A2AF6 | 现状态 | 80.0000 | 0.0600 |  | 504.02 | 0.35
4385 |  | 悦府#6公配#1变 | 绿 | 542.8608 | 542.86 | 542.8608 | 2025-01-08 21:15:00 | 630.0000 | 0.0000 | 0.0000 | 0.9700 | 0.9500 | 10kV花黎线982 | 8.3714 | 国网重庆市电力公司 | 国网重庆合川供电公司 | 国网重庆合川供电公司 | 2708fb15078a398a5b71a5bdc4017227077555282c | AFCF251F999E52D9E0530253040AFCE8 | 现状态 | 80.0000 | 107.7000 |  | 542.86 | 0.35
4386 |  | 悦府#5公配#4变 | 绿 | 517.8340 | 517.83 | 517.8340 | 2025-01-08 21:15:00 | 630.0000 | 0.0000 | 0.0000 | 0.9700 | 0.9500 | 10kV花黎线982 | 8.3714 | 国网重庆市电力公司 | 国网重庆合川供电公司 | 国网重庆合川供电公司 | 83082b69e38a398aa16f16d8a5016f83077b6d1cef | AFCF251F99D652D9E0530253040AFCE8 | 现状态 | 80.0000 | 38.3400 |  | 517.83 | 0.35
4387 |  | 悦府#5公配#3变 | 绿 | 675.1804 | 675.18 | 675.1804 | 2025-01-08 21:15:00 | 800.0000 | 0.0000 | 0.0000 | 0.9700 | 0.9500 | 10kV花黎线982 | 8.3714 | 国网重庆市电力公司 | 国网重庆合川供电公司 | 国网重庆合川供电公司 | 83080371d08a398aa16f16d8a5016f830753831cd5 | AFCF251F99D552D9E0530253040AFCE8 | 现状态 | 80.0000 | 97.5000 |  | 675.18 | 0.35
4388 |  | 悦府#5公配#2变 | 绿 | 446.7683 | 446.77 | 446.7683 | 2025-01-08 21:15:00 | 500.0000 | 0.0000 | 0.0000 | 0.9700 | 0.9500 | 10kV花黎线982 | 8.3714 | 国网重庆市电力公司 | 国网重庆合川供电公司 | 国网重庆合川供电公司 | 8307e14c928a398aa16f16d8a5016f8307316a1cbd | AFCF251F99D452D9E0530253040AFCE8 | 现状态 | 80.0000 | 129.6150 |  | 446.77 | 0.35
4389 |  | 悦府#5公配#1变 | 绿 | 548.7423 | 548.74 | 548.7423 | 2025-01-08 21:15:00 | 630.0000 | 0.0000 | 0.0000 | 0.9700 | 0.9500 | 10kV花黎线982 | 8.3714 | 国网重庆市电力公司 | 国网重庆合川供电公司 | 国网重庆合川供电公司 | 8307c4ee1b8a398aa16f16d8a5016f830715181ca5 | AFCF251F99D352D9E0530253040AFCE8 | 现状态 | 80.0000 | 124.0000 |  | 548.74 | 0.35
4390 |  | 悦府#4公配#1变 | 绿 | 708.3907 | 708.39 | 708.3907 | 2025-01-08 21:15:00 | 800.0000 | 0.0000 | 0.0000 | 0.9700 | 0.9500 | 10kV花黎线982 | 8.3714 | 国网重庆市电力公司 | 国网重庆合川供电公司 | 国网重庆合川供电公司 | 8303641cfd8a398aa16f16d8a5016f8302b4e11b75 | AFCF251F99D152D9E0530253040AFCE8 | 现状态 | 80.0000 | 189.5400 |  | 708.39 | 0.35
4391 |  | 悦府#3公配#2变 | 绿 | 689.3392 | 689.34 | 689.3392 | 2025-01-08 21:15:00 | 800.0000 | 0.0000 | 0.0000 | 0.9700 | 0.9500 | 10kV花黎线982 | 8.3714 | 国网重庆市电力公司 | 国网重庆合川供电公司 | 国网重庆合川供电公司 | 82fdc365688a398aa16f16d8a5016f82fd148e1abc | AFCF251F99CE52D9E0530253040AFCE8 | 现状态 | 80.0000 | 136.7400 |  | 689.34 | 0.35
4392 |  | 悦府#3公配#1变 | 绿 | 537.4990 | 537.50 | 537.4990 | 2025-01-08 21:15:00 | 630.0000 | 0.0000 | 0.0000 | 0.9700 | 0.9500 | 10kV花黎线982 | 8.3714 | 国网重庆市电力公司 | 国网重庆合川供电公司 | 国网重庆合川供电公司 | 82fda908f68a398aa16f16d8a5016f82fcfa3b1aa8 | AFCF251F99CD52D9E0530253040AFCE8 | 现状态 | 80.0000 | 92.8400 |  | 537.50 | 0.35
4393 |  | 悦府#2公配#1变 | 绿 | 687.4124 | 687.41 | 687.4124 | 2025-01-08 21:15:00 | 800.0000 | 0.0000 | 0.0000 | 0.9700 | 0.9500 | 10kV花黎线982 | 8.3714 | 国网重庆市电力公司 | 国网重庆合川供电公司 | 国网重庆合川供电公司 | 2703dae0198a398a5b71a5bdc40172270255852794 | AFCF251F999C52D9E0530253040AFCE8 | 现状态 | 80.0000 | 131.4000 |  | 687.41 | 0.35
4394 |  | 悦府#1公配#2变 | 绿 | 709.3216 | 709.32 | 709.3216 | 2025-01-08 21:15:00 | 800.0000 | 0.0000 | 0.0000 | 0.9700 | 0.9500 | 10kV花黎线982 | 8.3714 | 国网重庆市电力公司 | 国网重庆合川供电公司 | 国网重庆合川供电公司 | 26ff11337f8a398a5b71a5bdc4017226fd8c5f26c6 | AFCF251F999B52D9E0530253040AFCE8 | 现状态 | 80.0000 | 192.1200 |  | 709.32 | 0.35
4395 |  | 悦府#11公配#2变 | 绿 | 654.3211 | 654.32 | 654.3211 | 2025-01-08 21:15:00 | 800.0000 | 0.0000 | 0.0000 | 0.9700 | 0.9500 | 10kV花黎线982 | 8.3714 | 国网重庆市电力公司 | 国网重庆合川供电公司 | 国网重庆合川供电公司 | 3801f02a858a398a5a7b1c2c55017b3801bd4e4bd2 | C9FAF4983AF5FCF2E0530253040ADD1F | 现状态 | 80.0000 | 39.6900 |  | 654.32 | 0.35
4396 |  | 悦府#11公配#1变 | 绿 | 685.3881 | 685.39 | 685.3881 | 2025-01-08 21:15:00 | 800.0000 | 0.0000 | 0.0000 | 0.9700 | 0.9500 | 10kV花黎线982 | 8.3714 | 国网重庆市电力公司 | 国网重庆合川供电公司 | 国网重庆合川供电公司 | 3801ebe3268a398a5a7b1c2c55017b3801b9134bba | C9FAF4983AF4FCF2E0530253040ADD1F | 现状态 | 80.0000 | 125.7900 |  | 685.39 | 0.35
4397 |  | 悦府#10公配#2变 | 绿 | 675.7433 | 675.74 | 675.7433 | 2025-01-08 21:15:00 | 800.0000 | 0.0000 | 0.0000 | 0.9700 | 0.9500 | 10kV花黎线982 | 8.3714 | 国网重庆市电力公司 | 国网重庆合川供电公司 | 国网重庆合川供电公司 | 3448f868648a398aa37b1bf57c017b3448d40735d8 | C9FAF4983AF9FCF2E0530253040ADD1F | 现状态 | 80.0000 | 99.0600 |  | 675.74 | 0.35
4398 |  | 悦府#10公配#1变 | 绿 | 558.3763 | 558.38 | 558.3763 | 2025-01-08 21:15:00 | 630.0000 | 0.0000 | 0.0000 | 0.9700 | 0.9500 | 10kV花黎线982 | 8.3714 | 国网重庆市电力公司 | 国网重庆合川供电公司 | 国网重庆合川供电公司 | 3448f3c9ad8a398aa37b1bf57c017b3448cf7435c0 | C9FAF4983AF8FCF2E0530253040ADD1F | 现状态 | 80.0000 | 150.7000 |  | 558.38 | 0.35
4399 |  | 悦境#1公配#3变 | 绿 | 519.6237 | 519.62 | 519.6237 | 2025-01-08 21:15:00 | 630.0000 | 0.0000 | 0.0000 | 0.9700 | 0.9500 | 10kV花岸线967 | 9.6169 | 国网重庆市电力公司 | 国网重庆合川供电公司 | 国网重庆合川供电公司 | 17880940938a398aa27cf31be8017d1787b6850430 | D2C71E934BC7D223E0530253040AD136 | 现状态 | 80.0000 | 43.3000 |  | 519.62 | 0.35
4400 |  | 悦境#1公配#2变 | 绿 | 680.1381 | 680.14 | 680.1381 | 2025-01-08 21:15:00 | 800.0000 | 0.0000 | 0.0000 | 0.9700 | 0.9500 | 10kV花岸线967 | 9.6169 | 国网重庆市电力公司 | 国网重庆合川供电公司 | 国网重庆合川供电公司 | 17880539738a398aa27cf31be8017d1787b28b0417 | D2C71E934BC6D223E0530253040AD136 | 现状态 | 80.0000 | 111.2400 |  | 680.14 | 0.35
4401 |  | 总工会#1公变 | 绿 | 436.8835 | 436.88 | 436.8835 | 2024-12-29 20:00:00 | 500.0000 | 0.0000 | 0.0000 | 0.9700 | 0.9500 | 10kV合皂线974 | 10.1157 | 国网重庆市电力公司 | 国网重庆合川供电公司 | 国网重庆合川供电公司 | 977DFC65-14FD-42F3-996F-4E80CB388DA7-47366 | A1FDC1C1BB480E9AE055000000000001 | 现状态 | 80.0000 | 102.2200 |  | 436.88 | 0.35
4402 |  | 急救中心#4公变 | 绿 | 345.9000 | 345.90 | 345.9000 | 2025-01-08 21:15:00 | 400.0000 | 0.0000 | 0.0000 | 0.9700 | 0.9500 | 10kV东亭二线979 | 9.9583 | 国网重庆市电力公司 | 国网重庆合川供电公司 | 国网重庆合川供电公司 | 089f48bb-a37f-4933-b52b-12e198705c2f | 1AD1F3DB750C10BFE0630153040AB217 | 现状态 | 80.0000 | 71.7800 |  | 345.90 | 0.35
4403 |  | 怡然居#1公配#2变 | 绿 | 677.2696 | 677.27 | 677.2696 | 2024-12-29 20:00:00 | 800.0000 | 0.0000 | 0.0000 | 0.9700 | 0.9500 | 10kV合蟠一线963 | 9.9582 | 国网重庆市电力公司 | 国网重庆合川供电公司 | 国网重庆合川供电公司 | 28F1D0E2-50B8-44E1-AE7C-FC0C633A5171-95013 | A1FDC1C200CB0E9AE055000000000001 | 现状态 | 80.0000 | 103.2900 |  | 677.27 | 0.35
4404 |  | 怡然居#1公配#1变 | 绿 | 678.3088 | 678.31 | 678.3088 | 2024-12-29 20:00:00 | 800.0000 | 0.0000 | 0.0000 | 0.9700 | 0.9500 | 10kV合蟠一线963 | 9.9582 | 国网重庆市电力公司 | 国网重庆合川供电公司 | 国网重庆合川供电公司 | 28F1D0E2-50B8-44E1-AE7C-FC0C633A5171-94913 | A1FDC1C203490E9AE055000000000001 | 现状态 | 80.0000 | 106.1700 |  | 678.31 | 0.35
4405 |  | 怡涛实业公变 | 绿 | 357.9645 | 357.96 | 357.9645 | 2025-01-08 21:15:00 | 400.0000 | 0.0000 | 0.0000 | 0.9700 | 0.9500 | 10kV东金二线980 | 9.6415 | 国网重庆市电力公司 | 国网重庆合川供电公司 | 国网重庆合川供电公司 | EE8CB14C-D5C3-4D57-A683-ED09C1796701-89596 | A1FDC1C214AC0E9AE055000000000001 | 现状态 | 80.0000 | 105.2160 |  | 357.96 | 0.35
4406 |  | 思居村#2公变（光伏发电2户） | 绿 | 234.4118 | 322.41 | 234.4118 | 2024-12-29 20:00:00 | 400.0000 | 88.0000 | 0.0000 | 0.9700 | 0.9500 | 10kV思阳线983 | 8.0801 | 国网重庆市电力公司 | 国网重庆合川供电公司 | 国网重庆合川供电公司 | edfe9a364aff8080817ca25ce8017cedfe94b80726 | D2C71E934BA9D223E0530253040AD136 | 现状态 | 80.0000 | 6.6840 |  | 322.41 | 0.35
4407 |  | 思居场镇柱上公变 | 绿 | 365.2604 | 365.26 | 365.2604 | 2024-12-29 20:00:00 | 400.0000 | 0.0000 | 0.0000 | 0.9700 | 0.9500 | 10kV思产线970 | 8.7528 | 国网重庆市电力公司 | 国网重庆合川供电公司 | 国网重庆合川供电公司 | D24443FC-B44F-4573-8424-B051438DF8B4-30536 | A1FDC1C21CB00E9AE055000000000001 | 现状态 | 80.0000 | 125.4360 |  | 365.26 | 0.35
4408 |  | 思居农民新村#3公变 | 绿 | 418.7268 | 418.73 | 418.7268 | 2024-12-29 20:00:00 | 500.0000 | 0.0000 | 0.0000 | 0.9700 | 0.9500 | 10kV思阳线983 | 8.0801 | 国网重庆市电力公司 | 国网重庆合川供电公司 | 国网重庆合川供电公司 | D24443FC-B44F-4573-8424-B051438DF8B4-30514 | A1FDC1C224000E9AE055000000000001 | 现状态 | 80.0000 | 51.9000 |  | 418.73 | 0.35
4409 |  | 思居农民新村#2公变 | 绿 | 259.1963 | 259.20 | 259.1963 | 2024-12-29 20:00:00 | 315.0000 | 0.0000 | 0.0000 | 0.9700 | 0.9500 | 10kV思阳线983 | 8.0801 | 国网重庆市电力公司 | 国网重庆合川供电公司 | 国网重庆合川供电公司 | D24443FC-B44F-4573-8424-B051438DF8B4-30507 | A1FDC1C26FBD0E9AE055000000000001 | 现状态 | 80.0000 | 19.9440 |  | 259.20 | 0.35
4410 |  | 思居农民新村#1公变 | 绿 | 271.7573 | 271.76 | 271.7573 | 2024-12-29 20:00:00 | 315.0000 | 0.0000 | 0.0000 | 0.9700 | 0.9500 | 10kV思阳线983 | 8.0801 | 国网重庆市电力公司 | 国网重庆合川供电公司 | 国网重庆合川供电公司 | D24443FC-B44F-4573-8424-B051438DF8B4-30521 | A1FDC1C271D80E9AE055000000000001 | 现状态 | 80.0000 | 54.7560 |  | 271.76 | 0.35
4411 |  | 思居#9配变(光伏1户) | 绿 | 298.8276 | 323.83 | 298.8276 | 2024-12-29 20:00:00 | 400.0000 | 25.0000 | 0.0000 | 0.9700 | 0.9500 | 10kV思产线970 | 8.7528 | 国网重庆市电力公司 | 国网重庆合川供电公司 | 国网重庆合川供电公司 | bb6a2e6a95ff8080818097368a0180bb6a2bc403d5 | DF30D49514F70658E0530153040A4D57 | 现状态 | 80.0000 | 10.6080 |  | 323.83 | 0.35
4412 |  | 思居#8公变（光伏发电2户） | 绿 | 23.1898 | 82.19 | 23.1898 | 2024-12-29 20:00:00 | 100.0000 | 59.0000 | 0.0000 | 0.9700 | 0.9500 | 10kV思阳线983 | 8.0801 | 国网重庆市电力公司 | 国网重庆合川供电公司 | 国网重庆合川供电公司 | 48ae444e518a398aa36cc0c8bd016d48ad4ab81a55 | AFCF251F98FB52D9E0530253040AFCE8 | 现状态 | 80.0000 | 6.0690 |  | 82.19 | 0.35
4413 |  | 思居#7公变 | 绿 | 84.8971 | 84.90 | 84.8971 | 2024-12-29 20:00:00 | 100.0000 | 0.0000 | 0.0000 | 0.9700 | 0.9500 | 10kV思阳线983 | 8.0801 | 国网重庆市电力公司 | 国网重庆合川供电公司 | 国网重庆合川供电公司 | 8c5b883b8d8a398aa2644d112801648c5b159a2598 | E75D9087FA9174E8E0530253040A972F | 现状态 | 80.0000 | 13.5720 |  | 84.90 | 0.35
4414 |  | 思居#6公变 | 绿 | 87.3522 | 87.35 | 87.3522 | 2024-12-29 20:00:00 | 100.0000 | 0.0000 | 0.0000 | 0.9700 | 0.9500 | 10kV思阳线983 | 8.0801 | 国网重庆市电力公司 | 国网重庆合川供电公司 | 国网重庆合川供电公司 | D24443FC-B44F-4573-8424-B051438DF8B4-30500 | A1FDC1C28E1E0E9AE055000000000001 | 现状态 | 80.0000 | 20.3760 |  | 87.35 | 0.35
4415 |  | 思居#5柱上公变 | 绿 | 255.4928 | 255.49 | 255.4928 | 2024-12-29 20:00:00 | 315.0000 | 0.0000 | 0.0000 | 0.9700 | 0.9500 | 10kV思产线970 | 8.7528 | 国网重庆市电力公司 | 国网重庆合川供电公司 | 国网重庆合川供电公司 | 8D62006D-50C3-4816-9667-E85CCD4898E6-93833 | A1FDC1C1C2A20E9AE055000000000001 | 现状态 | 80.0000 | 9.6800 |  | 255.49 | 0.35
4416 |  | 思居#4公变（光伏发电1户） | 绿 | 44.7555 | 69.76 | 44.7555 | 2024-12-29 20:00:00 | 80.0000 | 25.0000 | 0.0000 | 0.9700 | 0.9500 | 10kV思阳线983 | 8.0801 | 国网重庆市电力公司 | 国网重庆合川供电公司 | 国网重庆合川供电公司 | D24443FC-B44F-4573-8424-B051438DF8B4-30486 | A1FDC1C2AC030E9AE055000000000001 | 现状态 | 80.0000 | 15.9510 |  | 69.76 | 0.35
4417 |  | 思居#3公变 | 绿 | 84.3873 | 84.39 | 84.3873 | 2024-12-29 20:00:00 | 100.0000 | 0.0000 | 0.0000 | 0.9700 | 0.9500 | 10kV思阳线983 | 8.0801 | 国网重庆市电力公司 | 国网重庆合川供电公司 | 国网重庆合川供电公司 | 48e0c27cc78a398aa16cc0ca67016d48dffbe42e50 | AFCF251F98F752D9E0530253040AFCE8 | 现状态 | 80.0000 | 12.1590 |  | 84.39 | 0.35
4418 |  | 思居#1公变 | 绿 | 263.7809 | 263.78 | 263.7809 | 2024-12-29 20:00:00 | 315.0000 | 0.0000 | 0.0000 | 0.9700 | 0.9500 | 10kV思阳线983 | 8.0801 | 国网重庆市电力公司 | 国网重庆合川供电公司 | 国网重庆合川供电公司 | D24443FC-B44F-4573-8424-B051438DF8B4-30529 | A1FDC1C1D2260E9AE055000000000001 | 现状态 | 80.0000 | 32.6500 |  | 263.78 | 0.35
4419 |  | 思居#10公变 | 绿 | 524.2711 | 524.27 | 524.2711 | 2024-12-29 20:00:00 | 630.0000 | 0.0000 | 0.0000 | 0.9700 | 0.9500 | 10kV思阳线983 | 8.0801 | 国网重庆市电力公司 | 国网重庆合川供电公司 | 国网重庆合川供电公司 | 5be55f24-6c8c-453f-8470-660ccb130d0e | 0D9FB128CB4DB7EDE0630253040A0649 | 现状态 | 80.0000 | 56.1800 |  | 524.27 | 0.35
4420 |  | 忠义#3公变 | 绿 | 41.8196 | 41.82 | 41.8196 | 2024-12-29 20:00:00 | 50.0000 | 0.0000 | 0.0000 | 0.9700 | 0.9500 | 10kV骑隆线972 | 6.8209 | 国网重庆市电力公司 | 国网重庆合川供电公司 | 国网重庆合川供电公司 | 22994c3b-cab5-41c5-9bfe-a39119aae108 | FCE78EB5F422B1CEE0530153040AEF6D | 现状态 | 80.0000 | 5.0430 |  | 41.82 | 0.35
4421 |  | 忠义#2配变 | 绿 | 41.7828 | 41.78 | 41.7828 | 2024-12-29 20:00:00 | 50.0000 | 0.0000 | 0.0000 | 0.9700 | 0.9500 | 10kV骑隆线972 | 6.8209 | 国网重庆市电力公司 | 国网重庆合川供电公司 | 国网重庆合川供电公司 | C1E44381-D2FE-4684-AD9B-6B7327AA2B25-57256 | A1FDC1C180970E9AE055000000000001 | 现状态 | 80.0000 | 4.9410 |  | 41.78 | 0.35
4422 |  | 忠义#1公变（光伏1户） | 绿 | 44.3353 | 44.34 | 44.3353 | 2024-12-29 20:00:00 | 50.0000 | 0.0000 | 0.0000 | 0.9700 | 0.9500 | 10kV骑隆线972 | 6.8209 | 国网重庆市电力公司 | 国网重庆合川供电公司 | 国网重庆合川供电公司 | FD80221C-173D-40CC-AA36-36F482D74CF5-26932 | A1FDC1C19B600E9AE055000000000001 | 现状态 | 80.0000 | 12.0150 |  | 44.34 | 0.35
4423 |  | 德润城#4公配#4变 | 绿 | 673.6216 | 673.62 | 673.6216 | 2025-01-08 21:15:00 | 800.0000 | 0.0000 | 0.0000 | 0.9700 | 0.9500 | 10kV花袁线981 | 8.9512 | 国网重庆市电力公司 | 国网重庆合川供电公司 | 国网重庆合川供电公司 | b4adbc56168a398aa355833d660155b4acf7980a9b | A1FDC1C176190E9AE055000000000001 | 现状态 | 80.0000 | 93.1800 |  | 673.62 | 0.35
4424 |  | 德润城#4公配#3变 | 绿 | 537.6216 | 537.62 | 537.6216 | 2025-01-08 21:15:00 | 630.0000 | 0.0000 | 0.0000 | 0.9700 | 0.9500 | 10kV花袁线981 | 8.9512 | 国网重庆市电力公司 | 国网重庆合川供电公司 | 国网重庆合川供电公司 | b4abb864078a398aa355833d660155b4aaf3b10a8b | A1FDC1C0C5C20E9AE055000000000001 | 现状态 | 80.0000 | 93.1800 |  | 537.62 | 0.35
4425 |  | 德润城#4公配#1变 | 绿 | 434.9531 | 434.95 | 434.9531 | 2025-01-08 21:15:00 | 500.0000 | 0.0000 | 0.0000 | 0.9700 | 0.9500 | 10kV花袁线981 | 8.9512 | 国网重庆市电力公司 | 国网重庆合川供电公司 | 国网重庆合川供电公司 | b49a0cebfc8a398aa355833d660155b499494c096d | A1FDC1C193D70E9AE055000000000001 | 现状态 | 80.0000 | 96.8700 |  | 434.95 | 0.35
4426 |  | 德润城#3公配#6变 | 绿 | 663.3923 | 663.39 | 663.3923 | 2025-01-08 21:15:00 | 800.0000 | 0.0000 | 0.0000 | 0.9700 | 0.9500 | 10kV花袁线981 | 8.9512 | 国网重庆市电力公司 | 国网重庆合川供电公司 | 国网重庆合川供电公司 | e1b6f308c2ff80808166b1ed0f0166e1b60c91412c | A1FDC1C2906E0E9AE055000000000001 | 现状态 | 80.0000 | 64.8300 |  | 663.39 | 0.35
4427 |  | 德润城#3公配#5变 | 绿 | 676.9015 | 676.90 | 676.9015 | 2025-01-08 21:15:00 | 800.0000 | 0.0000 | 0.0000 | 0.9700 | 0.9500 | 10kV花袁线981 | 8.9512 | 国网重庆市电力公司 | 国网重庆合川供电公司 | 国网重庆合川供电公司 | 6c82e390da8a398aa05fe4307501606c8144ce6530 | A1FDC1C25D2B0E9AE055000000000001 | 现状态 | 80.0000 | 102.2700 |  | 676.90 | 0.35
4428 |  | 德润城#3公配#3变 | 绿 | 532.5412 | 532.54 | 532.5412 | 2025-01-08 21:15:00 | 630.0000 | 0.0000 | 0.0000 | 0.9700 | 0.9500 | 10kV花袁线981 | 8.9512 | 国网重庆市电力公司 | 国网重庆合川供电公司 | 国网重庆合川供电公司 | 193f79ace78a398aa35bf68627015c193f227e79a8 | A1FDC1C2AC7D0E9AE055000000000001 | 现状态 | 80.0000 | 79.1000 |  | 532.54 | 0.35
4429 |  | 德润城#3公配#2变 | 绿 | 439.0918 | 439.09 | 439.0918 | 2025-01-08 21:15:00 | 500.0000 | 0.0000 | 0.0000 | 0.9700 | 0.9500 | 10kV花袁线981 | 8.9512 | 国网重庆市电力公司 | 国网重庆合川供电公司 | 国网重庆合川供电公司 | BB70A096-FFDB-46A1-8740-68136AAEE93A-07794 | A1FDC1C0C1BF0E9AE055000000000001 | 现状态 | 80.0000 | 108.3400 |  | 439.09 | 0.35
4430 |  | 德润城#2公配#1变 | 绿 | 557.0701 | 557.07 | 557.0701 | 2025-01-08 21:15:00 | 630.0000 | 0.0000 | 0.0000 | 0.9700 | 0.9500 | 10kV花袁线981 | 8.9512 | 国网重庆市电力公司 | 国网重庆合川供电公司 | 国网重庆合川供电公司 | BB70A096-FFDB-46A1-8740-68136AAEE93A-07773 | A1FDC1C0C6E80E9AE055000000000001 | 现状态 | 80.0000 | 147.0800 |  | 557.07 | 0.35
4431 |  | 德润城#1公配#4变 | 绿 | 700.8026 | 700.80 | 700.8026 | 2025-01-08 21:15:00 | 800.0000 | 0.0000 | 0.0000 | 0.9700 | 0.9500 | 10kV花袁线981 | 8.9512 | 国网重庆市电力公司 | 国网重庆合川供电公司 | 国网重庆合川供电公司 | BB70A096-FFDB-46A1-8740-68136AAEE93A-07766 | A1FDC1C20D5F0E9AE055000000000001 | 现状态 | 80.0000 | 168.5100 |  | 700.80 | 0.35
4432 |  | 德润城#1公配#2变 | 绿 | 446.7412 | 446.74 | 446.7412 | 2025-01-08 21:15:00 | 500.0000 | 0.0000 | 0.0000 | 0.9700 | 0.9500 | 10kV花袁线981 | 8.9512 | 国网重庆市电力公司 | 国网重庆合川供电公司 | 国网重庆合川供电公司 | BB70A096-FFDB-46A1-8740-68136AAEE93A-07752 | A1FDC1C1F7300E9AE055000000000001 | 现状态 | 80.0000 | 129.5400 |  | 446.74 | 0.35
4433 |  | 德润世家#5公配#1变 | 绿 | 426.5351 | 426.54 | 426.5351 | 2025-01-08 21:15:00 | 500.0000 | 0.0000 | 0.0000 | 0.9700 | 0.9500 | 10kV合南线976 | 8.6441 | 国网重庆市电力公司 | 国网重庆合川供电公司 | 国网重庆合川供电公司 | C899631B-3CD0-4890-BF81-A69E976DBD8A-01595 | A1FDC1C1B6520E9AE055000000000001 | 现状态 | 80.0000 | 73.5400 |  | 426.54 | 0.35
4434 |  | 德润世家#4公配#2变 | 绿 | 538.7546 | 538.75 | 538.7546 | 2025-01-08 21:15:00 | 630.0000 | 0.0000 | 0.0000 | 0.9700 | 0.9500 | 10kV东江二线974 | 8.5490 | 国网重庆市电力公司 | 国网重庆合川供电公司 | 国网重庆合川供电公司 | 1CB79A3E-57D8-41AA-B19B-A25394A0C2AB-37972 | A1FDC1C20ACE0E9AE055000000000001 | 现状态 | 80.0000 | 96.3200 |  | 538.75 | 0.35
4435 |  | 德润世家#4公配#1变 | 绿 | 522.6979 | 522.70 | 522.6979 | 2025-01-08 21:15:00 | 630.0000 | 0.0000 | 0.0000 | 0.9700 | 0.9500 | 10kV东江二线974 | 8.5490 | 国网重庆市电力公司 | 国网重庆合川供电公司 | 国网重庆合川供电公司 | 1CB79A3E-57D8-41AA-B19B-A25394A0C2AB-37908 | A1FDC1C1F4520E9AE055000000000001 | 现状态 | 80.0000 | 51.8200 |  | 522.70 | 0.35
4436 |  | 德润世家#3公配#2变 | 绿 | 696.3320 | 696.33 | 696.3320 | 2025-01-08 21:15:00 | 800.0000 | 0.0000 | 0.0000 | 0.9700 | 0.9500 | 10kV东江二线974 | 8.5490 | 国网重庆市电力公司 | 国网重庆合川供电公司 | 国网重庆合川供电公司 | 1CB79A3E-57D8-41AA-B19B-A25394A0C2AB-37589 | A1FDC1C29D510E9AE055000000000001 | 现状态 | 80.0000 | 156.1200 |  | 696.33 | 0.35
4437 |  | 德润世家#2公配#2变 | 绿 | 533.1186 | 533.12 | 533.1186 | 2025-01-08 21:15:00 | 630.0000 | 0.0000 | 0.0000 | 0.9700 | 0.9500 | 10kV东江二线974 | 8.5490 | 国网重庆市电力公司 | 国网重庆合川供电公司 | 国网重庆合川供电公司 | B5FA2AD3-72CF-41F1-893B-7AA976590EE2-13442 | A1FDC1C2B4340E9AE055000000000001 | 现状态 | 80.0000 | 80.7000 |  | 533.12 | 0.35
4438 |  | 德润世家#2公配#1变 | 绿 | 676.1871 | 676.19 | 676.1871 | 2025-01-08 21:15:00 | 800.0000 | 0.0000 | 0.0000 | 0.9700 | 0.9500 | 10kV东江二线974 | 8.5490 | 国网重庆市电力公司 | 国网重庆合川供电公司 | 国网重庆合川供电公司 | B5FA2AD3-72CF-41F1-893B-7AA976590EE2-13384 | A1FDC1C266C10E9AE055000000000001 | 现状态 | 80.0000 | 100.2900 |  | 676.19 | 0.35
4439 |  | 德润世家#1公配#2变 | 绿 | 560.3825 | 560.38 | 560.3825 | 2025-01-08 21:15:00 | 630.0000 | 0.0000 | 0.0000 | 0.9700 | 0.9500 | 10kV东江二线974 | 8.5490 | 国网重庆市电力公司 | 国网重庆合川供电公司 | 国网重庆合川供电公司 | B5FA2AD3-72CF-41F1-893B-7AA976590EE2-12846 | A1FDC1C19FDE0E9AE055000000000001 | 现状态 | 80.0000 | 156.2600 |  | 560.38 | 0.35
4440 |  | 德润#3公变 | 绿 | 267.8222 | 267.82 | 267.8222 | 2024-12-29 20:00:00 | 315.0000 | 0.0000 | 0.0000 | 0.9700 | 0.9500 | 10kV燕二线974 | 7.2801 | 国网重庆市电力公司 | 国网重庆合川供电公司 | 国网重庆合川供电公司 | 20f69ea9da8a398aa3589cfa43015920f53efc7e3e | A1FDC1C0F9090E9AE055000000000001 | 现状态 | 80.0000 | 43.8500 |  | 267.82 | 0.35
4441 |  | 德润#2公变 | 绿 | 258.8340 | 258.83 | 258.8340 | 2024-12-29 20:00:00 | 315.0000 | 0.0000 | 0.0000 | 0.9700 | 0.9500 | 10kV燕二线974 | 7.2801 | 国网重庆市电力公司 | 国网重庆合川供电公司 | 国网重庆合川供电公司 | 20f44f15268a398aa3589cfa43015920f2ef727e2e | A1FDC1C0FE210E9AE055000000000001 | 现状态 | 80.0000 | 18.9400 |  | 258.83 | 0.35
4442 |  | 德润#1公变 | 绿 | 337.2330 | 337.23 | 337.2330 | 2024-12-29 20:00:00 | 400.0000 | 0.0000 | 0.0000 | 0.9700 | 0.9500 | 10kV燕二线974 | 7.2801 | 国网重庆市电力公司 | 国网重庆合川供电公司 | 国网重庆合川供电公司 | 20ebf62d038a398aa3589cfa43015920ea968d7e29 | A1FDC1C0F9080E9AE055000000000001 | 现状态 | 80.0000 | 47.7600 |  | 337.23 | 0.35
4443 |  | 御龙湾八街区#4公配#2变 | 绿 | 646.9603 | 646.96 | 646.9603 | 2025-01-08 21:15:00 | 800.0000 | 0.0000 | 0.0000 | 0.9700 | 0.9500 | 10kV华北线621 | 8.1198 | 国网重庆市电力公司 | 国网重庆合川供电公司 | 国网重庆合川供电公司 | 86740fe1d48a398a5a7efe4d42017f86734aad2071 | DCAD5D5D8754ADDBE0530153040A0F9C | 现状态 | 80.0000 | 19.2900 |  | 646.96 | 0.35
4444 |  | 御龙湾八街区#3公配#4变 | 绿 | 420.5291 | 420.53 | 420.5291 | 2025-01-08 21:15:00 | 500.0000 | 0.0000 | 0.0000 | 0.9700 | 0.9500 | 10kV华北线621 | 8.1198 | 国网重庆市电力公司 | 国网重庆合川供电公司 | 国网重庆合川供电公司 | 8673dbca1c8a398a5a7efe4d42017f867316e61fd1 | DCAD5D5D8752ADDBE0530153040A0F9C | 现状态 | 80.0000 | 56.8950 |  | 420.53 | 0.35
4445 |  | 御龙湾八街区#2公配#2变 | 绿 | 649.8397 | 649.84 | 649.8397 | 2025-01-08 21:15:00 | 800.0000 | 0.0000 | 0.0000 | 0.9700 | 0.9500 | 10kV华北线621 | 8.1198 | 国网重庆市电力公司 | 国网重庆合川供电公司 | 国网重庆合川供电公司 | 86737429bb8a398a5a7efe4d42017f8672afa41f14 | DCAD5D5D874FADDBE0530153040A0F9C | 现状态 | 80.0000 | 27.2700 |  | 649.84 | 0.35
4446 |  | 御龙湾八街区#1公配#2变 | 绿 | 667.6247 | 667.62 | 667.6247 | 2025-01-08 21:15:00 | 800.0000 | 0.0000 | 0.0000 | 0.9700 | 0.9500 | 10kV华北线621 | 8.1198 | 国网重庆市电力公司 | 国网重庆合川供电公司 | 国网重庆合川供电公司 | 867e648f558a398a5a7efe4d42017f867d9f072100 | DCAD5D5D8756ADDBE0530153040A0F9C | 现状态 | 80.0000 | 76.5600 |  | 667.62 | 0.35
4447 |  | 御江府#4公配#1变 | 绿 | 666.4232 | 666.42 | 666.4232 | 2024-12-29 20:00:00 | 800.0000 | 0.0000 | 0.0000 | 0.9700 | 0.9500 | 10kV尊牟线963 | 9.3510 | 国网重庆市电力公司 | 国网重庆合川供电公司 | 国网重庆合川供电公司 | 508fefc25e8a398a5b762e5f910176508fb2975ac3 | B7B04F463AF14F9AE0530253040A7507 | 现状态 | 80.0000 | 73.2300 |  | 666.42 | 0.35
4448 |  | 御江府#3公配#1变 | 绿 | 563.4495 | 563.45 | 563.4495 | 2024-12-29 20:00:00 | 630.0000 | 0.0000 | 0.0000 | 0.9700 | 0.9500 | 10kV尊牟线963 | 9.3510 | 国网重庆市电力公司 | 国网重庆合川供电公司 | 国网重庆合川供电公司 | 508fb863818a398a5b762e5f910176508f7b765a47 | B7B04F463AF04F9AE0530253040A7507 | 现状态 | 80.0000 | 164.7600 |  | 563.45 | 0.35
4449 |  | 御江府#2公配#1变 | 绿 | 565.7155 | 565.72 | 565.7155 | 2024-12-29 20:00:00 | 630.0000 | 0.0000 | 0.0000 | 0.9700 | 0.9500 | 10kV尊牟线963 | 9.3510 | 国网重庆市电力公司 | 国网重庆合川供电公司 | 国网重庆合川供电公司 | 508ee8ec858a398a5b762e5f910176508eac3f59c7 | B7B04F463AEB4F9AE0530253040A7507 | 现状态 | 80.0000 | 171.0400 |  | 565.72 | 0.35
4450 |  | 御江府#1公配#3变 | 绿 | 539.1948 | 539.19 | 539.1948 | 2024-12-29 20:00:00 | 630.0000 | 0.0000 | 0.0000 | 0.9700 | 0.9500 | 10kV尊牟线963 | 9.3510 | 国网重庆市电力公司 | 国网重庆合川供电公司 | 国网重庆合川供电公司 | 508e2712618a398a5b762e5f910176508dea895982 | B7B04F463AE94F9AE0530253040A7507 | 现状态 | 80.0000 | 97.5400 |  | 539.19 | 0.35
4451 |  | 御江府#1公配#2变 | 绿 | 564.4959 | 564.50 | 564.4959 | 2024-12-29 20:00:00 | 630.0000 | 0.0000 | 0.0000 | 0.9700 | 0.9500 | 10kV尊牟线963 | 9.3510 | 国网重庆市电力公司 | 国网重庆合川供电公司 | 国网重庆合川供电公司 | 508e1f607f8a398a5b762e5f910176508de2ef5952 | B7B04F463AE74F9AE0530253040A7507 | 现状态 | 80.0000 | 167.6600 |  | 564.50 | 0.35
4452 |  | 御景豪庭#1（配） | 绿 | 342.2412 | 342.24 | 342.2412 | 2025-01-08 21:15:00 | 400.0000 | 0.0000 | 0.0000 | 0.9700 | 0.9500 | 10kV坝镇线977 | 5.5816 | 国网重庆市电力公司 | 国网重庆合川供电公司 | 国网重庆合川供电公司 | 41747c26-5bcd-4ba1-ba6a-d9ac8f3b1412 | 1DCD9F524CDBA53AE0630253040AB9C0 | 现状态 | 80.0000 | 61.6400 |  | 342.24 | 0.35
4453 |  | 御景华庭#1公配#4变 | 绿 | 705.0567 | 705.06 | 705.0567 | 2024-12-29 20:00:00 | 800.0000 | 0.0000 | 0.0000 | 0.9700 | 0.9500 | 10kV思紫线976 | 10.0919 | 国网重庆市电力公司 | 国网重庆合川供电公司 | 国网重庆合川供电公司 | d8316015148a398a5a6ac65344016ad8314ed417ef | A1FDC1C23D820E9AE055000000000001 | 现状态 | 80.0000 | 180.3000 |  | 705.06 | 0.35
4454 |  | 御景华庭#1公配#1变 | 绿 | 692.9438 | 692.94 | 692.9438 | 2024-12-29 20:00:00 | 800.0000 | 0.0000 | 0.0000 | 0.9700 | 0.9500 | 10kV思紫线976 | 10.0919 | 国网重庆市电力公司 | 国网重庆合川供电公司 | 国网重庆合川供电公司 | d83112a3638a398a5a6ac65344016ad831018117b2 | A1FDC1C23D7F0E9AE055000000000001 | 现状态 | 80.0000 | 146.7300 |  | 692.94 | 0.35
4455 |  | 徐湾柱上公变 | 绿 | 80.9786 | 80.98 | 80.9786 | 2025-01-08 21:15:00 | 100.0000 | 0.0000 | 0.0000 | 0.9700 | 0.9500 | 10kV小宝线914 | 3.9322 | 国网重庆市电力公司 | 国网重庆合川供电公司 | 国网重庆合川供电公司 | 7343964ddf8a398aa0530db8ce015373420ac03297 | A1FDC1C1E63A0E9AE055000000000001 | 现状态 | 80.0000 | 2.7120 |  | 80.98 | 0.35
4456 |  | 徐家坝柱上变 | 绿 | 82.0275 | 82.03 | 82.0275 | 2025-01-08 21:15:00 | 100.0000 | 0.0000 | 0.0000 | 0.9700 | 0.9500 | 10kV小长线921 | 5.1813 | 国网重庆市电力公司 | 国网重庆合川供电公司 | 国网重庆合川供电公司 | 905957e4-dd9d-4292-ba94-c567db72e2a1 | EE7E2FA717420985E0530153040A01FC | 现状态 | 80.0000 | 5.6190 |  | 82.03 | 0.35
4457 |  | 彭家湾柱上变（小宝） | 绿 | 81.1269 | 81.13 | 81.1269 | 2025-01-08 21:15:00 | 100.0000 | 0.0000 | 0.0000 | 0.9700 | 0.9500 | 10kV小宝线914 | 3.9322 | 国网重庆市电力公司 | 国网重庆合川供电公司 | 国网重庆合川供电公司 | cf7fa0049bff8080816767dac80167cf7c7e592ac0 | A1FDC1C0F49D0E9AE055000000000001 | 现状态 | 80.0000 | 3.1230 |  | 81.13 | 0.35
4458 |  | 当阳村1#公变 | 绿 | 172.3554 | 172.36 | 172.3554 | 2025-01-08 21:15:00 | 200.0000 | 0.0000 | 0.0000 | 0.9700 | 0.9500 | 10kV龙肖线967 | 6.6388 | 国网重庆市电力公司 | 国网重庆合川供电公司 | 国网重庆合川供电公司 | 9b0149c6-39e4-4fd7-86b2-d81d4b2f5430 | 1DCDB5CC3D410ACCE0630153040AB0E9 | 现状态 | 80.0000 | 34.2420 |  | 172.36 | 0.35
4459 |  | 当阳村#4公变 | 绿 | 82.9335 | 82.93 | 82.9335 | 2025-01-08 21:15:00 | 100.0000 | 0.0000 | 0.0000 | 0.9700 | 0.9500 | 10kV龙肖线967 | 6.6388 | 国网重庆市电力公司 | 国网重庆合川供电公司 | 国网重庆合川供电公司 | d2863c86378a398aa1558323d30155d283f6d94afd | A1FDC1C1E8580E9AE055000000000001 | 现状态 | 80.0000 | 8.1300 |  | 82.93 | 0.35
4460 |  | 当阳村#3公变 | 绿 | 80.0000 | 80.00 | 80.0000 | 2025-01-08 21:15:00 | 100.0000 | 0.0000 | 0.0000 | 0.9700 | 0.9500 | 10kV龙肖线967 | 6.6388 | 国网重庆市电力公司 | 国网重庆合川供电公司 | 国网重庆合川供电公司 | 00C23CFD-61C6-4157-B969-8F04922621A8-20237 | A1FDC1C214AD0E9AE055000000000001 | 现状态 | 80.0000 | 0.0000 |  | 80.00 | 0.35
4461 |  | 当阳村#2公变 | 绿 | 25.7631 | 85.76 | 25.7631 | 2025-01-08 21:15:00 | 100.0000 | 0.0000 | 60.0000 | 0.9700 | 0.9500 | 10kV龙肖线967 | 6.6388 | 国网重庆市电力公司 | 国网重庆合川供电公司 | 国网重庆合川供电公司 | 96F41369-1994-4C7C-916D-405B28DA44A0-75342 | A1FDC1C21DD70E9AE055000000000001 | 现状态 | 80.0000 | 15.9720 |  | 85.76 | 0.35
4462 |  | 张湾#6公变 | 绿 | 255.7923 | 255.79 | 255.7923 | 2025-01-08 21:15:00 | 315.0000 | 0.0000 | 0.0000 | 0.9700 | 0.9500 | 10kV安桥线977 | 6.6487 | 国网重庆市电力公司 | 国网重庆合川供电公司 | 国网重庆合川供电公司 | 7833c0f2928a398aa374c6d1f6017578326c2a79be | B46D084C65DFCDE5E0530153040AFA9C | 现状态 | 80.0000 | 10.5100 |  | 255.79 | 0.35
4463 |  | 张湾#5柱上变 | 绿 | 83.3622 | 83.36 | 83.3622 | 2025-01-08 21:15:00 | 100.0000 | 0.0000 | 0.0000 | 0.9700 | 0.9500 | 10kV安桥线977 | 6.6487 | 国网重庆市电力公司 | 国网重庆合川供电公司 | 国网重庆合川供电公司 | e02047b7938a398aa35a70eca3015ae01f84ba145f | A1FDC1C2963E0E9AE055000000000001 | 现状态 | 80.0000 | 9.3180 |  | 83.36 | 0.35
4464 |  | 张湾#4配变 | 绿 | 81.5155 | 81.52 | 81.5155 | 2025-01-08 21:15:00 | 100.0000 | 0.0000 | 0.0000 | 0.9700 | 0.9500 | 10kV安桥线977 | 6.6487 | 国网重庆市电力公司 | 国网重庆合川供电公司 | 国网重庆合川供电公司 | eca243a04e8a398aa3558325d30155eca0a5e735da | A1FDC1C1B5280E9AE055000000000001 | 现状态 | 80.0000 | 4.2000 |  | 81.52 | 0.35
4465 |  | 张湾#3配变 | 绿 | 85.0855 | 85.09 | 85.0855 | 2025-01-08 21:15:00 | 100.0000 | 0.0000 | 0.0000 | 0.9700 | 0.9500 | 10kV安桥线977 | 6.6487 | 国网重庆市电力公司 | 国网重庆合川供电公司 | 国网重庆合川供电公司 | 8CBD0E61-2BE5-46A1-8663-1E1ECF82062E-17770 | A1FDC1C1493A0E9AE055000000000001 | 现状态 | 80.0000 | 14.0940 |  | 85.09 | 0.35
4466 |  | 张湾#2公变(光伏1户） | 绿 | 19.3468 | 42.35 | 19.3468 | 2025-01-08 21:15:00 | 50.0000 | 23.0000 | 0.0000 | 0.9700 | 0.9500 | 10kV安桥线977 | 6.6487 | 国网重庆市电力公司 | 国网重庆合川供电公司 | 国网重庆合川供电公司 | 1D0B771B-B0F6-49E3-B668-92C4B3ECF849-22694 | A1FDC1C16F640E9AE055000000000001 | 现状态 | 80.0000 | 6.5040 |  | 42.35 | 0.35
4467 |  | 张湾#1配变 | 绿 | 81.4354 | 81.44 | 81.4354 | 2025-01-08 21:15:00 | 100.0000 | 0.0000 | 0.0000 | 0.9700 | 0.9500 | 10kV安桥线977 | 6.6487 | 国网重庆市电力公司 | 国网重庆合川供电公司 | 国网重庆合川供电公司 | 1D0B771B-B0F6-49E3-B668-92C4B3ECF849-22666 | A1FDC1C27A360E9AE055000000000001 | 现状态 | 80.0000 | 3.9780 |  | 81.44 | 0.35
4468 |  | 张涛合伙房#2公变 | 绿 | 346.8324 | 346.83 | 346.8324 | 2024-12-29 20:00:00 | 400.0000 | 0.0000 | 0.0000 | 0.9700 | 0.9500 | 10kV合蟠一线963 | 9.9582 | 国网重庆市电力公司 | 国网重庆合川供电公司 | 国网重庆合川供电公司 | ecb0c0bf378a398aa155831b260155ecae97410f48 | A1FDC1C187AD0E9AE055000000000001 | 现状态 | 80.0000 | 74.3640 |  | 346.83 | 0.35
4469 |  | 张涛合伙房#1杆柱上公变 | 绿 | 344.4726 | 344.47 | 344.4726 | 2024-12-29 20:00:00 | 400.0000 | 0.0000 | 0.0000 | 0.9700 | 0.9500 | 10kV合蟠一线963 | 9.9582 | 国网重庆市电力公司 | 国网重庆合川供电公司 | 国网重庆合川供电公司 | C896A085-A32D-4A7C-ADE5-2852E90FDF58-84193 | A1FDC1C26BDA0E9AE055000000000001 | 现状态 | 80.0000 | 67.8240 |  | 344.47 | 0.35
4470 |  | 张桥还房6#配变 | 绿 | 326.9971 | 327.00 | 326.9971 | 2025-01-08 21:15:00 | 400.0000 | 0.0000 | 0.0000 | 0.9700 | 0.9500 | 10kV安桥线977 | 6.6487 | 国网重庆市电力公司 | 国网重庆合川供电公司 | 国网重庆合川供电公司 | 8CBD0E61-2BE5-46A1-8663-1E1ECF82062E-17812 | A1FDC1C130220E9AE055000000000001 | 现状态 | 80.0000 | 19.3920 |  | 327.00 | 0.35
4471 |  | 张桥还房5#配变 | 绿 | 322.6466 | 322.65 | 322.6466 | 2025-01-08 21:15:00 | 400.0000 | 0.0000 | 0.0000 | 0.9700 | 0.9500 | 10kV安桥线977 | 6.6487 | 国网重庆市电力公司 | 国网重庆合川供电公司 | 国网重庆合川供电公司 | 8CBD0E61-2BE5-46A1-8663-1E1ECF82062E-17805 | A1FDC1C13EE50E9AE055000000000001 | 现状态 | 80.0000 | 7.3350 |  | 322.65 | 0.35
4472 |  | 张桥还房4#配变 | 绿 | 332.2190 | 332.22 | 332.2190 | 2025-01-08 21:15:00 | 400.0000 | 0.0000 | 0.0000 | 0.9700 | 0.9500 | 10kV安桥线977 | 6.6487 | 国网重庆市电力公司 | 国网重庆合川供电公司 | 国网重庆合川供电公司 | 8CBD0E61-2BE5-46A1-8663-1E1ECF82062E-17826 | A1FDC1C170140E9AE055000000000001 | 现状态 | 80.0000 | 33.8640 |  | 332.22 | 0.35
4473 |  | 张桥还房3#配变 | 绿 | 332.6000 | 332.60 | 332.6000 | 2025-01-08 21:15:00 | 400.0000 | 0.0000 | 0.0000 | 0.9700 | 0.9500 | 10kV安桥线977 | 6.6487 | 国网重庆市电力公司 | 国网重庆合川供电公司 | 国网重庆合川供电公司 | 8CBD0E61-2BE5-46A1-8663-1E1ECF82062E-17819 | A1FDC1C261AC0E9AE055000000000001 | 现状态 | 80.0000 | 34.9200 |  | 332.60 | 0.35
4474 |  | 张桥还房2#配变 | 绿 | 322.2905 | 322.29 | 322.2905 | 2025-01-08 21:15:00 | 400.0000 | 0.0000 | 0.0000 | 0.9700 | 0.9500 | 10kV安桥线977 | 6.6487 | 国网重庆市电力公司 | 国网重庆合川供电公司 | 国网重庆合川供电公司 | 8CBD0E61-2BE5-46A1-8663-1E1ECF82062E-17798 | A1FDC1C13F300E9AE055000000000001 | 现状态 | 80.0000 | 6.3480 |  | 322.29 | 0.35
4475 |  | 张桥还房1#配变 | 绿 | 328.0666 | 328.07 | 328.0666 | 2025-01-08 21:15:00 | 400.0000 | 0.0000 | 0.0000 | 0.9700 | 0.9500 | 10kV安桥线977 | 6.6487 | 国网重庆市电力公司 | 国网重庆合川供电公司 | 国网重庆合川供电公司 | 8CBD0E61-2BE5-46A1-8663-1E1ECF82062E-17791 | A1FDC1C13F2F0E9AE055000000000001 | 现状态 | 80.0000 | 22.3560 |  | 328.07 | 0.35
4476 |  | 张桥场镇#2公变 | 绿 | 86.7990 | 86.80 | 86.7990 | 2025-01-08 21:15:00 | 100.0000 | 0.0000 | 0.0000 | 0.9700 | 0.9500 | 10kV安桥线977 | 6.6487 | 国网重庆市电力公司 | 国网重庆合川供电公司 | 国网重庆合川供电公司 | 6CAA537F-8B7E-41EB-90F9-3048A241624E-41120 | A1FDC1C208DE0E9AE055000000000001 | 现状态 | 80.0000 | 18.8430 |  | 86.80 | 0.35
4477 |  | 张家湾柱上变（小宝） | 绿 | 86.1625 | 86.16 | 86.1625 | 2025-01-08 21:15:00 | 100.0000 | 0.0000 | 0.0000 | 0.9700 | 0.9500 | 10kV小宝线914 | 3.9322 | 国网重庆市电力公司 | 国网重庆合川供电公司 | 国网重庆合川供电公司 | EDEC6FB4-F157-463C-9258-4747B9F67CC4-43234 | A1FDC1C2D57B0E9AE055000000000001 | 现状态 | 80.0000 | 17.0790 |  | 86.16 | 0.35
4478 |  | 张家湾柱上变 | 绿 | 81.9084 | 81.91 | 81.9084 | 2025-01-08 21:15:00 | 100.0000 | 0.0000 | 0.0000 | 0.9700 | 0.9500 | 10kV双塘线979 | 7.1568 | 国网重庆市电力公司 | 国网重庆合川供电公司 | 国网重庆合川供电公司 | 1cc45cc7af8a398aa064d7a6ea01651cc3c96a6ac8 | A1FDC1C241960E9AE055000000000001 | 现状态 | 80.0000 | 5.2890 |  | 81.91 | 0.35
4479 |  | 张家沟柱上变 | 绿 | 87.0928 | 87.09 | 87.0928 | 2024-12-03 18:30:00 | 80.0000 | 0.0000 | 0.0000 | 0.9700 | 0.9500 | 10kV场坝线924 |  | 国网重庆市电力公司 | 国网重庆合川供电公司 | 国网重庆合川供电公司 | 7B0045EC-8A9C-C468-E043-0AB90240C468-00001 | A1FDC1C20DA00E9AE055000000000001 | 现状态 | 80.0000 | 64.0000 |  | 87.09 | 0.35
4480 |  | 张家沟2柱上变 | 绿 | 80.8487 | 80.85 | 80.8487 | 2025-01-08 21:15:00 | 100.0000 | 0.0000 | 0.0000 | 0.9700 | 0.9500 | 10kV清陵线622 | 6.8184 | 国网重庆市电力公司 | 国网重庆合川供电公司 | 国网重庆合川供电公司 | 8d2ecb6b97ff8080815089fcdb01508d2ec95d0275 | A1FDC1C179650E9AE055000000000001 | 现状态 | 80.0000 | 2.3520 |  | 80.85 | 0.35
4481 |  | 张家岩柱上变 | 绿 | 136.6717 | 136.67 | 136.6717 | 2024-12-03 18:30:00 | 160.0000 | 0.0000 | 0.0000 | 0.9700 | 0.9500 | 10kV场清线938 | 3.0586 | 国网重庆市电力公司 | 国网重庆合川供电公司 | 国网重庆合川供电公司 | 7B0045EC-886A-C468-E043-0AB90240C468-00001 | A1FDC1C2802A0E9AE055000000000001 | 现状态 | 80.0000 | 24.0330 |  | 136.67 | 0.35
4482 |  | 弘运小区#4公变 | 绿 | 333.7041 | 333.70 | 333.7041 | 2025-01-08 21:15:00 | 400.0000 | 0.0000 | 0.0000 | 0.9700 | 0.9500 | 10kV东广一线966 | 9.6003 | 国网重庆市电力公司 | 国网重庆合川供电公司 | 国网重庆合川供电公司 | 013E2B81-5ABA-473C-8EDF-2908C1DD0C61-57418 | E32D9C063ACE35CBE0530153040A4FF6 | 现状态 | 80.0000 | 37.9800 |  | 333.70 | 0.35
4483 |  | 弘运小区#3公变 | 绿 | 686.6979 | 686.70 | 686.6979 | 2025-01-08 21:15:00 | 800.0000 | 0.0000 | 0.0000 | 0.9700 | 0.9500 | 10kV东广一线966 | 9.6003 | 国网重庆市电力公司 | 国网重庆合川供电公司 | 国网重庆合川供电公司 | D1DEFECB-BA74-42BB-A9FB-BAD744C86885-30900 | A1FDC1C1E2AD0E9AE055000000000001 | 现状态 | 80.0000 | 129.4200 |  | 686.70 | 0.35
4484 |  | 弘大锦园配变 | 绿 | 276.5036 | 276.50 | 276.5036 | 2024-12-29 20:00:00 | 315.0000 | 0.0000 | 0.0000 | 0.9700 | 0.9500 | 10kV太镇一线963 | 8.6053 | 国网重庆市电力公司 | 国网重庆合川供电公司 | 国网重庆合川供电公司 | ABB88FAD-3100-4F1C-B818-85C6D4B0E82C-83972 | A1FDC1C155E90E9AE055000000000001 | 现状态 | 80.0000 | 67.9100 |  | 276.50 | 0.35
4485 |  | 开发区配变 | 绿 | 363.9268 | 363.93 | 363.9268 | 2024-12-29 20:00:00 | 400.0000 | 0.0000 | 0.0000 | 0.9700 | 0.9500 | 10kV太镇二线966 | 8.4179 | 国网重庆市电力公司 | 国网重庆合川供电公司 | 国网重庆合川供电公司 | EA5415F7-2FC5-4AD6-8462-319CE103D340-37942 | A1FDC1C171280E9AE055000000000001 | 现状态 | 80.0000 | 121.7400 |  | 363.93 | 0.35
4486 |  | 开元#9公变 | 绿 | 83.4271 | 83.43 | 83.4271 | 2024-12-29 20:00:00 | 100.0000 | 0.0000 | 0.0000 | 0.9700 | 0.9500 | 10kV钱燕线974 | 3.5939 | 国网重庆市电力公司 | 国网重庆合川供电公司 | 国网重庆合川供电公司 | 78d66135ceff80808168626eed016878d601d710e9 | A1FDC1C252DA0E9AE055000000000001 | 现状态 | 80.0000 | 9.4980 |  | 83.43 | 0.35
4487 |  | 开元#8公变 | 绿 | 163.5440 | 163.54 | 163.5440 | 2024-12-29 20:00:00 | 200.0000 | 0.0000 | 0.0000 | 0.9700 | 0.9500 | 10kV钱燕线974 | 3.5939 | 国网重庆市电力公司 | 国网重庆合川供电公司 | 国网重庆合川供电公司 | d2811b051fff80808166b1f0690166d28092ff3738 | A1FDC1C2A66B0E9AE055000000000001 | 现状态 | 80.0000 | 9.8220 |  | 163.54 | 0.35
4488 |  | 开元#7公变 | 绿 | 85.1060 | 85.11 | 85.1060 | 2024-12-29 20:00:00 | 100.0000 | 0.0000 | 0.0000 | 0.9700 | 0.9500 | 10kV钱燕线974 | 3.5939 | 国网重庆市电力公司 | 国网重庆合川供电公司 | 国网重庆合川供电公司 | f9840349c8ff80808150eab88a0150f983ec1d1fd0 | A1FDC1C190CD0E9AE055000000000001 | 现状态 | 80.0000 | 14.1510 |  | 85.11 | 0.35
4489 |  | 开元#6公变 | 绿 | 46.9941 | 82.99 | 46.9941 | 2024-12-29 20:00:00 | 100.0000 | 36.0000 | 0.0000 | 0.9700 | 0.9500 | 10kV钱燕线974 | 3.5939 | 国网重庆市电力公司 | 国网重庆合川供电公司 | 国网重庆合川供电公司 | 249c722cfa8a398aa3512346a80151249c6f2903b0 | A1FDC1C1B5800E9AE055000000000001 | 现状态 | 80.0000 | 8.2980 |  | 82.99 | 0.35
4490 |  | 开元#5公变 | 绿 | 83.7757 | 83.78 | 83.7757 | 2024-12-29 20:00:00 | 100.0000 | 0.0000 | 0.0000 | 0.9700 | 0.9500 | 10kV钱燕线974 | 3.5939 | 国网重庆市电力公司 | 国网重庆合川供电公司 | 国网重庆合川供电公司 | 0BC14CB6-72F8-42B2-BCCA-591A817EAE09-34592 | A1FDC1C231590E9AE055000000000001 | 现状态 | 80.0000 | 10.4640 |  | 83.78 | 0.35
4491 |  | 开元#4公变 | 绿 | 42.9508 | 42.95 | 42.9508 | 2024-12-29 20:00:00 | 50.0000 | 0.0000 | 0.0000 | 0.9700 | 0.9500 | 10kV钱燕线974 | 3.5939 | 国网重庆市电力公司 | 国网重庆合川供电公司 | 国网重庆合川供电公司 | 0BC14CB6-72F8-42B2-BCCA-591A817EAE09-34620 | A1FDC1C22C9D0E9AE055000000000001 | 现状态 | 80.0000 | 8.1780 |  | 42.95 | 0.35
4492 |  | 开元#3公变 | 绿 | 43.8374 | 43.84 | 43.8374 | 2024-12-29 20:00:00 | 50.0000 | 0.0000 | 0.0000 | 0.9700 | 0.9500 | 10kV钱燕线974 | 3.5939 | 国网重庆市电力公司 | 国网重庆合川供电公司 | 国网重庆合川供电公司 | F5068BD1-2A69-4E03-BD7A-0005E3E700BE-06095 | A1FDC1C191F70E9AE055000000000001 | 现状态 | 80.0000 | 10.6350 |  | 43.84 | 0.35
4493 |  | 开元#2公变 | 绿 | 43.0461 | 43.05 | 43.0461 | 2024-12-29 20:00:00 | 50.0000 | 0.0000 | 0.0000 | 0.9700 | 0.9500 | 10kV钱燕线974 | 3.5939 | 国网重庆市电力公司 | 国网重庆合川供电公司 | 国网重庆合川供电公司 | F5068BD1-2A69-4E03-BD7A-0005E3E700BE-05788 | A1FDC1C2113B0E9AE055000000000001 | 现状态 | 80.0000 | 8.4420 |  | 43.05 | 0.35
4494 |  | 开元#1公变 | 绿 | 85.3290 | 85.33 | 85.3290 | 2024-12-29 20:00:00 | 100.0000 | 0.0000 | 0.0000 | 0.9700 | 0.9500 | 10kV钱燕线974 | 3.5939 | 国网重庆市电力公司 | 国网重庆合川供电公司 | 国网重庆合川供电公司 | d259475389ff80808166b1f0690166d258c1753459 | A1FDC1C2BFE80E9AE055000000000001 | 现状态 | 80.0000 | 14.7690 |  | 85.33 | 0.35
4495 |  | 建设村公变 | 绿 | 350.4522 | 350.45 | 350.4522 | 2025-01-08 21:15:00 | 400.0000 | 0.0000 | 0.0000 | 0.9700 | 0.9500 | 10kV东上线981 | 9.7757 | 国网重庆市电力公司 | 国网重庆合川供电公司 | 国网重庆合川供电公司 | EDEC6FB4-F157-463C-9258-4747B9F67CC4-37285 | A1FDC1C183730E9AE055000000000001 | 现状态 | 80.0000 | 84.3960 |  | 350.45 | 0.35
4496 |  | 建梁#4配变 | 绿 | 164.0961 | 164.10 | 164.0961 | 2025-01-08 21:15:00 | 200.0000 | 0.0000 | 0.0000 | 0.9700 | 0.9500 | 10kV南沙线967 | 4.7805 | 国网重庆市电力公司 | 国网重庆合川供电公司 | 国网重庆合川供电公司 | e6a943d5c38a398aa151db1eb60151e6a93b440c17 | A1FDC1C19C510E9AE055000000000001 | 现状态 | 80.0000 | 11.3520 |  | 164.10 | 0.35
4497 |  | 建梁#3配变 | 绿 | 84.1437 | 84.14 | 84.1437 | 2025-01-08 21:15:00 | 100.0000 | 0.0000 | 0.0000 | 0.9700 | 0.9500 | 10kV南沙线967 | 4.7805 | 国网重庆市电力公司 | 国网重庆合川供电公司 | 国网重庆合川供电公司 | B93EF63F-8DB3-45D5-9F14-FD97199282D1-71019 | A1FDC1C191BC0E9AE055000000000001 | 现状态 | 80.0000 | 11.4840 |  | 84.14 | 0.35
4498 |  | 建梁#2公变 | 绿 | 81.3444 | 81.34 | 81.3444 | 2025-01-08 21:15:00 | 100.0000 | 0.0000 | 0.0000 | 0.9700 | 0.9500 | 10kV盐沙线970 | 7.0252 | 国网重庆市电力公司 | 国网重庆合川供电公司 | 国网重庆合川供电公司 | FD79FEEA-2E45-4311-8BEC-3DEB13E03CA5-01537 | A1FDC1C17FEC0E9AE055000000000001 | 现状态 | 80.0000 | 3.7260 |  | 81.34 | 0.35
4499 |  | 建委家属院#1公变 | 绿 | 331.8856 | 331.89 | 331.8856 | 2024-12-29 20:00:00 | 400.0000 | 0.0000 | 0.0000 | 0.9700 | 0.9500 | 10kV思登线980 | 9.8023 | 国网重庆市电力公司 | 国网重庆合川供电公司 | 国网重庆合川供电公司 | DD8C88DF-7A7D-4B37-A8F4-28487CB3928F-55428 | A1FDC1C26BDE0E9AE055000000000001 | 现状态 | 80.0000 | 32.9400 |  | 331.89 | 0.35
4500 |  | 建委#1公变 | 绿 | 534.6918 | 534.69 | 534.6918 | 2024-12-29 20:00:00 | 630.0000 | 0.0000 | 0.0000 | 0.9700 | 0.9500 | 10kV合红线962 | 9.3540 | 国网重庆市电力公司 | 国网重庆合川供电公司 | 国网重庆合川供电公司 | 7837FCBA-EA22-4C4E-9C8A-943C0A01C012-23193 | A1FDC1C262B00E9AE055000000000001 | 现状态 | 80.0000 | 85.0600 |  | 534.69 | 0.35
4501 |  | 建发置业#2公变 | 绿 | 336.0379 | 336.04 | 336.0379 | 2024-12-29 20:00:00 | 400.0000 | 0.0000 | 0.0000 | 0.9700 | 0.9500 | 10kV合皂线974 | 10.1157 | 国网重庆市电力公司 | 国网重庆合川供电公司 | 国网重庆合川供电公司 | 9448BB9B-04F5-4375-A4AB-AE51DCFCA8C2-78953 | A1FDC1C1B8F10E9AE055000000000001 | 现状态 | 80.0000 | 44.4480 |  | 336.04 | 0.35
4502 |  | 建发置业#1公变 | 绿 | 336.2891 | 336.29 | 336.2891 | 2024-12-29 20:00:00 | 400.0000 | 0.0000 | 0.0000 | 0.9700 | 0.9500 | 10kV合皂线974 | 10.1157 | 国网重庆市电力公司 | 国网重庆合川供电公司 | 国网重庆合川供电公司 | 9448BB9B-04F5-4375-A4AB-AE51DCFCA8C2-78786 | A1FDC1C1B1670E9AE055000000000001 | 现状态 | 80.0000 | 45.1440 |  | 336.29 | 0.35
4503 |  | 建博城#1公配#2变 | 绿 | 670.1036 | 670.10 | 670.1036 | 2025-01-08 21:15:00 | 800.0000 | 0.0000 | 0.0000 | 0.9700 | 0.9500 | 10kV合上线964 | 8.5170 | 国网重庆市电力公司 | 国网重庆合川供电公司 | 国网重庆合川供电公司 | 124CF3E8-02EF-4CCD-A5DE-FA823612CBC8-78231 | A1FDC1C1FD8A0E9AE055000000000001 | 现状态 | 80.0000 | 83.4300 |  | 670.10 | 0.35
4504 |  | 建博城#1公配#1变 | 绿 | 672.5825 | 672.58 | 672.5825 | 2025-01-08 21:15:00 | 800.0000 | 0.0000 | 0.0000 | 0.9700 | 0.9500 | 10kV合上线964 | 8.5170 | 国网重庆市电力公司 | 国网重庆合川供电公司 | 国网重庆合川供电公司 | 124CF3E8-02EF-4CCD-A5DE-FA823612CBC8-78224 | AFCF251F998452D9E0530253040AFCE8 | 现状态 | 80.0000 | 90.3000 |  | 672.58 | 0.35
4505 |  | 延坡#5公变 | 绿 | 322.2472 | 322.25 | 322.2472 | 2024-12-29 20:00:00 | 400.0000 | 0.0000 | 0.0000 | 0.9700 | 0.9500 | 10kV铜罗线983 | 6.0957 | 国网重庆市电力公司 | 国网重庆合川供电公司 | 国网重庆合川供电公司 | bd959fb1-b72c-43a0-a78b-6bab8e9a6c87 | 1BDA3496A47B7661E0630153040A3E7A | 现状态 | 80.0000 | 6.2280 |  | 322.25 | 0.35
4506 |  | 延坡#4公变 | 绿 | 80.0000 | 80.00 | 80.0000 | 2024-12-29 20:00:00 | 100.0000 | 0.0000 | 0.0000 | 0.9700 | 0.9500 | 10kV铜罗线983 | 6.0957 | 国网重庆市电力公司 | 国网重庆合川供电公司 | 国网重庆合川供电公司 | E330B821-44DF-4A9E-A406-35D7ACFDF52D-47401 | AFCF251F97ED52D9E0530253040AFCE8 | 现状态 | 80.0000 | 0.0000 |  | 80.00 | 0.35
4507 |  | 延坡#3公变 | 绿 | 40.8936 | 40.89 | 40.8936 | 2024-12-29 20:00:00 | 50.0000 | 0.0000 | 0.0000 | 0.9700 | 0.9500 | 10kV铜罗线983 | 6.0957 | 国网重庆市电力公司 | 国网重庆合川供电公司 | 国网重庆合川供电公司 | CBAD7FE8-6BEA-4309-A860-3D75E4895BEB-99383 | A1FDC1C151970E9AE055000000000001 | 现状态 | 80.0000 | 2.4765 |  | 40.89 | 0.35
4508 |  | 延坡#2公变 | 绿 | 24.7345 | 24.73 | 24.7345 | 2024-12-29 20:00:00 | 30.0000 | 0.0000 | 0.0000 | 0.9700 | 0.9500 | 10kV铜罗线983 | 6.0957 | 国网重庆市电力公司 | 国网重庆合川供电公司 | 国网重庆合川供电公司 | 0F319AD3-92EC-4F3B-9F07-EF74F96D2B4C-47192 | A1FDC1C196420E9AE055000000000001 | 现状态 | 80.0000 | 2.0355 |  | 24.73 | 0.35
4509 |  | 延坡#1公变 | 绿 | 65.7228 | 65.72 | 65.7228 | 2024-12-29 20:00:00 | 80.0000 | 0.0000 | 0.0000 | 0.9700 | 0.9500 | 10kV铜罗线983 | 6.0957 | 国网重庆市电力公司 | 国网重庆合川供电公司 | 国网重庆合川供电公司 | 83147A14-325B-4A24-8387-F97CFA7FD528-19271 | A1FDC1C17D890E9AE055000000000001 | 现状态 | 80.0000 | 4.7745 |  | 65.72 | 0.35
4510 |  | 廖家湾柱上变（小宝） | 绿 | 24.7748 | 84.77 | 24.7748 | 2025-01-08 21:15:00 | 100.0000 | 0.0000 | 60.0000 | 0.9700 | 0.9500 | 10kV小宝线914 | 3.9322 | 国网重庆市电力公司 | 国网重庆合川供电公司 | 国网重庆合川供电公司 | EDEC6FB4-F157-463C-9258-4747B9F67CC4-49571 | A1FDC1C24A640E9AE055000000000001 | 现状态 | 80.0000 | 13.2330 |  | 84.77 | 0.35
4511 |  | 廉租房配变 | 绿 | 269.2849 | 269.28 | 269.2849 | 2024-12-29 20:00:00 | 315.0000 | 0.0000 | 0.0000 | 0.9700 | 0.9500 | 10kV太镇一线963 | 8.6053 | 国网重庆市电力公司 | 国网重庆合川供电公司 | 国网重庆合川供电公司 | 9c087189a7ff8080816767a07301679c0758d86f83 | A1FDC1C246690E9AE055000000000001 | 现状态 | 80.0000 | 47.9040 |  | 269.28 | 0.35
4512 |  | 廉租房公变 | 绿 | 332.4571 | 332.46 | 332.4571 | 2024-12-29 20:00:00 | 400.0000 | 0.0000 | 0.0000 | 0.9700 | 0.9500 | 10kV钱镇线972 | 7.4954 | 国网重庆市电力公司 | 国网重庆合川供电公司 | 国网重庆合川供电公司 | 1F760BA4-A160-42B5-AF0D-71710738F5B7-61177 | A1FDC1C17D2D0E9AE055000000000001 | 现状态 | 80.0000 | 34.5240 |  | 332.46 | 0.35
4513 |  | 廉租房B区#1配#1变 | 绿 | 259.8111 | 259.81 | 259.8111 | 2025-01-08 21:15:00 | 315.0000 | 0.0000 | 0.0000 | 0.9700 | 0.9500 | 10kV安南线964 | 10.2227 | 国网重庆市电力公司 | 国网重庆合川供电公司 | 国网重庆合川供电公司 | 20004440-E665-466D-AF9B-782EE14A86D3-72957 | A1FDC1C1B5420E9AE055000000000001 | 现状态 | 80.0000 | 21.6480 |  | 259.81 | 0.35
4514 |  | 廉租房A区#1配#1变 | 绿 | 328.2376 | 328.24 | 328.2376 | 2025-01-08 21:15:00 | 400.0000 | 0.0000 | 0.0000 | 0.9700 | 0.9500 | 10kV安南线964 | 10.2227 | 国网重庆市电力公司 | 国网重庆合川供电公司 | 国网重庆合川供电公司 | D5A866E2-50E7-4A86-A525-714B6A56D67D-15554 | A1FDC1C1B3B70E9AE055000000000001 | 现状态 | 80.0000 | 22.8300 |  | 328.24 | 0.35
4515 |  | 廉租房1#公变 | 绿 | 343.7452 | 343.75 | 343.7452 | 2024-12-29 20:00:00 | 400.0000 | 0.0000 | 0.0000 | 0.9700 | 0.9500 | 10kV合溪线977 | 8.8852 | 国网重庆市电力公司 | 国网重庆合川供电公司 | 国网重庆合川供电公司 | 042949B7-3287-4630-9679-AC989D437B5A-20783 | A1FDC1C220150E9AE055000000000001 | 现状态 | 80.0000 | 65.8080 |  | 343.75 | 0.35
4516 |  | 廉租房#2配变 | 绿 | 287.7606 | 287.76 | 287.7606 | 2025-01-08 21:15:00 | 315.0000 | 0.0000 | 0.0000 | 0.9700 | 0.9500 | 10kV游双线970 | 8.4075 | 国网重庆市电力公司 | 国网重庆合川供电公司 | 国网重庆合川供电公司 | E3472278-64CF-4AE0-8C35-C9764A562EE9-00486 | A1FDC1C156E90E9AE055000000000001 | 现状态 | 80.0000 | 99.1080 |  | 287.76 | 0.35
4517 |  | 廉租房#2公变 | 绿 | 344.7800 | 344.78 | 344.7800 | 2024-12-29 20:00:00 | 400.0000 | 0.0000 | 0.0000 | 0.9700 | 0.9500 | 10kV合溪线977 | 8.8852 | 国网重庆市电力公司 | 国网重庆合川供电公司 | 国网重庆合川供电公司 | 1ef4a8c5-5e68-4b28-a04d-b572c11c2c39 | 8317cdb74a8340ea908d2ceb781edea3 | 现状态 | 80.0000 | 68.6760 |  | 344.78 | 0.35
4518 |  | 康碑#5配变 | 绿 | 41.3563 | 41.36 | 41.3563 | 2024-12-29 20:00:00 | 50.0000 | 0.0000 | 0.0000 | 0.9700 | 0.9500 | 10kV尊竹二线967 | 7.4426 | 国网重庆市电力公司 | 国网重庆合川供电公司 | 国网重庆合川供电公司 | 2D63E53F-35F9-4A36-978D-3C9357F4F3B6-12814 | A1FDC1C10AF90E9AE055000000000001 | 现状态 | 80.0000 | 3.7590 |  | 41.36 | 0.35
4519 |  | 康碑#4配变 | 绿 | 42.3068 | 42.31 | 42.3068 | 2024-12-29 20:00:00 | 50.0000 | 0.0000 | 0.0000 | 0.9700 | 0.9500 | 10kV尊竹二线967 | 7.4426 | 国网重庆市电力公司 | 国网重庆合川供电公司 | 国网重庆合川供电公司 | 2D63E53F-35F9-4A36-978D-3C9357F4F3B6-12847 | A1FDC1C103B30E9AE055000000000001 | 现状态 | 80.0000 | 6.3930 |  | 42.31 | 0.35
4520 |  | 康碑#3配变 | 绿 | 41.1896 | 41.19 | 41.1896 | 2024-12-29 20:00:00 | 50.0000 | 0.0000 | 0.0000 | 0.9700 | 0.9500 | 10kV尊竹二线967 | 7.4426 | 国网重庆市电力公司 | 国网重庆合川供电公司 | 国网重庆合川供电公司 | B3F8F407-8C69-43DA-AB37-A34B0C1874E9-07161 | A1FDC1C18F8B0E9AE055000000000001 | 现状态 | 80.0000 | 3.2970 |  | 41.19 | 0.35
4521 |  | 康碑#2配变 | 绿 | 43.0980 | 43.10 | 43.0980 | 2024-12-29 20:00:00 | 50.0000 | 0.0000 | 0.0000 | 0.9700 | 0.9500 | 10kV尊竹二线967 | 7.4426 | 国网重庆市电力公司 | 国网重庆合川供电公司 | 国网重庆合川供电公司 | 2D63E53F-35F9-4A36-978D-3C9357F4F3B6-12671 | A1FDC1C1A5440E9AE055000000000001 | 现状态 | 80.0000 | 8.5860 |  | 43.10 | 0.35
4522 |  | 康碑#1配变 | 绿 | 83.3708 | 83.37 | 83.3708 | 2024-12-29 20:00:00 | 100.0000 | 0.0000 | 0.0000 | 0.9700 | 0.9500 | 10kV尊竹二线967 | 7.4426 | 国网重庆市电力公司 | 国网重庆合川供电公司 | 国网重庆合川供电公司 | E16480F2-B7C3-42FB-9575-CE6C381B6AC5-06255 | A1FDC1C187F60E9AE055000000000001 | 现状态 | 80.0000 | 9.3420 |  | 83.37 | 0.35
4523 |  | 康居苑#1公变 | 绿 | 168.1575 | 168.16 | 168.1575 | 2024-12-29 20:00:00 | 200.0000 | 0.0000 | 0.0000 | 0.9700 | 0.9500 | 10kV高溪线962 | 7.0561 | 国网重庆市电力公司 | 国网重庆合川供电公司 | 国网重庆合川供电公司 | 3CD87077-F211-4137-AB8A-708E1B9440CE-85403 | A1FDC1C229BF0E9AE055000000000001 | 现状态 | 80.0000 | 22.6080 |  | 168.16 | 0.35
4524 |  | 康家岩柱上变 | 绿 | 88.3639 | 88.36 | 88.3639 | 2025-01-08 21:15:00 | 100.0000 | 0.0000 | 0.0000 | 0.9700 | 0.9500 | 10kV双莲线973 | 7.5493 | 国网重庆市电力公司 | 国网重庆合川供电公司 | 国网重庆合川供电公司 | 48D89A14-3997-404B-834D-1CDFBA550F2D-41654 | A1FDC1C2832A0E9AE055000000000001 | 现状态 | 80.0000 | 23.1800 |  | 88.36 | 0.35
4525 |  | 庙田柱上变（坝康二线） | 绿 | 88.2355 | 88.24 | 88.2355 | 2025-01-08 21:15:00 | 100.0000 | 0.0000 | 0.0000 | 0.9700 | 0.9500 | 10kV坝康二线976 | 5.7797 | 国网重庆市电力公司 | 国网重庆合川供电公司 | 国网重庆合川供电公司 | b8ede00d-3136-468c-9508-8a4b5ffcf702 | 1DCDB5CC3D6A0ACCE0630153040AB0E9 | 现状态 | 80.0000 | 22.8240 |  | 88.24 | 0.35
4526 |  | 庙湾柱上变（坝康二线） | 绿 | 324.8928 | 324.89 | 324.8928 | 2025-01-08 21:15:00 | 400.0000 | 0.0000 | 0.0000 | 0.9700 | 0.9500 | 10kV坝康二线976 | 5.7797 | 国网重庆市电力公司 | 国网重庆合川供电公司 | 国网重庆合川供电公司 | 2f3e5133038a398aa074c6d06c01752f3da350130e | B460576234BE5C5FE0530253040A5CC5 | 现状态 | 80.0000 | 13.5600 |  | 324.89 | 0.35
4527 |  | 庙湾柱上变 | 绿 | 84.6990 | 84.70 | 84.6990 | 2025-01-08 21:15:00 | 100.0000 | 0.0000 | 0.0000 | 0.9700 | 0.9500 | 10kV双塘线979 | 7.1568 | 国网重庆市电力公司 | 国网重庆合川供电公司 | 国网重庆合川供电公司 | 18D03172-8ED6-40B4-983C-EDC9125FE6EF-35617 | A1FDC1C2BD570E9AE055000000000001 | 现状态 | 80.0000 | 13.0230 |  | 84.70 | 0.35
4528 |  | 庙山梁子柱上变 | 绿 | 87.0577 | 87.06 | 87.0577 | 2025-01-08 21:15:00 | 100.0000 | 0.0000 | 0.0000 | 0.9700 | 0.9500 | 10kV小长线921 | 5.1813 | 国网重庆市电力公司 | 国网重庆合川供电公司 | 国网重庆合川供电公司 | 7B0045ED-1B2B-C468-E043-0AB90240C468-00001 | A1FDC1C133220E9AE055000000000001 | 现状态 | 80.0000 | 19.5600 |  | 87.06 | 0.35
4529 |  | 庙子田柱上变 | 绿 | 160.0000 | 160.00 | 160.0000 | 2025-01-08 21:15:00 | 200.0000 | 0.0000 | 0.0000 | 0.9700 | 0.9500 | 10kV小华线922 | 5.2722 | 国网重庆市电力公司 | 国网重庆合川供电公司 | 国网重庆合川供电公司 | 939f1bd64cff8080817d86ae03017d939f1a640214 | D549DEFE3CA1B115E0530253040A31E7 | 现状态 | 80.0000 | 0.0000 |  | 160.00 | 0.35
4530 |  | 庙垭口公变 | 绿 | 80.3973 | 80.40 | 80.3973 | 2024-12-03 18:30:00 | 100.0000 | 0.0000 | 0.0000 | 0.9700 | 0.9500 | 10kV井草线923 | 4.5657 | 国网重庆市电力公司 | 国网重庆合川供电公司 | 国网重庆合川供电公司 | a7f0b4a3-34fb-4672-b951-97d3188dc398 | 1BDA3496A44F7661E0630153040A3E7A | 现状态 | 80.0000 | 1.1010 |  | 80.40 | 0.35
4531 |  | 庙坝柱上公变 | 绿 | 40.5015 | 40.50 | 40.5015 | 2025-01-08 21:15:00 | 50.0000 | 0.0000 | 0.0000 | 0.9700 | 0.9500 | 10kV合华线974 | 4.7360 | 国网重庆市电力公司 | 国网重庆合川供电公司 | 国网重庆合川供电公司 | ACDD9361-4240-4CB8-B791-A89392DAC0D0-19245 | A1FDC1C161490E9AE055000000000001 | 现状态 | 80.0000 | 1.3900 |  | 40.50 | 0.35
4532 |  | 庙坝村#5配变 | 绿 | 43.1338 | 43.13 | 43.1338 | 2024-12-29 20:00:00 | 50.0000 | 0.0000 | 0.0000 | 0.9700 | 0.9500 | 10kV骑金线964 | 5.7862 | 国网重庆市电力公司 | 国网重庆合川供电公司 | 国网重庆合川供电公司 | B6F51FC7-262B-4AD8-9208-BEF80188877A-35588 | A1FDC1C173B00E9AE055000000000001 | 现状态 | 80.0000 | 8.6850 |  | 43.13 | 0.35
4533 |  | 庙坝村#4配变 | 绿 | 25.8792 | 25.88 | 25.8792 | 2024-12-29 20:00:00 | 30.0000 | 0.0000 | 0.0000 | 0.9700 | 0.9500 | 10kV骑金线964 | 5.7862 | 国网重庆市电力公司 | 国网重庆合川供电公司 | 国网重庆合川供电公司 | B6F51FC7-262B-4AD8-9208-BEF80188877A-36369 | A1FDC1C185280E9AE055000000000001 | 现状态 | 80.0000 | 5.2080 |  | 25.88 | 0.35
4534 |  | 庙坝村#3配变 | 绿 | 81.4505 | 81.45 | 81.4505 | 2024-12-29 20:00:00 | 100.0000 | 0.0000 | 0.0000 | 0.9700 | 0.9500 | 10kV骑金线964 | 5.7862 | 国网重庆市电力公司 | 国网重庆合川供电公司 | 国网重庆合川供电公司 | B6F51FC7-262B-4AD8-9208-BEF80188877A-36423 | A1FDC1C17B3F0E9AE055000000000001 | 现状态 | 80.0000 | 4.0200 |  | 81.45 | 0.35
4535 |  | 庙坝村#2配变 | 绿 | 26.8318 | 26.83 | 26.8318 | 2024-12-29 20:00:00 | 30.0000 | 0.0000 | 0.0000 | 0.9700 | 0.9500 | 10kV骑金线964 | 5.7862 | 国网重庆市电力公司 | 国网重庆合川供电公司 | 国网重庆合川供电公司 | B6F51FC7-262B-4AD8-9208-BEF80188877A-36557 | A1FDC1C185370E9AE055000000000001 | 现状态 | 80.0000 | 7.8480 |  | 26.83 | 0.35
4536 |  | 庙坝村#1配变 | 绿 | 24.7729 | 24.77 | 24.7729 | 2024-12-29 20:00:00 | 30.0000 | 0.0000 | 0.0000 | 0.9700 | 0.9500 | 10kV骑金线964 | 5.7862 | 国网重庆市电力公司 | 国网重庆合川供电公司 | 国网重庆合川供电公司 | 28F1D0E2-50B8-44E1-AE7C-FC0C633A5171-87775 | A1FDC1C2B4C70E9AE055000000000001 | 现状态 | 80.0000 | 2.1420 |  | 24.77 | 0.35
4537 |  | 库区柱上变 | 绿 | 83.6609 | 83.66 | 83.6609 | 2025-01-08 21:15:00 | 100.0000 | 0.0000 | 0.0000 | 0.9700 | 0.9500 | 10kV华滩线613 | 7.2900 | 国网重庆市电力公司 | 国网重庆合川供电公司 | 国网重庆合川供电公司 | 7B0045EC-943F-C468-E043-0AB90240C468-00001 | A1FDC1C0DC2F0E9AE055000000000001 | 现状态 | 80.0000 | 10.1460 |  | 83.66 | 0.35
4538 |  | 库区2#柱上公变 | 绿 | 162.3555 | 162.36 | 162.3555 | 2025-01-08 21:15:00 | 200.0000 | 0.0000 | 0.0000 | 0.9700 | 0.9500 | 10kV华双线615 | 5.3856 | 国网重庆市电力公司 | 国网重庆合川供电公司 | 国网重庆合川供电公司 | 07b1de5d-32cd-4c9d-a975-a1b0ac6149bd | 1AD1F3DB751810BFE0630153040AB217 | 现状态 | 80.0000 | 6.5280 |  | 162.36 | 0.35
4539 |  | 庆耳石柱上变（坝康二线） | 绿 | 165.8042 | 165.80 | 165.8042 | 2025-01-08 21:15:00 | 200.0000 | 0.0000 | 0.0000 | 0.9700 | 0.9500 | 10kV坝康二线976 | 5.7797 | 国网重庆市电力公司 | 国网重庆合川供电公司 | 国网重庆合川供电公司 | aa02c152-0a39-4ed9-9808-f36dc69794b1 | 1DCDB5CC3D280ACCE0630153040AB0E9 | 现状态 | 80.0000 | 16.0860 |  | 165.80 | 0.35
4540 |  | 庆福#8配变 | 绿 | 42.3896 | 42.39 | 42.3896 | 2024-12-29 20:00:00 | 50.0000 | 0.0000 | 0.0000 | 0.9700 | 0.9500 | 10kV高镇线966 | 2.7044 | 国网重庆市电力公司 | 国网重庆合川供电公司 | 国网重庆合川供电公司 | B84EDD90-6C6E-4AD7-A6F8-5F8456A909E5-08155 | A1FDC1C180310E9AE055000000000001 | 现状态 | 80.0000 | 6.6225 |  | 42.39 | 0.35
4541 |  | 庆福#7配变 | 绿 | 10.3682 | 46.37 | 10.3682 | 2024-12-29 20:00:00 | 50.0000 | 0.0000 | 36.0000 | 0.9700 | 0.9500 | 10kV高镇线966 | 2.7044 | 国网重庆市电力公司 | 国网重庆合川供电公司 | 国网重庆合川供电公司 | B84EDD90-6C6E-4AD7-A6F8-5F8456A909E5-08311 | A1FDC1C176360E9AE055000000000001 | 现状态 | 80.0000 | 17.6490 |  | 46.37 | 0.35
4542 |  | 庆福#6配变 | 绿 | 44.7580 | 44.76 | 44.7580 | 2024-12-29 20:00:00 | 50.0000 | 0.0000 | 0.0000 | 0.9700 | 0.9500 | 10kV高镇线966 | 2.7044 | 国网重庆市电力公司 | 国网重庆合川供电公司 | 国网重庆合川供电公司 | 5FB0B2AC-8EF7-47F6-81DA-7AB614B3D3D7-72982 | A1FDC1C17FB80E9AE055000000000001 | 现状态 | 80.0000 | 13.1865 |  | 44.76 | 0.35
4543 |  | 庆福#5配变（光伏2户） | 绿 | 10.4865 | 90.49 | 10.4865 | 2024-12-29 20:00:00 | 100.0000 | 53.0000 | 27.0000 | 0.9700 | 0.9500 | 10kV高镇线966 | 2.7044 | 国网重庆市电力公司 | 国网重庆合川供电公司 | 国网重庆合川供电公司 | 01686E86-0EEC-4FFC-8E95-F66A2A2326D3-41264 | A1FDC1C173AA0E9AE055000000000001 | 现状态 | 80.0000 | 29.0625 |  | 90.49 | 0.35
4544 |  | 庆福#4配变 | 绿 | 46.3487 | 46.35 | 46.3487 | 2024-12-29 20:00:00 | 50.0000 | 0.0000 | 0.0000 | 0.9700 | 0.9500 | 10kV高镇线966 | 2.7044 | 国网重庆市电力公司 | 国网重庆合川供电公司 | 国网重庆合川供电公司 | B84EDD90-6C6E-4AD7-A6F8-5F8456A909E5-05161 | A1FDC1C182920E9AE055000000000001 | 现状态 | 80.0000 | 17.5950 |  | 46.35 | 0.35
4545 |  | 庆福#3配变（光伏1户） | 绿 | 14.7264 | 46.48 | 14.7264 | 2024-12-29 20:00:00 | 50.0000 | 31.7500 | 0.0000 | 0.9700 | 0.9500 | 10kV高镇线966 | 2.7044 | 国网重庆市电力公司 | 国网重庆合川供电公司 | 国网重庆合川供电公司 | B84EDD90-6C6E-4AD7-A6F8-5F8456A909E5-09901 | A1FDC1C1C85E0E9AE055000000000001 | 现状态 | 80.0000 | 17.9490 |  | 46.48 | 0.35
4546 |  | 庆福#2配变(光伏1户) | 绿 | 31.8987 | 84.90 | 31.8987 | 2024-12-29 20:00:00 | 100.0000 | 30.0000 | 23.0000 | 0.9700 | 0.9500 | 10kV高镇线966 | 2.7044 | 国网重庆市电力公司 | 国网重庆合川供电公司 | 国网重庆合川供电公司 | 7587C7CD-DA02-465F-9B22-47B8B725D815-78525 | A1FDC1C180860E9AE055000000000001 | 现状态 | 80.0000 | 13.5765 |  | 84.90 | 0.35
4547 |  | 庆福#1配变 | 绿 | 43.2507 | 43.25 | 43.2507 | 2024-12-29 20:00:00 | 50.0000 | 0.0000 | 0.0000 | 0.9700 | 0.9500 | 10kV高镇线966 | 2.7044 | 国网重庆市电力公司 | 国网重庆合川供电公司 | 国网重庆合川供电公司 | F5068BD1-2A69-4E03-BD7A-0005E3E700BE-66377 | A1FDC1C1716D0E9AE055000000000001 | 现状态 | 80.0000 | 9.0090 |  | 43.25 | 0.35
4548 |  | 广贤#8公变 | 绿 | 82.7625 | 82.76 | 82.7625 | 2024-12-29 20:00:00 | 100.0000 | 0.0000 | 0.0000 | 0.9700 | 0.9500 | 10kV钱沙线983 | 5.3070 | 国网重庆市电力公司 | 国网重庆合川供电公司 | 国网重庆合川供电公司 | f49126703d8a398a5b76e354400176f491132d1c21 | B9DF4143001CD602E0530253040AA85B | 现状态 | 80.0000 | 7.6560 |  | 82.76 | 0.35
4549 |  | 广贤#7公变 | 绿 | 42.6407 | 42.64 | 42.6407 | 2024-12-29 20:00:00 | 50.0000 | 0.0000 | 0.0000 | 0.9700 | 0.9500 | 10kV钱沙线983 | 5.3070 | 国网重庆市电力公司 | 国网重庆合川供电公司 | 国网重庆合川供电公司 | 95BB4A09-9BF3-4956-A8FF-D11EB54E88DB-14354 | A1FDC1C17A800E9AE055000000000001 | 现状态 | 80.0000 | 7.3185 |  | 42.64 | 0.35
4550 |  | 广贤#6公变 | 绿 | 86.7184 | 86.72 | 86.7184 | 2024-12-29 20:00:00 | 100.0000 | 0.0000 | 0.0000 | 0.9700 | 0.9500 | 10kV钱沙线983 | 5.3070 | 国网重庆市电力公司 | 国网重庆合川供电公司 | 国网重庆合川供电公司 | CE70450A-805B-4BA5-ADFF-2FE931536BCD-12200 | A1FDC1C17AC40E9AE055000000000001 | 现状态 | 80.0000 | 18.6195 |  | 86.72 | 0.35
4551 |  | 广贤#5公变 | 绿 | 25.7217 | 25.72 | 25.7217 | 2024-12-29 20:00:00 | 30.0000 | 0.0000 | 0.0000 | 0.9700 | 0.9500 | 10kV钱沙线983 | 5.3070 | 国网重庆市电力公司 | 国网重庆合川供电公司 | 国网重庆合川供电公司 | 7C517382-5CED-4703-822E-4F20E990640C-11530 | A1FDC1C191F50E9AE055000000000001 | 现状态 | 80.0000 | 4.7715 |  | 25.72 | 0.35
4552 |  | 广贤#4公变 | 绿 | 89.7001 | 89.70 | 89.7001 | 2024-12-29 20:00:00 | 100.0000 | 0.0000 | 0.0000 | 0.9700 | 0.9500 | 10kV钱沙线983 | 5.3070 | 国网重庆市电力公司 | 国网重庆合川供电公司 | 国网重庆合川供电公司 | 7F7C6DCE-F988-40BB-90C9-317246BE20C2-10658 | A1FDC1C17AC10E9AE055000000000001 | 现状态 | 80.0000 | 26.8830 |  | 89.70 | 0.35
4553 |  | 广贤#3公变 | 绿 | 85.0584 | 85.06 | 85.0584 | 2024-12-29 20:00:00 | 100.0000 | 0.0000 | 0.0000 | 0.9700 | 0.9500 | 10kV钱沙线983 | 5.3070 | 国网重庆市电力公司 | 国网重庆合川供电公司 | 国网重庆合川供电公司 | F8D02AFD-ED33-4673-B802-8CEEB88ED174-17084 | A1FDC1C1871F0E9AE055000000000001 | 现状态 | 80.0000 | 14.0190 |  | 85.06 | 0.35
4554 |  | 广贤#2公变(光伏1户) | 绿 | 66.5821 | 89.58 | 66.5821 | 2024-12-29 20:00:00 | 100.0000 | 23.0000 | 0.0000 | 0.9700 | 0.9500 | 10kV钱沙线983 | 5.3070 | 国网重庆市电力公司 | 国网重庆合川供电公司 | 国网重庆合川供电公司 | 63BC5BC3-7BC5-491E-AB7B-84B1CAA79905-06236 | A1FDC1C184D00E9AE055000000000001 | 现状态 | 80.0000 | 26.5560 |  | 89.58 | 0.35
4555 |  | 广贤#1公变 | 绿 | 44.8516 | 44.85 | 44.8516 | 2024-12-29 20:00:00 | 50.0000 | 0.0000 | 0.0000 | 0.9700 | 0.9500 | 10kV钱沙线983 | 5.3070 | 国网重庆市电力公司 | 国网重庆合川供电公司 | 国网重庆合川供电公司 | F8D02AFD-ED33-4673-B802-8CEEB88ED174-01827 | A1FDC1C17D3B0E9AE055000000000001 | 现状态 | 80.0000 | 13.4460 |  | 44.85 | 0.35
4556 |  | 广场#2柱上公变 | 绿 | 273.0974 | 273.10 | 273.0974 | 2024-12-29 20:00:00 | 315.0000 | 0.0000 | 0.0000 | 0.9700 | 0.9500 | 10kV太镇二线966 | 8.4179 | 国网重庆市电力公司 | 国网重庆合川供电公司 | 国网重庆合川供电公司 | 4a726619458a398aa35710198301574a7195536cc9 | A1FDC1C23FF20E9AE055000000000001 | 现状态 | 80.0000 | 58.4700 |  | 273.10 | 0.35
4557 |  | 广场#1公变 | 绿 | 342.2990 | 342.30 | 342.2990 | 2024-12-29 20:00:00 | 400.0000 | 0.0000 | 0.0000 | 0.9700 | 0.9500 | 10kV太镇二线966 | 8.4179 | 国网重庆市电力公司 | 国网重庆合川供电公司 | 国网重庆合川供电公司 | 84f97783-c6c5-40b1-91ca-1ab71594c998 | 1AD1F3DB753D10BFE0630153040AB217 | 现状态 | 80.0000 | 61.8000 |  | 342.30 | 0.35
4558 |  | 广佛#7公变（光伏1户） | 绿 | 49.0748 | 80.57 | 49.0748 | 2024-12-29 20:00:00 | 100.0000 | 31.5000 | 0.0000 | 0.9700 | 0.9500 | 10kV骑永线963 | 6.9485 | 国网重庆市电力公司 | 国网重庆合川供电公司 | 国网重庆合川供电公司 | 2ce74f0529ff80808167d33e5c01682ce570381821 | A1FDC1C24B7E0E9AE055000000000001 | 现状态 | 80.0000 | 1.5930 |  | 80.57 | 0.35
4559 |  | 广佛#6公变（光伏2户） | 绿 | 18.3996 | 81.40 | 18.3996 | 2024-12-29 20:00:00 | 100.0000 | 63.0000 | 0.0000 | 0.9700 | 0.9500 | 10kV太永线961 | 6.4589 | 国网重庆市电力公司 | 国网重庆合川供电公司 | 国网重庆合川供电公司 | 9DCEDF9C-DCC6-4B9F-830C-642A9BBB3C62-59461 | A1FDC1C2B7930E9AE055000000000001 | 现状态 | 80.0000 | 3.8790 |  | 81.40 | 0.35
4560 |  | 广佛#5配变 | 绿 | 81.2968 | 81.30 | 81.2968 | 2024-12-29 20:00:00 | 100.0000 | 0.0000 | 0.0000 | 0.9700 | 0.9500 | 10kV骑永线963 | 6.9485 | 国网重庆市电力公司 | 国网重庆合川供电公司 | 国网重庆合川供电公司 | 2aa8eda800ff80808166f86bf901672aa7b32447be | A1FDC1C29C3F0E9AE055000000000001 | 现状态 | 80.0000 | 3.5940 |  | 81.30 | 0.35
4561 |  | 广佛#4配变 | 绿 | 42.5557 | 42.56 | 42.5557 | 2024-12-29 20:00:00 | 50.0000 | 0.0000 | 0.0000 | 0.9700 | 0.9500 | 10kV骑永线963 | 6.9485 | 国网重庆市电力公司 | 国网重庆合川供电公司 | 国网重庆合川供电公司 | F9FB505A-B565-4FDE-A1EA-E287890C93F6-86747 | A1FDC1C21EA70E9AE055000000000001 | 现状态 | 80.0000 | 7.0830 |  | 42.56 | 0.35
4562 |  | 广佛#3配变 | 绿 | 24.3128 | 24.31 | 24.3128 | 2024-12-29 20:00:00 | 30.0000 | 0.0000 | 0.0000 | 0.9700 | 0.9500 | 10kV骑永线963 | 6.9485 | 国网重庆市电力公司 | 国网重庆合川供电公司 | 国网重庆合川供电公司 | F9FB505A-B565-4FDE-A1EA-E287890C93F6-88252 | A1FDC1C1712E0E9AE055000000000001 | 现状态 | 80.0000 | 0.8670 |  | 24.31 | 0.35
4563 |  | 广佛#2公变（光伏1户） | 绿 | 9.8585 | 41.36 | 9.8585 | 2024-12-29 20:00:00 | 50.0000 | 31.5000 | 0.0000 | 0.9700 | 0.9500 | 10kV骑永线963 | 6.9485 | 国网重庆市电力公司 | 国网重庆合川供电公司 | 国网重庆合川供电公司 | 935CE6B1-BC82-4A8A-AEFD-BC08D411E212-84784 | A1FDC1C194810E9AE055000000000001 | 现状态 | 80.0000 | 3.7650 |  | 41.36 | 0.35
4564 |  | 广佛#1公变（光伏2户） | 绿 | 12.2778 | 82.52 | 12.2778 | 2024-12-29 20:00:00 | 100.0000 | 70.2400 | 0.0000 | 0.9700 | 0.9500 | 10kV骑永线963 | 6.9485 | 国网重庆市电力公司 | 国网重庆合川供电公司 | 国网重庆合川供电公司 | 2a7d2ae2a8ff80808166f86bf901672a7bf16e464b | A1FDC1C28F9C0E9AE055000000000001 | 现状态 | 80.0000 | 6.9780 |  | 82.52 | 0.35
4565 |  | 广东坡柱上公变 | 绿 | 83.0537 | 83.05 | 83.0537 | 2025-01-08 21:15:00 | 100.0000 | 0.0000 | 0.0000 | 0.9700 | 0.9500 | 10kV清柳线624 | 8.9010 | 国网重庆市电力公司 | 国网重庆合川供电公司 | 国网重庆合川供电公司 | 1ad25479698a398aa351f11bc101521ad2238c4843 | A1FDC1C22C830E9AE055000000000001 | 现状态 | 80.0000 | 8.4630 |  | 83.05 | 0.35
4566 |  | 幺坪柱上公变 | 绿 | 85.9363 | 85.94 | 85.9363 | 2024-12-03 18:30:00 | 100.0000 | 0.0000 | 0.0000 | 0.9700 | 0.9500 | 10kV草老线918 | 6.0784 | 国网重庆市电力公司 | 国网重庆合川供电公司 | 国网重庆合川供电公司 | c9668cfb2e8a398aa0558331d50155c965d4f22e40 | A1FDC1C1D6080E9AE055000000000001 | 现状态 | 80.0000 | 16.4520 |  | 85.94 | 0.35
4567 |  | 幸福立方#1配2#变 | 绿 | 506.1433 | 506.14 | 506.1433 | 2024-12-29 20:00:00 | 630.0000 | 0.0000 | 0.0000 | 0.9700 | 0.9500 | 10kV钱镇线972 | 7.4954 | 国网重庆市电力公司 | 国网重庆合川供电公司 | 国网重庆合川供电公司 | f34fd115318a398aa06be738bc016bf34fc8170f99 | A1FDC1C2E08B0E9AE055000000000001 | 现状态 | 80.0000 | 5.9400 |  | 506.14 | 0.35
4568 |  | 幸福立方#1公配#1变 | 绿 | 509.7948 | 509.79 | 509.7948 | 2024-12-29 20:00:00 | 630.0000 | 0.0000 | 0.0000 | 0.9700 | 0.9500 | 10kV钱镇线972 | 7.4954 | 国网重庆市电力公司 | 国网重庆合川供电公司 | 国网重庆合川供电公司 | f34f4785918a398aa06be738bc016bf34f3e8d0f8d | A1FDC1C2E4080E9AE055000000000001 | 现状态 | 80.0000 | 16.0600 |  | 509.79 | 0.35
4569 |  | 平竹园公变 | 绿 | 84.6211 | 84.62 | 84.6211 | 2025-01-08 21:15:00 | 100.0000 | 0.0000 | 0.0000 | 0.9700 | 0.9500 | 10kV双莲线973 | 7.5493 | 国网重庆市电力公司 | 国网重庆合川供电公司 | 国网重庆合川供电公司 | eac531c05a8a398a5a7ab1839c017aeac4cebb0b41 | C959834122230B2EE0530253040A0503 | 现状态 | 80.0000 | 12.8070 |  | 84.62 | 0.35
4570 |  | 平滩桥柱上变 | 绿 | 164.8430 | 164.84 | 164.8430 | 2024-12-03 18:30:00 | 200.0000 | 0.0000 | 0.0000 | 0.9700 | 0.9500 | 10kV场清线938 | 3.0586 | 国网重庆市电力公司 | 国网重庆合川供电公司 | 国网重庆合川供电公司 | 7B0045EC-9521-C468-E043-0AB90240C468-00001 | A1FDC1C27A7F0E9AE055000000000001 | 现状态 | 80.0000 | 13.4220 |  | 164.84 | 0.35
4571 |  | 平桥村#5公变 | 绿 | 83.4693 | 83.47 | 83.4693 | 2025-01-08 21:15:00 | 100.0000 | 0.0000 | 0.0000 | 0.9700 | 0.9500 | 10kV香肖线972 | 6.5098 | 国网重庆市电力公司 | 国网重庆合川供电公司 | 国网重庆合川供电公司 | aedca6da218a398aa151aa415d0151aedc9fc1091f | A1FDC1C235F80E9AE055000000000001 | 现状态 | 80.0000 | 9.6150 |  | 83.47 | 0.35
4572 |  | 平桥村#4公变 | 绿 | 83.3918 | 83.39 | 83.3918 | 2025-01-08 21:15:00 | 100.0000 | 0.0000 | 0.0000 | 0.9700 | 0.9500 | 10kV香肖线972 | 6.5098 | 国网重庆市电力公司 | 国网重庆合川供电公司 | 国网重庆合川供电公司 | b63cde520aff8080814fac88ed014fb63cd3010fab | A1FDC1C262090E9AE055000000000001 | 现状态 | 80.0000 | 9.4000 |  | 83.39 | 0.35
4573 |  | 平桥村#3公变 | 绿 | 68.4338 | 68.43 | 68.4338 | 2025-01-08 21:15:00 | 80.0000 | 0.0000 | 0.0000 | 0.9700 | 0.9500 | 10kV香肖线972 | 6.5098 | 国网重庆市电力公司 | 国网重庆合川供电公司 | 国网重庆合川供电公司 | F76EF9BB-9567-4AFF-B1D3-EB7FC9A90D53-09065 | A1FDC1C2BC1A0E9AE055000000000001 | 现状态 | 80.0000 | 12.2880 |  | 68.43 | 0.35
4574 |  | 平桥村#2公变 | 绿 | 84.1437 | 84.14 | 84.1437 | 2025-01-08 21:15:00 | 100.0000 | 0.0000 | 0.0000 | 0.9700 | 0.9500 | 10kV香肖线972 | 6.5098 | 国网重庆市电力公司 | 国网重庆合川供电公司 | 国网重庆合川供电公司 | FA6BD091-142D-4B3D-84E1-92D378123391-11635 | A1FDC1C2B9E30E9AE055000000000001 | 现状态 | 80.0000 | 11.4840 |  | 84.14 | 0.35
4575 |  | 平桥村#1公变 | 绿 | 84.7071 | 84.71 | 84.7071 | 2025-01-08 21:15:00 | 100.0000 | 0.0000 | 0.0000 | 0.9700 | 0.9500 | 10kV香肖线972 | 6.5098 | 国网重庆市电力公司 | 国网重庆合川供电公司 | 国网重庆合川供电公司 | 42F327D0-93C7-4A6A-AB3C-518352AD15BE-28553 | A1FDC1C196910E9AE055000000000001 | 现状态 | 80.0000 | 13.0455 |  | 84.71 | 0.35
4576 |  | 平安荣门配变 | 绿 | 281.5479 | 281.55 | 281.5479 | 2024-12-29 20:00:00 | 315.0000 | 0.0000 | 0.0000 | 0.9700 | 0.9500 | 10kV云镇一线963 | 7.1333 | 国网重庆市电力公司 | 国网重庆合川供电公司 | 国网重庆合川供电公司 | 6A322D6A-1C4B-4673-ABFA-B5FC8B227366-34734 | A1FDC1C178C00E9AE055000000000001 | 现状态 | 80.0000 | 81.8900 |  | 281.55 | 0.35
4577 |  | 平安荣府#1配变 | 绿 | 333.5580 | 333.56 | 333.5580 | 2024-12-29 20:00:00 | 400.0000 | 0.0000 | 0.0000 | 0.9700 | 0.9500 | 10kV云镇二线970 | 5.4582 | 国网重庆市电力公司 | 国网重庆合川供电公司 | 国网重庆合川供电公司 | DD8C88DF-7A7D-4B37-A8F4-28487CB3928F-98963 | A1FDC1C1852A0E9AE055000000000001 | 现状态 | 80.0000 | 37.5750 |  | 333.56 | 0.35
4578 |  | 干滩13#公变 | 绿 | 80.0336 | 80.03 | 80.0336 | 2025-01-08 21:15:00 | 100.0000 | 0.0000 | 0.0000 | 0.9700 | 0.9500 | 10kV安皂线963 | 6.9802 | 国网重庆市电力公司 | 国网重庆合川供电公司 | 国网重庆合川供电公司 | 759D56DD-E19F-4CBD-8F09-6C9CBF7EB883-77610 | A1FDC1C0FF2C0E9AE055000000000001 | 现状态 | 80.0000 | 0.0930 |  | 80.03 | 0.35
4579 |  | 干滩#9配变 | 绿 | 43.5949 | 43.59 | 43.5949 | 2025-01-08 21:15:00 | 50.0000 | 0.0000 | 0.0000 | 0.9700 | 0.9500 | 10kV安皂线963 | 6.9802 | 国网重庆市电力公司 | 国网重庆合川供电公司 | 国网重庆合川供电公司 | 527B9FDE-2EC9-4808-BDCD-2DEE6C29DC81-37389 | A1FDC1C14FE20E9AE055000000000001 | 现状态 | 80.0000 | 9.9630 |  | 43.59 | 0.35
4580 |  | 干滩#8配变 | 绿 | 322.2602 | 322.26 | 322.2602 | 2025-01-08 21:15:00 | 400.0000 | 0.0000 | 0.0000 | 0.9700 | 0.9500 | 10kV安桥线977 | 6.6487 | 国网重庆市电力公司 | 国网重庆合川供电公司 | 国网重庆合川供电公司 | 8CBD0E61-2BE5-46A1-8663-1E1ECF82062E-17671 | A1FDC1C1C48A0E9AE055000000000001 | 现状态 | 80.0000 | 6.2640 |  | 322.26 | 0.35
4581 |  | 干滩#7配变 | 绿 | 41.3639 | 41.36 | 41.3639 | 2025-01-08 21:15:00 | 50.0000 | 0.0000 | 0.0000 | 0.9700 | 0.9500 | 10kV安桥线977 | 6.6487 | 国网重庆市电力公司 | 国网重庆合川供电公司 | 国网重庆合川供电公司 | 8CBD0E61-2BE5-46A1-8663-1E1ECF82062E-17699 | A1FDC1C2799D0E9AE055000000000001 | 现状态 | 80.0000 | 3.7800 |  | 41.36 | 0.35
4582 |  | 干滩#6配变 | 绿 | 41.0300 | 41.03 | 41.0300 | 2025-01-08 21:15:00 | 50.0000 | 0.0000 | 0.0000 | 0.9700 | 0.9500 | 10kV安桥线977 | 6.6487 | 国网重庆市电力公司 | 国网重庆合川供电公司 | 国网重庆合川供电公司 | 8CBD0E61-2BE5-46A1-8663-1E1ECF82062E-17664 | A1FDC1C141650E9AE055000000000001 | 现状态 | 80.0000 | 2.8545 |  | 41.03 | 0.35
4583 |  | 干滩#5配变 | 绿 | 81.1582 | 81.16 | 81.1582 | 2025-01-08 21:15:00 | 100.0000 | 0.0000 | 0.0000 | 0.9700 | 0.9500 | 10kV安桥线977 | 6.6487 | 国网重庆市电力公司 | 国网重庆合川供电公司 | 国网重庆合川供电公司 | 1D0B771B-B0F6-49E3-B668-92C4B3ECF849-22617 | A1FDC1C229910E9AE055000000000001 | 现状态 | 80.0000 | 3.2100 |  | 81.16 | 0.35
4584 |  | 干滩#4配变 | 绿 | 42.2050 | 42.21 | 42.2050 | 2025-01-08 21:15:00 | 50.0000 | 0.0000 | 0.0000 | 0.9700 | 0.9500 | 10kV安桥线977 | 6.6487 | 国网重庆市电力公司 | 国网重庆合川供电公司 | 国网重庆合川供电公司 | 1D0B771B-B0F6-49E3-B668-92C4B3ECF849-22575 | A1FDC1C2298D0E9AE055000000000001 | 现状态 | 80.0000 | 6.1110 |  | 42.21 | 0.35
4585 |  | 干滩#3配变 | 绿 | 40.0000 | 40.00 | 40.0000 | 2025-01-08 21:15:00 | 50.0000 | 0.0000 | 0.0000 | 0.9700 | 0.9500 | 10kV安桥线977 | 6.6487 | 国网重庆市电力公司 | 国网重庆合川供电公司 | 国网重庆合川供电公司 | 1D0B771B-B0F6-49E3-B668-92C4B3ECF849-22885 | A1FDC1C1C88B0E9AE055000000000001 | 现状态 | 80.0000 | 0.0000 |  | 40.00 | 0.35
4586 |  | 干滩#2公变(光伏1户） | 绿 | 32.7342 | 112.73 | 32.7342 | 2025-01-08 21:15:00 | 125.0000 | 80.0000 | 0.0000 | 0.9700 | 0.9500 | 10kV安皂线963 | 6.9802 | 国网重庆市电力公司 | 国网重庆合川供电公司 | 国网重庆合川供电公司 | 527B9FDE-2EC9-4808-BDCD-2DEE6C29DC81-37382 | A1FDC1C26F100E9AE055000000000001 | 现状态 | 80.0000 | 35.2920 |  | 112.73 | 0.35
4587 |  | 干滩#1配变 | 绿 | 258.1095 | 258.11 | 258.1095 | 2025-01-08 21:15:00 | 315.0000 | 0.0000 | 0.0000 | 0.9700 | 0.9500 | 10kV安桥线977 | 6.6487 | 国网重庆市电力公司 | 国网重庆合川供电公司 | 国网重庆合川供电公司 | 1D0B771B-B0F6-49E3-B668-92C4B3ECF849-22582 | A1FDC1C22C970E9AE055000000000001 | 现状态 | 80.0000 | 16.9320 |  | 258.11 | 0.35
4588 |  | 干滩#12柱上变 | 绿 | 80.9926 | 80.99 | 80.9926 | 2025-01-08 21:15:00 | 100.0000 | 0.0000 | 0.0000 | 0.9700 | 0.9500 | 10kV安桥线977 | 6.6487 | 国网重庆市电力公司 | 国网重庆合川供电公司 | 国网重庆合川供电公司 | 75482ba8d0ff8080817352a4dc01737548299902d2 | AFCF251F98C752D9E0530253040AFCE8 | 现状态 | 80.0000 | 2.7510 |  | 80.99 | 0.35
4589 |  | 干滩#11柱上变 | 绿 | 321.1214 | 321.12 | 321.1214 | 2025-01-08 21:15:00 | 400.0000 | 0.0000 | 0.0000 | 0.9700 | 0.9500 | 10kV安桥线977 | 6.6487 | 国网重庆市电力公司 | 国网重庆合川供电公司 | 国网重庆合川供电公司 | 71597e18e88a398a5a7165be210171715962c030b2 | AFCF251F98B252D9E0530253040AFCE8 | 现状态 | 80.0000 | 3.1080 |  | 321.12 | 0.35
4590 |  | 干滩#10柱上变 | 绿 | 83.3373 | 83.34 | 83.3373 | 2025-01-08 21:15:00 | 100.0000 | 0.0000 | 0.0000 | 0.9700 | 0.9500 | 10kV安桥线977 | 6.6487 | 国网重庆市电力公司 | 国网重庆合川供电公司 | 国网重庆合川供电公司 | 58d694b9138a398a5a6f9235aa017158d4dd5c43ea | AFCF251F990952D9E0530253040AFCE8 | 现状态 | 80.0000 | 9.2490 |  | 83.34 | 0.35
4591 |  | 干溪配变 | 绿 | 82.4908 | 82.49 | 82.4908 | 2024-12-29 20:00:00 | 100.0000 | 0.0000 | 0.0000 | 0.9700 | 0.9500 | 10kV骑永线963 | 6.9485 | 国网重庆市电力公司 | 国网重庆合川供电公司 | 国网重庆合川供电公司 | FD80221C-173D-40CC-AA36-36F482D74CF5-03125 | A1FDC1C1947F0E9AE055000000000001 | 现状态 | 80.0000 | 6.9030 |  | 82.49 | 0.35
4592 |  | 干溪#5公变 | 绿 | 163.1154 | 163.12 | 163.1154 | 2024-12-29 20:00:00 | 200.0000 | 0.0000 | 0.0000 | 0.9700 | 0.9500 | 10kV骑永线963 | 6.9485 | 国网重庆市电力公司 | 国网重庆合川供电公司 | 国网重庆合川供电公司 | 327d581f-83a0-4eb8-9750-25bb531db917 | 1DCDB5CC3D770ACCE0630153040AB0E9 | 现状态 | 80.0000 | 8.6340 |  | 163.12 | 0.35
4593 |  | 干溪#4柱上公变 | 绿 | 84.4598 | 84.46 | 84.4598 | 2024-12-29 20:00:00 | 100.0000 | 0.0000 | 0.0000 | 0.9700 | 0.9500 | 10kV骑永线963 | 6.9485 | 国网重庆市电力公司 | 国网重庆合川供电公司 | 国网重庆合川供电公司 | 1a2783220c8a398aa251f1129301521a272111249e | A1FDC1C1F2C30E9AE055000000000001 | 现状态 | 80.0000 | 12.3600 |  | 84.46 | 0.35
4594 |  | 干溪#3柱上公变 | 绿 | 82.1076 | 82.11 | 82.1076 | 2024-12-29 20:00:00 | 100.0000 | 0.0000 | 0.0000 | 0.9700 | 0.9500 | 10kV骑永线963 | 6.9485 | 国网重庆市电力公司 | 国网重庆合川供电公司 | 国网重庆合川供电公司 | 1a25ad71428a398aa251f1129301521a254b6b2491 | A1FDC1C126F30E9AE055000000000001 | 现状态 | 80.0000 | 5.8410 |  | 82.11 | 0.35
4595 |  | 干溪#2柱上公变 | 绿 | 85.6743 | 85.67 | 85.6743 | 2024-12-29 20:00:00 | 100.0000 | 0.0000 | 0.0000 | 0.9700 | 0.9500 | 10kV骑永线963 | 6.9485 | 国网重庆市电力公司 | 国网重庆合川供电公司 | 国网重庆合川供电公司 | 1a234cd78e8a398aa251f1129301521a22ead82486 | A1FDC1C197D90E9AE055000000000001 | 现状态 | 80.0000 | 15.7260 |  | 85.67 | 0.35
4596 |  | 干河沟柱上变 | 绿 | 162.5857 | 162.59 | 162.5857 | 2025-01-08 21:15:00 | 200.0000 | 0.0000 | 0.0000 | 0.9700 | 0.9500 | 10kV合华线974 | 4.7360 | 国网重庆市电力公司 | 国网重庆合川供电公司 | 国网重庆合川供电公司 | F332C873-E5CA-4087-A38F-5EE0747064C3-41656 | A1FDC1C2D7D50E9AE055000000000001 | 现状态 | 80.0000 | 7.1660 |  | 162.59 | 0.35
4597 |  | 干河沟2号柱上变 | 绿 | 140.8208 | 140.82 | 140.8208 | 2025-01-08 21:15:00 | 160.0000 | 0.0000 | 0.0000 | 0.9700 | 0.9500 | 10kV清水线614 |  | 国网重庆市电力公司 | 国网重庆合川供电公司 | 国网重庆合川供电公司 | 18D03172-8ED6-40B4-983C-EDC9125FE6EF-21694 | A1FDC1C10C190E9AE055000000000001 | 现状态 | 80.0000 | 35.5320 |  | 140.82 | 0.35
4598 |  | 干河沟#1公变 | 绿 | 83.1771 | 83.18 | 83.1771 | 2025-01-08 21:15:00 | 100.0000 | 0.0000 | 0.0000 | 0.9700 | 0.9500 | 10kV清水线614 |  | 国网重庆市电力公司 | 国网重庆合川供电公司 | 国网重庆合川供电公司 | abe0808582ff8080818097368a0180abe07f64017b | DECC77E0DA5F7783E0530153040A08CD | 现状态 | 80.0000 | 8.8050 |  | 83.18 | 0.35
4599 |  | 干沟 | 绿 | 80.1147 | 80.11 | 80.1147 | 2024-12-03 18:30:00 | 100.0000 | 0.0000 | 0.0000 | 0.9700 | 0.9500 | 10kV井镇二线911 | 5.5537 | 国网重庆市电力公司 | 国网重庆合川供电公司 | 国网重庆合川供电公司 | 7B0045EC-8970-C468-E043-0AB90240C468-00001 | A1FDC1C13EC90E9AE055000000000001 | 现状态 | 80.0000 | 0.3180 |  | 80.11 | 0.35
4600 |  | 干桥村#4公变 | 绿 | 82.5849 | 82.58 | 82.5849 | 2025-01-08 21:15:00 | 100.0000 | 0.0000 | 0.0000 | 0.9700 | 0.9500 | 10kV龙友线973 | 5.1353 | 国网重庆市电力公司 | 国网重庆合川供电公司 | 国网重庆合川供电公司 | 9de5b8f1-f1d9-4873-a016-512b7751ca9c | E32D9C063AD035CBE0530153040A4FF6 | 现状态 | 80.0000 | 7.1640 |  | 82.58 | 0.35
4601 |  | 干桥村#3公变 | 绿 | 82.3111 | 82.31 | 82.3111 | 2025-01-08 21:15:00 | 100.0000 | 0.0000 | 0.0000 | 0.9700 | 0.9500 | 10kV龙孙线974 | 5.7718 | 国网重庆市电力公司 | 国网重庆合川供电公司 | 国网重庆合川供电公司 | 66049813-B755-493F-9C22-46BA8E3C246C-70325 | A1FDC1C19BCF0E9AE055000000000001 | 现状态 | 80.0000 | 6.4050 |  | 82.31 | 0.35
4602 |  | 干桥村#2公变 | 绿 | 85.0757 | 85.08 | 85.0757 | 2025-01-08 21:15:00 | 100.0000 | 0.0000 | 0.0000 | 0.9700 | 0.9500 | 10kV龙孙线974 | 5.7718 | 国网重庆市电力公司 | 国网重庆合川供电公司 | 国网重庆合川供电公司 | 97350339-3fd5-4ad8-9f46-f495fd2d9ce5 | 1DCDB5CC3D320ACCE0630153040AB0E9 | 现状态 | 80.0000 | 14.0670 |  | 85.08 | 0.35
4603 |  | 干桥村#1公变 | 绿 | 82.8458 | 82.85 | 82.8458 | 2025-01-08 21:15:00 | 100.0000 | 0.0000 | 0.0000 | 0.9700 | 0.9500 | 10kV龙孙线974 | 5.7718 | 国网重庆市电力公司 | 国网重庆合川供电公司 | 国网重庆合川供电公司 | 8919E61A-AE5F-40C6-85F7-AB61529FCCA3-43588 | A1FDC1C18C920E9AE055000000000001 | 现状态 | 80.0000 | 7.8870 |  | 82.85 | 0.35
4604 |  | 干堰塘柱上变（坝大线光伏1户） | 绿 | 57.8663 | 87.87 | 57.8663 | 2025-01-08 21:15:00 | 100.0000 | 30.0000 | 0.0000 | 0.9700 | 0.9500 | 10kV坝大线964 | 5.4194 | 国网重庆市电力公司 | 国网重庆合川供电公司 | 国网重庆合川供电公司 | b10850d0-c746-404d-8de8-7bef6f799c4c | 1DCDB5CC3D510ACCE0630153040AB0E9 | 现状态 | 80.0000 | 21.8010 |  | 87.87 | 0.35
4605 |  | 干堰塘柱上变 | 绿 | 90.9871 | 90.99 | 90.9871 | 2025-01-08 21:15:00 | 100.0000 | 0.0000 | 0.0000 | 0.9700 | 0.9500 | 10kV钓渠线613 | 4.1317 | 国网重庆市电力公司 | 国网重庆合川供电公司 | 国网重庆合川供电公司 | 7B0045EC-A6DF-C468-E043-0AB90240C468-00001 | A1FDC1C1D0020E9AE055000000000001 | 现状态 | 80.0000 | 30.4500 |  | 90.99 | 0.35
4606 |  | 干坝村#3柱上变 | 绿 | 82.9162 | 82.92 | 82.9162 | 2024-12-29 20:00:00 | 100.0000 | 0.0000 | 0.0000 | 0.9700 | 0.9500 | 10kV燕赤线975 | 4.9681 | 国网重庆市电力公司 | 国网重庆合川供电公司 | 国网重庆合川供电公司 | e8bbf9efb78a398aa3558325d30155e8ba7acc0a81 | A1FDC1C1E6050E9AE055000000000001 | 现状态 | 80.0000 | 8.0820 |  | 82.92 | 0.35
4607 |  | 干坝村#2柱上变 | 绿 | 82.1877 | 82.19 | 82.1877 | 2024-12-29 20:00:00 | 100.0000 | 0.0000 | 0.0000 | 0.9700 | 0.9500 | 10kV燕赤线975 | 4.9681 | 国网重庆市电力公司 | 国网重庆合川供电公司 | 国网重庆合川供电公司 | e8b93913bb8a398aa3558325d30155e8b7b9f90a73 | A1FDC1C1CB620E9AE055000000000001 | 现状态 | 80.0000 | 6.0630 |  | 82.19 | 0.35
4608 |  | 干坝村#1配变 | 绿 | 42.5319 | 42.53 | 42.5319 | 2024-12-29 20:00:00 | 50.0000 | 0.0000 | 0.0000 | 0.9700 | 0.9500 | 10kV燕赤线975 | 4.9681 | 国网重庆市电力公司 | 国网重庆合川供电公司 | 国网重庆合川供电公司 | 7F03B4C7-36F5-472A-944F-154D71B402AA-03648 | A1FDC1C18EBA0E9AE055000000000001 | 现状态 | 80.0000 | 7.0170 |  | 42.53 | 0.35
4609 |  | 干坝子柱上变 | 绿 | 81.9106 | 81.91 | 81.9106 | 2025-01-08 21:15:00 | 100.0000 | 0.0000 | 0.0000 | 0.9700 | 0.9500 | 10kV合华线974 | 4.7360 | 国网重庆市电力公司 | 国网重庆合川供电公司 | 国网重庆合川供电公司 | c96a66c0488a398aa06767b0470167c96988d74c80 | A1FDC1C257BA0E9AE055000000000001 | 现状态 | 80.0000 | 5.2950 |  | 81.91 | 0.35
4610 |  | 帽儿头柱上变 | 绿 | 81.9734 | 81.97 | 81.9734 | 2025-01-08 21:15:00 | 100.0000 | 0.0000 | 0.0000 | 0.9700 | 0.9500 | 10kV双江线971 | 5.4981 | 国网重庆市电力公司 | 国网重庆合川供电公司 | 国网重庆合川供电公司 | fd2fa0c451ff80808169cae7620169fd2ee07c17ca | A1FDC1C2E8A70E9AE055000000000001 | 现状态 | 80.0000 | 5.4690 |  | 81.97 | 0.35
4611 |  | 常青村#5公变 | 绿 | 162.2602 | 162.26 | 162.2602 | 2024-12-29 20:00:00 | 200.0000 | 0.0000 | 0.0000 | 0.9700 | 0.9500 | 10kV燕赤线975 | 4.9681 | 国网重庆市电力公司 | 国网重庆合川供电公司 | 国网重庆合川供电公司 | c47bf25af88a398aa35637e7060156c47a9a8f4e2f | A1FDC1C273670E9AE055000000000001 | 现状态 | 80.0000 | 6.2640 |  | 162.26 | 0.35
4612 |  | 常青村#2配变 | 绿 | 43.3059 | 43.31 | 43.3059 | 2024-12-29 20:00:00 | 50.0000 | 0.0000 | 0.0000 | 0.9700 | 0.9500 | 10kV燕赤线975 | 4.9681 | 国网重庆市电力公司 | 国网重庆合川供电公司 | 国网重庆合川供电公司 | 0338AA1A-3F79-4534-9C59-3C554AB7A769-34212 | A1FDC1C1FFBF0E9AE055000000000001 | 现状态 | 80.0000 | 9.1620 |  | 43.31 | 0.35
4613 |  | 常青村#1公变 | 绿 | 164.0030 | 164.00 | 164.0030 | 2024-12-29 20:00:00 | 200.0000 | 0.0000 | 0.0000 | 0.9700 | 0.9500 | 10kV燕赤线975 | 4.9681 | 国网重庆市电力公司 | 国网重庆合川供电公司 | 国网重庆合川供电公司 | 42E5DD69-06C0-405A-9AA4-F88FF30A6134-47302 | A1FDC1C0AE150E9AE055000000000001 | 现状态 | 80.0000 | 11.0940 |  | 164.00 | 0.35
4614 |  | 常青#6柱上变 | 绿 | 162.2537 | 162.25 | 162.2537 | 2024-12-29 20:00:00 | 200.0000 | 0.0000 | 0.0000 | 0.9700 | 0.9500 | 10kV燕赤线975 | 4.9681 | 国网重庆市电力公司 | 国网重庆合川供电公司 | 国网重庆合川供电公司 | a5846af1deff8080816767a1ca0167a582f963092c | AFCF251F986252D9E0530253040AFCE8 | 现状态 | 80.0000 | 6.2460 |  | 162.25 | 0.35
4615 |  | 常青#4公变 | 绿 | 164.3407 | 164.34 | 164.3407 | 2024-12-29 20:00:00 | 200.0000 | 0.0000 | 0.0000 | 0.9700 | 0.9500 | 10kV燕赤线975 | 4.9681 | 国网重庆市电力公司 | 国网重庆合川供电公司 | 国网重庆合川供电公司 | c47928d1488a398aa35637e7060156c477d1164e1a | A1FDC1C21F750E9AE055000000000001 | 现状态 | 80.0000 | 12.0300 |  | 164.34 | 0.35
4616 |  | 常青#3柱上公变 | 绿 | 41.2589 | 41.26 | 41.2589 | 2024-12-29 20:00:00 | 50.0000 | 0.0000 | 0.0000 | 0.9700 | 0.9500 | 10kV燕赤线975 | 4.9681 | 国网重庆市电力公司 | 国网重庆合川供电公司 | 国网重庆合川供电公司 | 7C0008E7-5566-4075-848F-05CC42EF6908-17605 | A1FDC1C246180E9AE055000000000001 | 现状态 | 80.0000 | 3.4890 |  | 41.26 | 0.35
4617 |  | 帝有房产2#（配） | 绿 | 328.4361 | 328.44 | 328.4361 | 2025-01-08 21:15:00 | 400.0000 | 0.0000 | 0.0000 | 0.9700 | 0.9500 | 10kV坝镇线977 | 5.5816 | 国网重庆市电力公司 | 国网重庆合川供电公司 | 国网重庆合川供电公司 | 58d3bbb7-7af2-4fc5-9443-ccf4fc42f2ca | 1DCD9F524CE4A53AE0630253040AB9C0 | 现状态 | 80.0000 | 23.3800 |  | 328.44 | 0.35
4618 |  | 帝有房产1#（配） | 绿 | 343.5186 | 343.52 | 343.5186 | 2025-01-08 21:15:00 | 400.0000 | 0.0000 | 0.0000 | 0.9700 | 0.9500 | 10kV坝镇线977 | 5.5816 | 国网重庆市电力公司 | 国网重庆合川供电公司 | 国网重庆合川供电公司 | a1e3462b-61e5-4174-9fba-4bcd43735902 | 1DCD9F524CDEA53AE0630253040AB9C0 | 现状态 | 80.0000 | 65.1800 |  | 343.52 | 0.35
4619 |  | 帝景豪庭#1公配#3变 | 绿 | 670.1253 | 670.13 | 670.1253 | 2024-12-29 20:00:00 | 800.0000 | 0.0000 | 0.0000 | 0.9700 | 0.9500 | 10kV钱镇线972 | 7.4954 | 国网重庆市电力公司 | 国网重庆合川供电公司 | 国网重庆合川供电公司 | a1d1235b0f8a398a5a6f92309a016fa1d111f31a64 | AFCF251F99C952D9E0530253040AFCE8 | 现状态 | 80.0000 | 83.4900 |  | 670.13 | 0.35
4620 |  | 帝景豪庭#1公配#2变 | 绿 | 331.8639 | 331.86 | 331.8639 | 2024-12-29 20:00:00 | 400.0000 | 0.0000 | 0.0000 | 0.9700 | 0.9500 | 10kV钱镇线972 | 7.4954 | 国网重庆市电力公司 | 国网重庆合川供电公司 | 国网重庆合川供电公司 | a1d15bd7be8a398a5a6f92309a016fa1d14a551a96 | AFCF251F99CA52D9E0530253040AFCE8 | 现状态 | 80.0000 | 32.8800 |  | 331.86 | 0.35
4621 |  | 帝景豪庭#1公配#1变 | 绿 | 327.3825 | 327.38 | 327.3825 | 2024-12-29 20:00:00 | 400.0000 | 0.0000 | 0.0000 | 0.9700 | 0.9500 | 10kV钱镇线972 | 7.4954 | 国网重庆市电力公司 | 国网重庆合川供电公司 | 国网重庆合川供电公司 | a1d109e17c8a398a5a6f92309a016fa1d0f8851a4c | AFCF251F99C852D9E0530253040AFCE8 | 现状态 | 80.0000 | 20.4600 |  | 327.38 | 0.35
4622 |  | 希望街柱上变 | 绿 | 337.7049 | 337.70 | 337.7049 | 2025-01-08 21:15:00 | 400.0000 | 0.0000 | 0.0000 | 0.9700 | 0.9500 | 10kV清土线625 | 7.1645 | 国网重庆市电力公司 | 国网重庆合川供电公司 | 国网重庆合川供电公司 | 88617d52-d797-4f48-9eb2-8646ef126751 | 1BDA3496A4247661E0630153040A3E7A | 现状态 | 80.0000 | 49.0680 |  | 337.70 | 0.35
4623 |  | 希尔安江上城D地块#1公配#2变 | 绿 | 662.3682 | 662.37 | 662.3682 | 2025-01-08 21:15:00 | 800.0000 | 0.0000 | 0.0000 | 0.9700 | 0.9500 | 10kV东金一线970 | 9.7995 | 国网重庆市电力公司 | 国网重庆合川供电公司 | 国网重庆合川供电公司 | 91901CB2-C101-4B46-9BF7-430AC105F9F6-03322 | A1FDC1C172A00E9AE055000000000001 | 现状态 | 80.0000 | 61.9920 |  | 662.37 | 0.35
4624 |  | 希尔安江上城D地块#1公配#1变 | 绿 | 658.4021 | 658.40 | 658.4021 | 2025-01-08 21:15:00 | 800.0000 | 0.0000 | 0.0000 | 0.9700 | 0.9500 | 10kV东金一线970 | 9.7995 | 国网重庆市电力公司 | 国网重庆合川供电公司 | 国网重庆合川供电公司 | 91901CB2-C101-4B46-9BF7-430AC105F9F6-03315 | A1FDC1C195D60E9AE055000000000001 | 现状态 | 80.0000 | 51.0000 |  | 658.40 | 0.35
4625 |  | 希尔安大道金浩#1公变 | 绿 | 334.7812 | 334.78 | 334.7812 | 2025-01-08 21:15:00 | 400.0000 | 0.0000 | 0.0000 | 0.9700 | 0.9500 | 10kV东亭一线969 | 9.7317 | 国网重庆市电力公司 | 国网重庆合川供电公司 | 国网重庆合川供电公司 | be85d7cf-e8fa-4455-ad46-c49696992995 | 1AD1F3DB754110BFE0630153040AB217 | 现状态 | 80.0000 | 40.9650 |  | 334.78 | 0.35
4626 |  | 希尔安大道沛龙#2公变 | 绿 | 524.4696 | 524.47 | 524.4696 | 2025-01-08 21:15:00 | 630.0000 | 0.0000 | 0.0000 | 0.9700 | 0.9500 | 10kV东亭一线969 | 9.7317 | 国网重庆市电力公司 | 国网重庆合川供电公司 | 国网重庆合川供电公司 | B358603F-1B8F-4668-BD51-8807D3D73636-53427 | A1FDC1C1A30D0E9AE055000000000001 | 现状态 | 80.0000 | 56.7300 |  | 524.47 | 0.35
4627 |  | 希尔安大道世纪花园F区#5公变 | 绿 | 521.2402 | 521.24 | 521.2402 | 2025-01-08 21:15:00 | 630.0000 | 0.0000 | 0.0000 | 0.9700 | 0.9500 | 10kV东广一线966 | 9.6003 | 国网重庆市电力公司 | 国网重庆合川供电公司 | 国网重庆合川供电公司 | 5D2BD041-2C33-4FCF-AE0C-9674D2DB6414-21983 | A1FDC1C19D240E9AE055000000000001 | 现状态 | 80.0000 | 47.7800 |  | 521.24 | 0.35
4628 |  | 巷子#6配变 | 绿 | 48.8135 | 48.81 | 48.8135 | 2024-12-29 20:00:00 | 50.0000 | 0.0000 | 0.0000 | 0.9700 | 0.9500 | 10kV官寿线982 | 6.5603 | 国网重庆市电力公司 | 国网重庆合川供电公司 | 国网重庆合川供电公司 | a9af6c2c3b8a398aa15199980b0151a9af4d2a2ad5 | A1FDC1C215130E9AE055000000000001 | 现状态 | 80.0000 | 24.4260 |  | 48.81 | 0.35
4629 |  | 巷子#5公变 | 绿 | 82.7928 | 82.79 | 82.7928 | 2024-12-29 20:00:00 | 100.0000 | 0.0000 | 0.0000 | 0.9700 | 0.9500 | 10kV高湖线971 | 6.1767 | 国网重庆市电力公司 | 国网重庆合川供电公司 | 国网重庆合川供电公司 | a928cf9bc68a398aa15199980b0151a928b2b62863 | A1FDC1C230EB0E9AE055000000000001 | 现状态 | 80.0000 | 7.7400 |  | 82.79 | 0.35
4630 |  | 巷子#4公变 | 绿 | 82.2894 | 82.29 | 82.2894 | 2024-12-29 20:00:00 | 100.0000 | 0.0000 | 0.0000 | 0.9700 | 0.9500 | 10kV高湖线971 | 6.1767 | 国网重庆市电力公司 | 国网重庆合川供电公司 | 国网重庆合川供电公司 | a9243497918a398aa15199980b0151a92417c12850 | A1FDC1C220F50E9AE055000000000001 | 现状态 | 80.0000 | 6.3450 |  | 82.29 | 0.35
4631 |  | 巷子#3配变 | 绿 | 41.4597 | 41.46 | 41.4597 | 2024-12-29 20:00:00 | 50.0000 | 0.0000 | 0.0000 | 0.9700 | 0.9500 | 10kV官寿线982 | 6.5603 | 国网重庆市电力公司 | 国网重庆合川供电公司 | 国网重庆合川供电公司 | E969C75F-BF07-4984-B909-C80529AACA8D-08442 | A1FDC1C1160C0E9AE055000000000001 | 现状态 | 80.0000 | 4.0455 |  | 41.46 | 0.35
4632 |  | 巷子#2公变 | 绿 | 45.1158 | 45.12 | 45.1158 | 2024-12-29 20:00:00 | 50.0000 | 0.0000 | 0.0000 | 0.9700 | 0.9500 | 10kV高湖线971 | 6.1767 | 国网重庆市电力公司 | 国网重庆合川供电公司 | 国网重庆合川供电公司 | E1077592-55EA-44B1-B0BE-CCE4A7AE54F1-01812 | A1FDC1C25AF10E9AE055000000000001 | 现状态 | 80.0000 | 14.1780 |  | 45.12 | 0.35
4633 |  | 巷子#1公变 | 绿 | 83.7746 | 83.77 | 83.7746 | 2024-12-29 20:00:00 | 100.0000 | 0.0000 | 0.0000 | 0.9700 | 0.9500 | 10kV高湖线971 | 6.1767 | 国网重庆市电力公司 | 国网重庆合川供电公司 | 国网重庆合川供电公司 | 06988E55-0D45-43CD-B0A8-B673CA9324A8-91077 | A1FDC1C110AA0E9AE055000000000001 | 现状态 | 80.0000 | 10.4610 |  | 83.77 | 0.35
4634 |  | 巴湾#9公变 | 绿 | 88.0222 | 88.02 | 88.0222 | 2024-12-29 20:00:00 | 100.0000 | 0.0000 | 0.0000 | 0.9700 | 0.9500 | 10kV合溪线977 | 8.8852 | 国网重庆市电力公司 | 国网重庆合川供电公司 | 国网重庆合川供电公司 | 2a0f059ca08a398a5a7deec6c3017e2a0ec02a65bc | EAFA553B7B35FE16E0530253040AB142 | 现状态 | 80.0000 | 22.2330 |  | 88.02 | 0.35
4635 |  | 巴湾#8公变 | 绿 | 339.0948 | 339.09 | 339.0948 | 2024-12-29 20:00:00 | 400.0000 | 0.0000 | 0.0000 | 0.9700 | 0.9500 | 10kV合巴线961 | 9.1208 | 国网重庆市电力公司 | 国网重庆合川供电公司 | 国网重庆合川供电公司 | 03394072498a398a5b6e94c2e1016f03387b8b31e7 | A1FDC1C271D90E9AE055000000000001 | 现状态 | 80.0000 | 52.9200 |  | 339.09 | 0.35
4636 |  | 巴湾#7公变 | 绿 | 175.4166 | 175.42 | 175.4166 | 2024-12-29 20:00:00 | 200.0000 | 0.0000 | 0.0000 | 0.9700 | 0.9500 | 10kV合巴线961 | 9.1208 | 国网重庆市电力公司 | 国网重庆合川供电公司 | 国网重庆合川供电公司 | a17733f8b08a398aa05637e10f0156a1758f0558ca | A1FDC1C2A4F70E9AE055000000000001 | 现状态 | 80.0000 | 42.7260 |  | 175.42 | 0.35
4637 |  | 巴湾#6公变 | 绿 | 257.4753 | 357.48 | 257.4753 | 2024-12-29 20:00:00 | 400.0000 | 0.0000 | 100.0000 | 0.9700 | 0.9500 | 10kV合巴线961 | 9.1208 | 国网重庆市电力公司 | 国网重庆合川供电公司 | 国网重庆合川供电公司 | 3202398d13ff8080817d0df179017d3202364504db | D2C71E934BACD223E0530253040AD136 | 现状态 | 80.0000 | 103.8600 |  | 357.48 | 0.35
4638 |  | 巴湾#5公变 | 绿 | 21.8425 | 87.84 | 21.8425 | 2024-12-29 20:00:00 | 100.0000 | 0.0000 | 66.0000 | 0.9700 | 0.9500 | 10kV合溪线977 | 8.8852 | 国网重庆市电力公司 | 国网重庆合川供电公司 | 国网重庆合川供电公司 | D1DEFECB-BA74-42BB-A9FB-BAD744C86885-12119 | A1FDC1C0FFDB0E9AE055000000000001 | 现状态 | 80.0000 | 21.7350 |  | 87.84 | 0.35
4639 |  | 巴湾#3公变 | 绿 | 105.4167 | 105.42 | 105.4167 | 2024-12-29 20:00:00 | 125.0000 | 0.0000 | 0.0000 | 0.9700 | 0.9500 | 10kV合巴线961 | 9.1208 | 国网重庆市电力公司 | 国网重庆合川供电公司 | 国网重庆合川供电公司 | D24443FC-B44F-4573-8424-B051438DF8B4-30350 | A1FDC1C279BE0E9AE055000000000001 | 现状态 | 80.0000 | 15.0120 |  | 105.42 | 0.35
4640 |  | 巴湾#2公变 | 绿 | 67.6436 | 67.64 | 67.6436 | 2024-12-29 20:00:00 | 80.0000 | 0.0000 | 0.0000 | 0.9700 | 0.9500 | 10kV思产线970 | 8.7528 | 国网重庆市电力公司 | 国网重庆合川供电公司 | 国网重庆合川供电公司 | D24443FC-B44F-4573-8424-B051438DF8B4-30343 | A1FDC1C1BD130E9AE055000000000001 | 现状态 | 80.0000 | 10.0980 |  | 67.64 | 0.35
4641 |  | 巴岩村3#公变 | 绿 | 81.0608 | 81.06 | 81.0608 | 2025-01-08 21:15:00 | 100.0000 | 0.0000 | 0.0000 | 0.9700 | 0.9500 | 10kV龙孙线974 | 5.7718 | 国网重庆市电力公司 | 国网重庆合川供电公司 | 国网重庆合川供电公司 | BE6E99CB-C986-47AB-9097-7A562CF5CC8B-00692 | A1FDC1C1BE630E9AE055000000000001 | 现状态 | 80.0000 | 2.9400 |  | 81.06 | 0.35
4642 |  | 巴岩村2#公变 | 绿 | 135.0714 | 165.07 | 135.0714 | 2025-01-08 21:15:00 | 200.0000 | 30.0000 | 0.0000 | 0.9700 | 0.9500 | 10kV龙孙线974 | 5.7718 | 国网重庆市电力公司 | 国网重庆合川供电公司 | 国网重庆合川供电公司 | CD2C222C-2A52-4645-8239-DE86031B41F9-15201 | A1FDC1C175A40E9AE055000000000001 | 现状态 | 80.0000 | 14.0550 |  | 165.07 | 0.35
4643 |  | 巴岩村1#配变 | 绿 | 81.4570 | 81.46 | 81.4570 | 2025-01-08 21:15:00 | 100.0000 | 0.0000 | 0.0000 | 0.9700 | 0.9500 | 10kV龙孙线974 | 5.7718 | 国网重庆市电力公司 | 国网重庆合川供电公司 | 国网重庆合川供电公司 | 80198215-E632-4203-8818-C83FFEEEEB39-61857 | A1FDC1C185730E9AE055000000000001 | 现状态 | 80.0000 | 4.0380 |  | 81.46 | 0.35
4644 |  | 巴岩村#6公变 | 绿 | 81.7136 | 81.71 | 81.7136 | 2025-01-08 21:15:00 | 100.0000 | 0.0000 | 0.0000 | 0.9700 | 0.9500 | 10kV龙孙线974 | 5.7718 | 国网重庆市电力公司 | 国网重庆合川供电公司 | 国网重庆合川供电公司 | 877757863b8a398aa35950cd8801598776b12015fb | A1FDC1C11C1F0E9AE055000000000001 | 现状态 | 80.0000 | 4.7490 |  | 81.71 | 0.35
4645 |  | 巴岩村#5公变 | 绿 | 81.5512 | 81.55 | 81.5512 | 2025-01-08 21:15:00 | 100.0000 | 0.0000 | 0.0000 | 0.9700 | 0.9500 | 10kV龙孙线974 | 5.7718 | 国网重庆市电力公司 | 国网重庆合川供电公司 | 国网重庆合川供电公司 | 8776c343ed8a398aa35950cd88015987761ce215f3 | A1FDC1C239C20E9AE055000000000001 | 现状态 | 80.0000 | 4.2990 |  | 81.55 | 0.35
4646 |  | 巴岩#4柱上变 | 绿 | 31.7677 | 81.77 | 31.7677 | 2025-01-08 21:15:00 | 100.0000 | 50.0000 | 0.0000 | 0.9700 | 0.9500 | 10kV龙孙线974 | 5.7718 | 国网重庆市电力公司 | 国网重庆合川供电公司 | 国网重庆合川供电公司 | 87761dc3618a398aa35950cd8801598775776715ec | A1FDC1C10F460E9AE055000000000001 | 现状态 | 80.0000 | 4.8990 |  | 81.77 | 0.35
4647 |  | 巨梁沱还建房柱上变 | 绿 | 201.8965 | 201.90 | 201.8965 | 2025-01-08 21:15:00 | 250.0000 | 0.0000 | 0.0000 | 0.9700 | 0.9500 | 10kV华井线623 | 7.2465 | 国网重庆市电力公司 | 国网重庆合川供电公司 | 国网重庆合川供电公司 | 0AB275F7-1695-4CC4-ABFA-7269E1AE1442-34643 | A1FDC1C1A7CD0E9AE055000000000001 | 现状态 | 80.0000 | 5.2560 |  | 201.90 | 0.35
4648 |  | 巨梁沱公变 | 绿 | 83.7151 | 83.72 | 83.7151 | 2025-01-08 21:15:00 | 100.0000 | 0.0000 | 0.0000 | 0.9700 | 0.9500 | 10kV华井线623 | 7.2465 | 国网重庆市电力公司 | 国网重庆合川供电公司 | 国网重庆合川供电公司 | 96cc37e4-bad3-483c-9459-f6be39be4ba1 | 0CECE2D27479FFC0E0630253040A7380 | 现状态 | 80.0000 | 10.2960 |  | 83.72 | 0.35
4649 |  | 巨新雅苑公配2#（配） | 绿 | 331.8910 | 331.89 | 331.8910 | 2025-01-08 21:15:00 | 400.0000 | 0.0000 | 0.0000 | 0.9700 | 0.9500 | 10kV坝镇线977 | 5.5816 | 国网重庆市电力公司 | 国网重庆合川供电公司 | 国网重庆合川供电公司 | 673f4674-79d1-4eed-bcf0-890ab04443f3 | 1DCD9F524CE6A53AE0630253040AB9C0 | 现状态 | 80.0000 | 32.9550 |  | 331.89 | 0.35
4650 |  | 巨新雅苑#1公配#1变 | 绿 | 332.6000 | 332.60 | 332.6000 | 2025-01-08 21:15:00 | 400.0000 | 0.0000 | 0.0000 | 0.9700 | 0.9500 | 10kV坝镇线977 | 5.5816 | 国网重庆市电力公司 | 国网重庆合川供电公司 | 国网重庆合川供电公司 | 29f101b3-2892-4116-95a7-ffb559ab9445 | 1DCD9F524CE2A53AE0630253040AB9C0 | 现状态 | 80.0000 | 34.9200 |  | 332.60 | 0.35
4651 |  | 巨新苑柱上变 | 绿 | 210.4755 | 210.48 | 210.4755 | 2025-01-08 21:15:00 | 250.0000 | 0.0000 | 0.0000 | 0.9700 | 0.9500 | 10kV清土线625 | 7.1645 | 国网重庆市电力公司 | 国网重庆合川供电公司 | 国网重庆合川供电公司 | BBC3C2B6-2E84-4A7C-8A17-BCC904C0A6FA-85525 | A1FDC1C1101F0E9AE055000000000001 | 现状态 | 80.0000 | 29.0320 |  | 210.48 | 0.35
4652 |  | 工行生活#1公变 | 绿 | 327.4041 | 327.40 | 327.4041 | 2025-01-08 21:15:00 | 400.0000 | 0.0000 | 0.0000 | 0.9700 | 0.9500 | 10kV花洛二线965 | 9.7387 | 国网重庆市电力公司 | 国网重庆合川供电公司 | 国网重庆合川供电公司 | BEF168C3-5184-4171-BA1B-D0D4449A4C32-11123 | A1FDC1C18ED20E9AE055000000000001 | 现状态 | 80.0000 | 20.5200 |  | 327.40 | 0.35
4653 |  | 工商所配变 | 绿 | 564.5608 | 564.56 | 564.5608 | 2024-12-29 20:00:00 | 630.0000 | 0.0000 | 0.0000 | 0.9700 | 0.9500 | 10kV太镇一线963 | 8.6053 | 国网重庆市电力公司 | 国网重庆合川供电公司 | 国网重庆合川供电公司 | 768C97B4-CDF8-4D17-BC7A-570DF9A8D28D-43752 | A1FDC1C1761C0E9AE055000000000001 | 现状态 | 80.0000 | 167.8400 |  | 564.56 | 0.35
4654 |  | 工农桥#3公变 | 绿 | 161.1561 | 161.16 | 161.1561 | 2025-01-08 21:15:00 | 200.0000 | 0.0000 | 0.0000 | 0.9700 | 0.9500 | 10kV清水线614 |  | 国网重庆市电力公司 | 国网重庆合川供电公司 | 国网重庆合川供电公司 | d4eb5978-c718-4732-98a7-50b6c19269bb | 322a87b5d50848e48af3050476c2e59c | 现状态 | 80.0000 | 3.2040 |  | 161.16 | 0.35
4655 |  | 工农桥#2公变 | 绿 | 321.9311 | 321.93 | 321.9311 | 2025-01-08 21:15:00 | 400.0000 | 0.0000 | 0.0000 | 0.9700 | 0.9500 | 10kV清水线614 |  | 国网重庆市电力公司 | 国网重庆合川供电公司 | 国网重庆合川供电公司 | 262bd87cdb8a398aa3640181700164262b7e5e0654 | A1FDC1C2441A0E9AE055000000000001 | 现状态 | 80.0000 | 5.3520 |  | 321.93 | 0.35
4656 |  | 工农桥#1公变 | 绿 | 330.9171 | 330.92 | 330.9171 | 2025-01-08 21:15:00 | 400.0000 | 0.0000 | 0.0000 | 0.9700 | 0.9500 | 10kV清水线614 |  | 国网重庆市电力公司 | 国网重庆合川供电公司 | 国网重庆合川供电公司 | 7B0045EC-9481-C468-E043-0AB90240C468-00001 | A1FDC1C0BA490E9AE055000000000001 | 现状态 | 80.0000 | 30.2560 |  | 330.92 | 0.35
4657 |  | 川煤十处柱上变 | 绿 | 324.3689 | 324.37 | 324.3689 | 2025-01-08 21:15:00 | 400.0000 | 0.0000 | 0.0000 | 0.9700 | 0.9500 | 10kV坝镇线977 | 5.5816 | 国网重庆市电力公司 | 国网重庆合川供电公司 | 国网重庆合川供电公司 | 1fe1bf69-5f84-44f7-93c2-7cc6fec6dfaa | 1DCDB5CC3CDE0ACCE0630153040AB0E9 | 现状态 | 80.0000 | 12.1080 |  | 324.37 | 0.35
4658 |  | 川煤五处3#柱上变 | 绿 | 82.2039 | 82.20 | 82.2039 | 2025-01-08 21:15:00 | 100.0000 | 0.0000 | 0.0000 | 0.9700 | 0.9500 | 10kV坝镇线977 | 5.5816 | 国网重庆市电力公司 | 国网重庆合川供电公司 | 国网重庆合川供电公司 | b74a61a4-437c-4b26-ba37-15e7a26397b6 | 1DCDB5CC3D750ACCE0630153040AB0E9 | 现状态 | 80.0000 | 6.1080 |  | 82.20 | 0.35
4659 |  | 川煤五处1#柱上变 | 绿 | 322.1693 | 322.17 | 322.1693 | 2025-01-08 21:15:00 | 400.0000 | 0.0000 | 0.0000 | 0.9700 | 0.9500 | 10kV坝大线964 | 5.4194 | 国网重庆市电力公司 | 国网重庆合川供电公司 | 国网重庆合川供电公司 | E3D49BBF-60AA-4AB4-B7C5-2D391ADE3F2B-04577 | C10511CBC5FD2AD7E0530153040A1FE1 | 现状态 | 80.0000 | 6.0120 |  | 322.17 | 0.35
4660 |  | 川心店柱上变 | 绿 | 327.5239 | 327.52 | 327.5239 | 2025-01-08 21:15:00 | 400.0000 | 0.0000 | 0.0000 | 0.9700 | 0.9500 | 10kV寨柳线914 | 7.5608 | 国网重庆市电力公司 | 国网重庆合川供电公司 | 国网重庆合川供电公司 | f75b9051188a398a5a71aa79ad0171f75aa6721372 | AFDDE1DCDA7477BDE0530253040ADA0D | 现状态 | 80.0000 | 20.8520 |  | 327.52 | 0.35
4661 |  | 川心小学柱上变 | 绿 | 85.7285 | 85.73 | 85.7285 | 2025-01-08 21:15:00 | 100.0000 | 0.0000 | 0.0000 | 0.9700 | 0.9500 | 10kV寨柳线914 | 7.5608 | 国网重庆市电力公司 | 国网重庆合川供电公司 | 国网重庆合川供电公司 | cf12c5cf56ff8080816767dac80167cf0fae741a79 | A1FDC1C0CD9A0E9AE055000000000001 | 现状态 | 80.0000 | 15.8760 |  | 85.73 | 0.35
4662 |  | 川庙柱上公变 | 绿 | 41.6194 | 41.62 | 41.6194 | 2025-01-08 21:15:00 | 50.0000 | 0.0000 | 0.0000 | 0.9700 | 0.9500 | 10kV双创线981 | 3.6793 | 国网重庆市电力公司 | 国网重庆合川供电公司 | 国网重庆合川供电公司 | 1D0B771B-B0F6-49E3-B668-92C4B3ECF849-22771 | A1FDC1C2838C0E9AE055000000000001 | 现状态 | 80.0000 | 4.4880 |  | 41.62 | 0.35
4663 |  | 川井#5公变 | 绿 | 84.1848 | 84.18 | 84.1848 | 2024-12-29 20:00:00 | 100.0000 | 0.0000 | 0.0000 | 0.9700 | 0.9500 | 10kV古化线974 | 7.7293 | 国网重庆市电力公司 | 国网重庆合川供电公司 | 国网重庆合川供电公司 | 2AF26A4E-8F1F-4238-8857-902EC0CF96CA-47558 | A1FDC1C27D590E9AE055000000000001 | 现状态 | 80.0000 | 11.5980 |  | 84.18 | 0.35
4664 |  | 川井#4公变 | 绿 | 42.4363 | 42.44 | 42.4363 | 2024-12-29 20:00:00 | 50.0000 | 0.0000 | 0.0000 | 0.9700 | 0.9500 | 10kV古化线974 | 7.7293 | 国网重庆市电力公司 | 国网重庆合川供电公司 | 国网重庆合川供电公司 | 117ed134da8a398aa367d320b20168117e601c2539 | A1FDC1C258700E9AE055000000000001 | 现状态 | 80.0000 | 6.7520 |  | 42.44 | 0.35
4665 |  | 川井#3公变 | 绿 | 160.0000 | 160.00 | 160.0000 | 2024-12-29 20:00:00 | 200.0000 | 0.0000 | 0.0000 | 0.9700 | 0.9500 | 10kV古化线974 | 7.7293 | 国网重庆市电力公司 | 国网重庆合川供电公司 | 国网重庆合川供电公司 | 6bc2be1326ff808081661a255301666bc229216589 | A1FDC1C190F00E9AE055000000000001 | 现状态 | 80.0000 | 0.0000 |  | 160.00 | 0.35
4666 |  | 川井#2公变 | 绿 | 82.3760 | 82.38 | 82.3760 | 2024-12-29 20:00:00 | 100.0000 | 0.0000 | 0.0000 | 0.9700 | 0.9500 | 10kV古化线974 | 7.7293 | 国网重庆市电力公司 | 国网重庆合川供电公司 | 国网重庆合川供电公司 | 6bbcfce2c5ff808081661a255301666bbc67f7657e | A1FDC1C150660E9AE055000000000001 | 现状态 | 80.0000 | 6.5850 |  | 82.38 | 0.35
4667 |  | 川井#1公变 | 绿 | 81.8727 | 81.87 | 81.8727 | 2024-12-29 20:00:00 | 100.0000 | 0.0000 | 0.0000 | 0.9700 | 0.9500 | 10kV古化线974 | 7.7293 | 国网重庆市电力公司 | 国网重庆合川供电公司 | 国网重庆合川供电公司 | DCA2645A-CB86-47F5-8390-5C5D8749F8C9-49499 | A1FDC1C2C9DE0E9AE055000000000001 | 现状态 | 80.0000 | 5.1900 |  | 81.87 | 0.35
4668 |  | 崩岩柱上公变（光伏1户） | 绿 | 42.3663 | 82.37 | 42.3663 | 2025-01-08 21:15:00 | 100.0000 | 40.0000 | 0.0000 | 0.9700 | 0.9500 | 10kV小宝线914 | 3.9322 | 国网重庆市电力公司 | 国网重庆合川供电公司 | 国网重庆合川供电公司 | d4843103418a398aa2526b6b4a0152d483c389259a | A1FDC1C19EFC0E9AE055000000000001 | 现状态 | 80.0000 | 6.5580 |  | 82.37 | 0.35
4669 |  | 崆峒村2#配变 | 绿 | 43.4260 | 43.43 | 43.4260 | 2024-12-29 20:00:00 | 50.0000 | 0.0000 | 0.0000 | 0.9700 | 0.9500 | 10kV燕赤线975 | 4.9681 | 国网重庆市电力公司 | 国网重庆合川供电公司 | 国网重庆合川供电公司 | 9AE94677-3AD9-45E3-B091-5A1C589F5D2C-47633 | A1FDC1C149B60E9AE055000000000001 | 现状态 | 80.0000 | 9.4950 |  | 43.43 | 0.35
4670 |  | 崆峒村1#配变 | 绿 | 88.2127 | 88.21 | 88.2127 | 2024-12-29 20:00:00 | 100.0000 | 0.0000 | 0.0000 | 0.9700 | 0.9500 | 10kV燕赤线975 | 4.9681 | 国网重庆市电力公司 | 国网重庆合川供电公司 | 国网重庆合川供电公司 | 3AA3DBC9-E867-44EA-9A85-B5F2FCC57CA5-59815 | A1FDC1C182B30E9AE055000000000001 | 现状态 | 80.0000 | 22.7610 |  | 88.21 | 0.35
4671 |  | 崆峒村#4公变 | 绿 | 82.0123 | 82.01 | 82.0123 | 2024-12-29 20:00:00 | 100.0000 | 0.0000 | 0.0000 | 0.9700 | 0.9500 | 10kV燕赤线975 | 4.9681 | 国网重庆市电力公司 | 国网重庆合川供电公司 | 国网重庆合川供电公司 | 8975fc8ad28a398aa1627811b201628975dc922cf9 | A1FDC1C2A8520E9AE055000000000001 | 现状态 | 80.0000 | 5.5770 |  | 82.01 | 0.35
4672 |  | 崆峒#3柱上公变 | 绿 | 81.7915 | 81.79 | 81.7915 | 2024-12-29 20:00:00 | 100.0000 | 0.0000 | 0.0000 | 0.9700 | 0.9500 | 10kV燕赤线975 | 4.9681 | 国网重庆市电力公司 | 国网重庆合川供电公司 | 国网重庆合川供电公司 | CAD0EB96-0C79-415E-844F-5C6C6031B475-10184 | A1FDC1C217EF0E9AE055000000000001 | 现状态 | 80.0000 | 4.9650 |  | 81.79 | 0.35
4673 |  | 峰垭口#1公变 | 绿 | 84.8029 | 84.80 | 84.8029 | 2024-12-03 18:30:00 | 100.0000 | 0.0000 | 0.0000 | 0.9700 | 0.9500 | 10kV井镇线926 | 5.1618 | 国网重庆市电力公司 | 国网重庆合川供电公司 | 国网重庆合川供电公司 | a0dc5b6da78a398aa05637e10f0156a0dabba15343 | AFCF251F987952D9E0530253040AFCE8 | 现状态 | 80.0000 | 13.3110 |  | 84.80 | 0.35
4674 |  | 峨嵋#9公变（光伏1户） | 绿 | 51.8337 | 81.83 | 51.8337 | 2024-12-29 20:00:00 | 100.0000 | 30.0000 | 0.0000 | 0.9700 | 0.9500 | 10kV骑永线963 | 6.9485 | 国网重庆市电力公司 | 国网重庆合川供电公司 | 国网重庆合川供电公司 | C1E44381-D2FE-4684-AD9B-6B7327AA2B25-25423 | A1FDC1C2B8100E9AE055000000000001 | 现状态 | 80.0000 | 5.0820 |  | 81.83 | 0.35
4675 |  | 峨嵋#8公变 | 绿 | 81.8586 | 81.86 | 81.8586 | 2024-12-29 20:00:00 | 100.0000 | 0.0000 | 0.0000 | 0.9700 | 0.9500 | 10kV骑永线963 | 6.9485 | 国网重庆市电力公司 | 国网重庆合川供电公司 | 国网重庆合川供电公司 | 2a90239c59ff80808166f86bf901672a8ee9c846c6 | A1FDC1C244960E9AE055000000000001 | 现状态 | 80.0000 | 5.1510 |  | 81.86 | 0.35
4676 |  | 峨嵋#7公变 | 绿 | 81.1279 | 81.13 | 81.1279 | 2024-12-29 20:00:00 | 100.0000 | 0.0000 | 0.0000 | 0.9700 | 0.9500 | 10kV骑永线963 | 6.9485 | 国网重庆市电力公司 | 国网重庆合川供电公司 | 国网重庆合川供电公司 | 2a8d83ec78ff80808166f86bf901672a8c4a2e46a6 | A1FDC1C24CD50E9AE055000000000001 | 现状态 | 80.0000 | 3.1260 |  | 81.13 | 0.35
4677 |  | 峨嵋#6柱上变 | 绿 | 80.7382 | 80.74 | 80.7382 | 2024-12-29 20:00:00 | 100.0000 | 0.0000 | 0.0000 | 0.9700 | 0.9500 | 10kV骑永线963 | 6.9485 | 国网重庆市电力公司 | 国网重庆合川供电公司 | 国网重庆合川供电公司 | d76ee09be88a398aa1558334510155d76d5bea3169 | A1FDC1C1D05E0E9AE055000000000001 | 现状态 | 80.0000 | 2.0460 |  | 80.74 | 0.35
4678 |  | 峨嵋#5公变（光伏1户） | 绿 | 82.1011 | 82.10 | 82.1011 | 2024-12-29 20:00:00 | 100.0000 | 0.0000 | 0.0000 | 0.9700 | 0.9500 | 10kV骑永线963 | 6.9485 | 国网重庆市电力公司 | 国网重庆合川供电公司 | 国网重庆合川供电公司 | 400B4719-F6A7-42AC-BA81-C289EB5458E0-02400 | A1FDC1C18B060E9AE055000000000001 | 现状态 | 80.0000 | 5.8230 |  | 82.10 | 0.35
4679 |  | 峨嵋#4公变 | 绿 | 163.1608 | 163.16 | 163.1608 | 2024-12-29 20:00:00 | 200.0000 | 0.0000 | 0.0000 | 0.9700 | 0.9500 | 10kV骑永线963 | 6.9485 | 国网重庆市电力公司 | 国网重庆合川供电公司 | 国网重庆合川供电公司 | a8d3b6d7-9385-462c-ae4f-ca8d5115c7b2 | 1DCDB5CC3D2C0ACCE0630153040AB0E9 | 现状态 | 80.0000 | 8.7600 |  | 163.16 | 0.35
4680 |  | 峨嵋#3公变（光伏3户） | 绿 | 89.4507 | 162.45 | 89.4507 | 2024-12-29 20:00:00 | 200.0000 | 73.0000 | 0.0000 | 0.9700 | 0.9500 | 10kV骑永线963 | 6.9485 | 国网重庆市电力公司 | 国网重庆合川供电公司 | 国网重庆合川供电公司 | 2a693927f0ff80808166f86bf901672a68000945d1 | A1FDC1C23CD30E9AE055000000000001 | 现状态 | 80.0000 | 6.7920 |  | 162.45 | 0.35
4681 |  | 峨嵋#2公变 | 绿 | 80.7686 | 80.77 | 80.7686 | 2024-12-29 20:00:00 | 100.0000 | 0.0000 | 0.0000 | 0.9700 | 0.9500 | 10kV骑永线963 | 6.9485 | 国网重庆市电力公司 | 国网重庆合川供电公司 | 国网重庆合川供电公司 | bb9691c4-d8b8-4cab-974c-e20f0ec013ea | 1DCDB5CC3D690ACCE0630153040AB0E9 | 现状态 | 80.0000 | 2.1300 |  | 80.77 | 0.35
4682 |  | 峨嵋#1公变 | 绿 | 82.7506 | 82.75 | 82.7506 | 2024-12-29 20:00:00 | 100.0000 | 0.0000 | 0.0000 | 0.9700 | 0.9500 | 10kV骑永线963 | 6.9485 | 国网重庆市电力公司 | 国网重庆合川供电公司 | 国网重庆合川供电公司 | ec5e55afa6ff8080817bae88a3017bec5e51ef046a | CD1F62880DED2A59E0530153040A30D7 | 现状态 | 80.0000 | 7.6230 |  | 82.75 | 0.35
4683 |  | 峡口柱上变 | 绿 | 82.3111 | 82.31 | 82.3111 | 2024-12-03 18:30:00 | 100.0000 | 0.0000 | 0.0000 | 0.9700 | 0.9500 | 10kV草老线918 | 6.0784 | 国网重庆市电力公司 | 国网重庆合川供电公司 | 国网重庆合川供电公司 | 43747bf9-0a26-4540-bcbc-8de57ffc618f | 1DCDB5CC3D260ACCE0630153040AB0E9 | 现状态 | 80.0000 | 6.4050 |  | 82.31 | 0.35
4684 |  | 岭秀景苑#2配变 | 绿 | 339.8309 | 339.83 | 339.8309 | 2024-12-29 20:00:00 | 400.0000 | 0.0000 | 0.0000 | 0.9700 | 0.9500 | 10kV太永线961 | 6.4589 | 国网重庆市电力公司 | 国网重庆合川供电公司 | 国网重庆合川供电公司 | EA5415F7-2FC5-4AD6-8462-319CE103D340-37963 | A1FDC1C1E5A80E9AE055000000000001 | 现状态 | 80.0000 | 54.9600 |  | 339.83 | 0.35
4685 |  | 岭岗#6配变 | 绿 | 40.3150 | 40.32 | 40.3150 | 2024-12-29 20:00:00 | 50.0000 | 0.0000 | 0.0000 | 0.9700 | 0.9500 | 10kV铜岭线981 | 5.6780 | 国网重庆市电力公司 | 国网重庆合川供电公司 | 国网重庆合川供电公司 | E82F4A0E-2311-46F6-BE90-B1A51CD5DB5F-29677 | A1FDC1C2889A0E9AE055000000000001 | 现状态 | 80.0000 | 0.8730 |  | 40.32 | 0.35
4686 |  | 岭岗#5公变 | 绿 | 82.2082 | 82.21 | 82.2082 | 2024-12-29 20:00:00 | 100.0000 | 0.0000 | 0.0000 | 0.9700 | 0.9500 | 10kV铜罗线983 | 6.0957 | 国网重庆市电力公司 | 国网重庆合川供电公司 | 国网重庆合川供电公司 | CBAD7FE8-6BEA-4309-A860-3D75E4895BEB-99302 | A1FDC1C2B56F0E9AE055000000000001 | 现状态 | 80.0000 | 6.1200 |  | 82.21 | 0.35
4687 |  | 岭岗#4公变 | 绿 | 81.1842 | 81.18 | 81.1842 | 2024-12-29 20:00:00 | 100.0000 | 0.0000 | 0.0000 | 0.9700 | 0.9500 | 10kV铜罗线983 | 6.0957 | 国网重庆市电力公司 | 国网重庆合川供电公司 | 国网重庆合川供电公司 | CBAD7FE8-6BEA-4309-A860-3D75E4895BEB-99309 | A1FDC1C1DBDB0E9AE055000000000001 | 现状态 | 80.0000 | 3.2820 |  | 81.18 | 0.35
4688 |  | 岭岗#3配变 | 绿 | 82.2093 | 82.21 | 82.2093 | 2024-12-29 20:00:00 | 100.0000 | 0.0000 | 0.0000 | 0.9700 | 0.9500 | 10kV铜岭线981 | 5.6780 | 国网重庆市电力公司 | 国网重庆合川供电公司 | 国网重庆合川供电公司 | 527B9FDE-2EC9-4808-BDCD-2DEE6C29DC81-37424 | A1FDC1C1E2DE0E9AE055000000000001 | 现状态 | 80.0000 | 6.1230 |  | 82.21 | 0.35
4689 |  | 岭岗#2公变 | 绿 | 43.2036 | 43.20 | 43.2036 | 2024-12-29 20:00:00 | 50.0000 | 0.0000 | 0.0000 | 0.9700 | 0.9500 | 10kV铜罗线983 | 6.0957 | 国网重庆市电力公司 | 国网重庆合川供电公司 | 国网重庆合川供电公司 | 0F319AD3-92EC-4F3B-9F07-EF74F96D2B4C-39598 | A1FDC1C18C7B0E9AE055000000000001 | 现状态 | 80.0000 | 8.8785 |  | 43.20 | 0.35
4690 |  | 岭岗#1公变 | 绿 | 40.8422 | 40.84 | 40.8422 | 2024-12-29 20:00:00 | 50.0000 | 0.0000 | 0.0000 | 0.9700 | 0.9500 | 10kV铜罗线983 | 6.0957 | 国网重庆市电力公司 | 国网重庆合川供电公司 | 国网重庆合川供电公司 | 83147A14-325B-4A24-8387-F97CFA7FD528-17496 | A1FDC1C187850E9AE055000000000001 | 现状态 | 80.0000 | 2.3340 |  | 40.84 | 0.35
4691 |  | 岩门#9公变 | 绿 | 81.9636 | 81.96 | 81.9636 | 2025-01-08 21:15:00 | 100.0000 | 0.0000 | 0.0000 | 0.9700 | 0.9500 | 10kV狮保线961 | 7.0037 | 国网重庆市电力公司 | 国网重庆合川供电公司 | 国网重庆合川供电公司 | 78c49141-7628-41d0-9552-bad1c4e77486 | 0D9FB128CB59B7EDE0630253040A0649 | 现状态 | 80.0000 | 5.4420 |  | 81.96 | 0.35
4692 |  | 岩门#8公变 | 绿 | 162.1606 | 162.16 | 162.1606 | 2025-01-08 21:15:00 | 200.0000 | 0.0000 | 0.0000 | 0.9700 | 0.9500 | 10kV狮保线961 | 7.0037 | 国网重庆市电力公司 | 国网重庆合川供电公司 | 国网重庆合川供电公司 | 6b71ded4d3ff80808174236c8301746b71dabc0469 | B46D084C65DACDE5E0530153040AFA9C | 现状态 | 80.0000 | 5.9880 |  | 162.16 | 0.35
4693 |  | 岩门#7柱上变 | 绿 | 83.4076 | 83.41 | 83.4076 | 2025-01-08 21:15:00 | 100.0000 | 0.0000 | 0.0000 | 0.9700 | 0.9500 | 10kV狮保线961 | 7.0037 | 国网重庆市电力公司 | 国网重庆合川供电公司 | 国网重庆合川供电公司 | b5e51d5c83ff80808171ab91d90171b5e51c9800d0 | AFCF251F983B52D9E0530253040AFCE8 | 现状态 | 80.0000 | 9.4440 |  | 83.41 | 0.35
4694 |  | 岩门#6公变 | 绿 | 82.7852 | 82.79 | 82.7852 | 2025-01-08 21:15:00 | 100.0000 | 0.0000 | 0.0000 | 0.9700 | 0.9500 | 10kV狮保线961 | 7.0037 | 国网重庆市电力公司 | 国网重庆合川供电公司 | 国网重庆合川供电公司 | c5c40c7fee8a398aa35637e7060156c5c2a604679a | A1FDC1C10B230E9AE055000000000001 | 现状态 | 80.0000 | 7.7190 |  | 82.79 | 0.35
4695 |  | 岩门#5公变 | 绿 | 80.9472 | 80.95 | 80.9472 | 2025-01-08 21:15:00 | 100.0000 | 0.0000 | 0.0000 | 0.9700 | 0.9500 | 10kV狮保线961 | 7.0037 | 国网重庆市电力公司 | 国网重庆合川供电公司 | 国网重庆合川供电公司 | f8df71ba268a398aa15637ebc30156f8dd307801ad | A1FDC1C119DF0E9AE055000000000001 | 现状态 | 80.0000 | 2.6250 |  | 80.95 | 0.35
4696 |  | 岩门#4公变 | 绿 | 80.3691 | 80.37 | 80.3691 | 2025-01-08 21:15:00 | 100.0000 | 0.0000 | 0.0000 | 0.9700 | 0.9500 | 10kV狮保线961 | 7.0037 | 国网重庆市电力公司 | 国网重庆合川供电公司 | 国网重庆合川供电公司 | 9DCEDF9C-DCC6-4B9F-830C-642A9BBB3C62-73191 | A1FDC1C2C6E70E9AE055000000000001 | 现状态 | 80.0000 | 1.0230 |  | 80.37 | 0.35
4697 |  | 岩门#3公变 | 绿 | 41.9674 | 41.97 | 41.9674 | 2025-01-08 21:15:00 | 50.0000 | 0.0000 | 0.0000 | 0.9700 | 0.9500 | 10kV狮保线961 | 7.0037 | 国网重庆市电力公司 | 国网重庆合川供电公司 | 国网重庆合川供电公司 | 90A070E7-7C9B-4605-A8FE-D4836608357E-39488 | A1FDC1C1805B0E9AE055000000000001 | 现状态 | 80.0000 | 5.4525 |  | 41.97 | 0.35
4698 |  | 岩门#1公变 | 绿 | 83.2426 | 83.24 | 83.2426 | 2025-01-08 21:15:00 | 100.0000 | 0.0000 | 0.0000 | 0.9700 | 0.9500 | 10kV狮保线961 | 7.0037 | 国网重庆市电力公司 | 国网重庆合川供电公司 | 国网重庆合川供电公司 | A8641ECF-3EC5-4FE4-9E6C-3AA68990AA2C-87386 | AFCF251F986A52D9E0530253040AFCE8 | 现状态 | 80.0000 | 8.9865 |  | 83.24 | 0.35
4699 |  | 岩湾柱上变（小长） | 绿 | 84.1794 | 84.18 | 84.1794 | 2025-01-08 21:15:00 | 100.0000 | 0.0000 | 0.0000 | 0.9700 | 0.9500 | 10kV小长线921 | 5.1813 | 国网重庆市电力公司 | 国网重庆合川供电公司 | 国网重庆合川供电公司 | 0778be258c8a398aa052fb1f3001530778a7f526d0 | A1FDC1C280000E9AE055000000000001 | 现状态 | 80.0000 | 11.5830 |  | 84.18 | 0.35
4700 |  | 岩湾柱上公变 | 绿 | 81.7262 | 81.73 | 81.7262 | 2025-01-08 21:15:00 | 100.0000 | 0.0000 | 0.0000 | 0.9700 | 0.9500 | 10kV清土线625 | 7.1645 | 国网重庆市电力公司 | 国网重庆合川供电公司 | 国网重庆合川供电公司 | D7DED21F-1026-4D26-8240-B9CA90FC2B51-51799 | A1FDC1C1006E0E9AE055000000000001 | 现状态 | 80.0000 | 4.7840 |  | 81.73 | 0.35
4701 |  | 岩湾村#3公变 | 绿 | 44.2834 | 44.28 | 44.2834 | 2024-12-29 20:00:00 | 50.0000 | 0.0000 | 0.0000 | 0.9700 | 0.9500 | 10kV燕合线966 | 7.0829 | 国网重庆市电力公司 | 国网重庆合川供电公司 | 国网重庆合川供电公司 | 6B5DB66B-C8BC-48BD-B45C-6523EB18D5A5-15909 | A1FDC1C1739E0E9AE055000000000001 | 现状态 | 80.0000 | 11.8710 |  | 44.28 | 0.35
4702 |  | 岩湾村#2公变 | 绿 | 43.1457 | 43.15 | 43.1457 | 2024-12-29 20:00:00 | 50.0000 | 0.0000 | 0.0000 | 0.9700 | 0.9500 | 10kV燕合线966 | 7.0829 | 国网重庆市电力公司 | 国网重庆合川供电公司 | 国网重庆合川供电公司 | 69D2C822-3966-4ADE-9267-AC6C9A9AAC8A-13978 | A1FDC1C1785D0E9AE055000000000001 | 现状态 | 80.0000 | 8.7180 |  | 43.15 | 0.35
4703 |  | 岩湾村#1公变 | 绿 | 43.8634 | 43.86 | 43.8634 | 2024-12-29 20:00:00 | 50.0000 | 0.0000 | 0.0000 | 0.9700 | 0.9500 | 10kV燕合线966 | 7.0829 | 国网重庆市电力公司 | 国网重庆合川供电公司 | 国网重庆合川供电公司 | 6D3A8339-3287-4D1F-9CB9-BDFACEBF3F53-27095 | A1FDC1C1FC1C0E9AE055000000000001 | 现状态 | 80.0000 | 10.7070 |  | 43.86 | 0.35
4704 |  | 岩湾公变 | 绿 | 81.2438 | 81.24 | 81.2438 | 2025-01-08 21:15:00 | 100.0000 | 0.0000 | 0.0000 | 0.9700 | 0.9500 | 10kV合华线974 | 4.7360 | 国网重庆市电力公司 | 国网重庆合川供电公司 | 国网重庆合川供电公司 | f18f7db9-4255-42cc-9f20-d403d51e9873 | 1DCDB5CC3CC90ACCE0630153040AB0E9 | 现状态 | 80.0000 | 3.4470 |  | 81.24 | 0.35
4705 |  | 岩湾#4公变 | 绿 | 82.6586 | 82.66 | 82.6586 | 2024-12-29 20:00:00 | 100.0000 | 0.0000 | 0.0000 | 0.9700 | 0.9500 | 10kV燕合线966 | 7.0829 | 国网重庆市电力公司 | 国网重庆合川供电公司 | 国网重庆合川供电公司 | CAD0EB96-0C79-415E-844F-5C6C6031B475-20359 | A1FDC1C1A1250E9AE055000000000001 | 现状态 | 80.0000 | 7.3680 |  | 82.66 | 0.35
4706 |  | 岩柯村#4公变 | 绿 | 83.2918 | 83.29 | 83.2918 | 2024-12-29 20:00:00 | 100.0000 | 0.0000 | 0.0000 | 0.9700 | 0.9500 | 10kV燕月线963 | 7.0950 | 国网重庆市电力公司 | 国网重庆合川供电公司 | 国网重庆合川供电公司 | e8e8ca2dc18a398aa3558325d30155e8e74a830b28 | A1FDC1C283170E9AE055000000000001 | 现状态 | 80.0000 | 9.1230 |  | 83.29 | 0.35
4707 |  | 岩柯村#1配变 | 绿 | 68.0041 | 68.00 | 68.0041 | 2024-12-29 20:00:00 | 80.0000 | 0.0000 | 0.0000 | 0.9700 | 0.9500 | 10kV燕月线963 | 7.0950 | 国网重庆市电力公司 | 国网重庆合川供电公司 | 国网重庆合川供电公司 | 0F319AD3-92EC-4F3B-9F07-EF74F96D2B4C-71709 | A1FDC1C191560E9AE055000000000001 | 现状态 | 80.0000 | 11.0970 |  | 68.00 | 0.35
4708 |  | 岩柯#5公变 | 绿 | 82.1227 | 82.12 | 82.1227 | 2024-12-29 20:00:00 | 100.0000 | 0.0000 | 0.0000 | 0.9700 | 0.9500 | 10kV燕月线963 | 7.0950 | 国网重庆市电力公司 | 国网重庆合川供电公司 | 国网重庆合川供电公司 | e8eb06cd748a398aa3558325d30155e8e987210b2c | A1FDC1C1CF820E9AE055000000000001 | 现状态 | 80.0000 | 5.8830 |  | 82.12 | 0.35
4709 |  | 岩柯#3公变 | 绿 | 86.3963 | 86.40 | 86.3963 | 2024-12-29 20:00:00 | 100.0000 | 0.0000 | 0.0000 | 0.9700 | 0.9500 | 10kV燕月线963 | 7.0950 | 国网重庆市电力公司 | 国网重庆合川供电公司 | 国网重庆合川供电公司 | CAD0EB96-0C79-415E-844F-5C6C6031B475-24884 | A1FDC1C233F60E9AE055000000000001 | 现状态 | 80.0000 | 17.7270 |  | 86.40 | 0.35
4710 |  | 岩柯#2柱上公变 | 绿 | 86.0943 | 86.09 | 86.0943 | 2024-12-29 20:00:00 | 100.0000 | 0.0000 | 0.0000 | 0.9700 | 0.9500 | 10kV燕赤线975 | 4.9681 | 国网重庆市电力公司 | 国网重庆合川供电公司 | 国网重庆合川供电公司 | 2CDCD528-C86E-4B21-A09F-3711AE11F773-09743 | A1FDC1C2C7350E9AE055000000000001 | 现状态 | 80.0000 | 16.8900 |  | 86.09 | 0.35
4711 |  | 岩口柱上变（小华） | 绿 | 66.5254 | 66.53 | 66.5254 | 2025-01-08 21:15:00 | 80.0000 | 0.0000 | 0.0000 | 0.9700 | 0.9500 | 10kV小华线922 | 5.2722 | 国网重庆市电力公司 | 国网重庆合川供电公司 | 国网重庆合川供电公司 | 90CC3419-5146-4D33-AE9E-4DA12A556CC6-66614 | A1FDC1C10B790E9AE055000000000001 | 现状态 | 80.0000 | 6.9990 |  | 66.53 | 0.35
4712 |  | 岩口柱上变 | 绿 | 43.1706 | 43.17 | 43.1706 | 2024-12-03 18:30:00 | 50.0000 | 0.0000 | 0.0000 | 0.9700 | 0.9500 | 10kV草老线918 | 6.0784 | 国网重庆市电力公司 | 国网重庆合川供电公司 | 国网重庆合川供电公司 | D75BCE59-1E88-4E5A-89A6-B5AFF722BD19-33318 | A1FDC1C173A20E9AE055000000000001 | 现状态 | 80.0000 | 8.7870 |  | 43.17 | 0.35
4713 |  | 岚庙#3配变 | 绿 | 44.2996 | 44.30 | 44.2996 | 2024-12-29 20:00:00 | 50.0000 | 0.0000 | 0.0000 | 0.9700 | 0.9500 | 10kV古山线972 | 6.7871 | 国网重庆市电力公司 | 国网重庆合川供电公司 | 国网重庆合川供电公司 | D91A37E1-2E63-45E6-ADB6-C54B64F5D616-76279 | A1FDC1C1B9720E9AE055000000000001 | 现状态 | 80.0000 | 11.9160 |  | 44.30 | 0.35
4714 |  | 岚庙#2配变 | 绿 | 58.7335 | 83.73 | 58.7335 | 2024-12-29 20:00:00 | 100.0000 | 25.0000 | 0.0000 | 0.9700 | 0.9500 | 10kV古山线972 | 6.7871 | 国网重庆市电力公司 | 国网重庆合川供电公司 | 国网重庆合川供电公司 | 23A23388-9BBA-418D-929E-08ADFAD3E2D1-00803 | A1FDC1C17B140E9AE055000000000001 | 现状态 | 80.0000 | 10.3470 |  | 83.73 | 0.35
4715 |  | 岚庙#1配变 | 绿 | 65.7828 | 65.78 | 65.7828 | 2024-12-29 20:00:00 | 80.0000 | 0.0000 | 0.0000 | 0.9700 | 0.9500 | 10kV古山线972 | 6.7871 | 国网重庆市电力公司 | 国网重庆合川供电公司 | 国网重庆合川供电公司 | F4F05EF4-49F3-4F99-9362-75A0AA8BA818-37698 | A1FDC1C0AB7E0E9AE055000000000001 | 现状态 | 80.0000 | 4.9410 |  | 65.78 | 0.35
4716 |  | 岗石#7公变 | 绿 | 80.9049 | 80.90 | 80.9049 | 2024-12-29 20:00:00 | 100.0000 | 0.0000 | 0.0000 | 0.9700 | 0.9500 | 10kV古化线974 | 7.7293 | 国网重庆市电力公司 | 国网重庆合川供电公司 | 国网重庆合川供电公司 | eb48785d3e8a398aa17d86609b017deb47b95b1804 | D549DEFE3CACB115E0530253040A31E7 | 现状态 | 80.0000 | 2.5080 |  | 80.90 | 0.35
4717 |  | 岗石#6公变 | 绿 | 81.3856 | 81.39 | 81.3856 | 2024-12-29 20:00:00 | 100.0000 | 0.0000 | 0.0000 | 0.9700 | 0.9500 | 10kV古化线974 | 7.7293 | 国网重庆市电力公司 | 国网重庆合川供电公司 | 国网重庆合川供电公司 | C7F0F903-DE4C-48F3-9A84-1CA3752DAF6D-40319 | A1FDC1C2125C0E9AE055000000000001 | 现状态 | 80.0000 | 3.8400 |  | 81.39 | 0.35
4718 |  | 岗石#5公变 | 绿 | 82.9779 | 82.98 | 82.9779 | 2024-12-29 20:00:00 | 100.0000 | 0.0000 | 0.0000 | 0.9700 | 0.9500 | 10kV古化线974 | 7.7293 | 国网重庆市电力公司 | 国网重庆合川供电公司 | 国网重庆合川供电公司 | C7F0F903-DE4C-48F3-9A84-1CA3752DAF6D-40360 | A1FDC1C2D4B00E9AE055000000000001 | 现状态 | 80.0000 | 8.2530 |  | 82.98 | 0.35
4719 |  | 岗石#4公变 | 绿 | 83.2972 | 83.30 | 83.2972 | 2024-12-29 20:00:00 | 100.0000 | 0.0000 | 0.0000 | 0.9700 | 0.9500 | 10kV古化线974 | 7.7293 | 国网重庆市电力公司 | 国网重庆合川供电公司 | 国网重庆合川供电公司 | 152A4B21-1725-4A0C-B08E-8874CAA8FC9D-52949 | A1FDC1C237BB0E9AE055000000000001 | 现状态 | 80.0000 | 9.1380 |  | 83.30 | 0.35
4720 |  | 岗石#3公变 | 绿 | 40.0000 | 40.00 | 40.0000 | 2024-12-29 20:00:00 | 50.0000 | 0.0000 | 0.0000 | 0.9700 | 0.9500 | 10kV古化线974 | 7.7293 | 国网重庆市电力公司 | 国网重庆合川供电公司 | 国网重庆合川供电公司 | 152A4B21-1725-4A0C-B08E-8874CAA8FC9D-52956 | A1FDC1C237BC0E9AE055000000000001 | 现状态 | 80.0000 | 0.0000 |  | 40.00 | 0.35
4721 |  | 岗石#2公变 | 绿 | 64.0000 | 64.00 | 64.0000 | 2024-12-29 20:00:00 | 80.0000 | 0.0000 | 0.0000 | 0.9700 | 0.9500 | 10kV古化线974 | 7.7293 | 国网重庆市电力公司 | 国网重庆合川供电公司 | 国网重庆合川供电公司 | 8AF8225F-2C6D-45F5-BA4A-E27B5C258825-21904 | A1FDC1C2983B0E9AE055000000000001 | 现状态 | 80.0000 | 0.0000 |  | 64.00 | 0.35
4722 |  | 岗石#1公变 | 绿 | 80.0000 | 80.00 | 80.0000 | 2024-12-29 20:00:00 | 100.0000 | 0.0000 | 0.0000 | 0.9700 | 0.9500 | 10kV古化线974 | 7.7293 | 国网重庆市电力公司 | 国网重庆合川供电公司 | 国网重庆合川供电公司 | 319F382F-EAF4-4DC4-A1D8-039ADEC5698D-37288 | A1FDC1C2D12A0E9AE055000000000001 | 现状态 | 80.0000 | 0.0000 |  | 80.00 | 0.35
4723 |  | 岗嘴村3#配变 | 绿 | 24.0000 | 24.00 | 24.0000 | 2024-12-29 20:00:00 | 30.0000 | 0.0000 | 0.0000 | 0.9700 | 0.9500 | 10kV铜方线986 | 6.2919 | 国网重庆市电力公司 | 国网重庆合川供电公司 | 国网重庆合川供电公司 | C4CE72AA-E68A-4F2C-BC5F-9EAD5319E110-92325 | A1FDC1C0B0AC0E9AE055000000000001 | 现状态 | 80.0000 | 0.0000 |  | 24.00 | 0.35
4724 |  | 岗嘴村2#配变 | 绿 | 80.6646 | 80.66 | 80.6646 | 2024-12-29 20:00:00 | 100.0000 | 0.0000 | 0.0000 | 0.9700 | 0.9500 | 10kV铜方线986 | 6.2919 | 国网重庆市电力公司 | 国网重庆合川供电公司 | 国网重庆合川供电公司 | ED4EC62F-82D0-4AE4-B987-2C01021887FA-80709 | A1FDC1C17A990E9AE055000000000001 | 现状态 | 80.0000 | 1.8420 |  | 80.66 | 0.35
4725 |  | 岗嘴村1#配变 | 绿 | 81.2503 | 81.25 | 81.2503 | 2024-12-29 20:00:00 | 100.0000 | 0.0000 | 0.0000 | 0.9700 | 0.9500 | 10kV铜方线986 | 6.2919 | 国网重庆市电力公司 | 国网重庆合川供电公司 | 国网重庆合川供电公司 | 3D7E6D3C-A85E-46F9-BCF2-4F9DFE650675-86602 | A1FDC1C1B3A90E9AE055000000000001 | 现状态 | 80.0000 | 3.4650 |  | 81.25 | 0.35
4726 |  | 岗嘴村#8配变(光伏1户） | 绿 | 108.2593 | 131.26 | 108.2593 | 2024-12-29 20:00:00 | 160.0000 | 23.0000 | 0.0000 | 0.9700 | 0.9500 | 10kV铜方线986 | 6.2919 | 国网重庆市电力公司 | 国网重庆合川供电公司 | 国网重庆合川供电公司 | 8CBD0E61-2BE5-46A1-8663-1E1ECF82062E-17657 | A1FDC1C1395D0E9AE055000000000001 | 现状态 | 80.0000 | 9.0330 |  | 131.26 | 0.35
4727 |  | 岗嘴#9公变 | 绿 | 41.2384 | 41.24 | 41.2384 | 2024-12-29 20:00:00 | 50.0000 | 0.0000 | 0.0000 | 0.9700 | 0.9500 | 10kV铜方线986 | 6.2919 | 国网重庆市电力公司 | 国网重庆合川供电公司 | 国网重庆合川供电公司 | 66ecad5b-75bf-41e5-881b-161f19126a96 | FCE78EB5F41DB1CEE0530153040AEF6D | 现状态 | 80.0000 | 3.4320 |  | 41.24 | 0.35
4728 |  | 岗嘴#7配变 | 绿 | 84.8452 | 84.85 | 84.8452 | 2024-12-29 20:00:00 | 100.0000 | 0.0000 | 0.0000 | 0.9700 | 0.9500 | 10kV铜方线986 | 6.2919 | 国网重庆市电力公司 | 国网重庆合川供电公司 | 国网重庆合川供电公司 | C7F0F903-DE4C-48F3-9A84-1CA3752DAF6D-40480 | A1FDC1C1E3B40E9AE055000000000001 | 现状态 | 80.0000 | 13.4280 |  | 84.85 | 0.35
4729 |  | 岗嘴#6公变(光伏1户） | 绿 | 64.0867 | 83.53 | 64.0867 | 2024-12-29 20:00:00 | 100.0000 | 19.4400 | 0.0000 | 0.9700 | 0.9500 | 10kV铜方线986 | 6.2919 | 国网重庆市电力公司 | 国网重庆合川供电公司 | 国网重庆合川供电公司 | C7F0F903-DE4C-48F3-9A84-1CA3752DAF6D-40583 | A1FDC1C21C4B0E9AE055000000000001 | 现状态 | 80.0000 | 9.7740 |  | 83.53 | 0.35
4730 |  | 岗嘴#5配变 | 绿 | 82.3349 | 82.33 | 82.3349 | 2024-12-29 20:00:00 | 100.0000 | 0.0000 | 0.0000 | 0.9700 | 0.9500 | 10kV铜方线986 | 6.2919 | 国网重庆市电力公司 | 国网重庆合川供电公司 | 国网重庆合川供电公司 | C7F0F903-DE4C-48F3-9A84-1CA3752DAF6D-40537 | A1FDC1C2C7000E9AE055000000000001 | 现状态 | 80.0000 | 6.4710 |  | 82.33 | 0.35
4731 |  | 岗嘴#4配变 | 绿 | 82.0166 | 82.02 | 82.0166 | 2024-12-29 20:00:00 | 100.0000 | 0.0000 | 0.0000 | 0.9700 | 0.9500 | 10kV铜方线986 | 6.2919 | 国网重庆市电力公司 | 国网重庆合川供电公司 | 国网重庆合川供电公司 | C7F0F903-DE4C-48F3-9A84-1CA3752DAF6D-40429 | A1FDC1C21AA40E9AE055000000000001 | 现状态 | 80.0000 | 5.5890 |  | 82.02 | 0.35
4732 |  | 岔路口柱上变 | 绿 | 175.2651 | 175.27 | 175.2651 | 2025-01-08 21:15:00 | 200.0000 | 0.0000 | 0.0000 | 0.9700 | 0.9500 | 10kV合土线973 | 5.4339 | 国网重庆市电力公司 | 国网重庆合川供电公司 | 国网重庆合川供电公司 | 7B0045EC-624A-C468-E043-0AB90240C468-00001 | A1FDC1C192D60E9AE055000000000001 | 现状态 | 80.0000 | 42.3060 |  | 175.27 | 0.35
4733 |  | 山茶园柱上公变 | 绿 | 15.2403 | 40.24 | 15.2403 | 2025-01-08 21:15:00 | 50.0000 | 0.0000 | 25.0000 | 0.9700 | 0.9500 | 10kV双创线981 | 3.6793 | 国网重庆市电力公司 | 国网重庆合川供电公司 | 国网重庆合川供电公司 | 8BBA3822-CD37-4618-9CAE-3B304FB468DF-20046 | A1FDC1C18EB70E9AE055000000000001 | 现状态 | 80.0000 | 0.6660 |  | 40.24 | 0.35
4734 |  | 山王庙公变(光伏1户) | 绿 | 45.0175 | 81.02 | 45.0175 | 2024-12-03 18:30:00 | 100.0000 | 36.0000 | 0.0000 | 0.9700 | 0.9500 | 10kV井草线923 | 4.5657 | 国网重庆市电力公司 | 国网重庆合川供电公司 | 国网重庆合川供电公司 | d51b2310e88a398aa256378b4d0156d5192b54057e | A1FDC1C2736D0E9AE055000000000001 | 现状态 | 80.0000 | 2.8200 |  | 81.02 | 0.35
4735 |  | 山湾塘柱上变 | 绿 | 84.1811 | 84.18 | 84.1811 | 2025-01-08 21:15:00 | 100.0000 | 0.0000 | 0.0000 | 0.9700 | 0.9500 | 10kV双镇线972 | 6.7666 | 国网重庆市电力公司 | 国网重庆合川供电公司 | 国网重庆合川供电公司 | b9a6362ad98a398aa1558323d30155b9a5c1d21af5 | A1FDC1C1C4A90E9AE055000000000001 | 现状态 | 80.0000 | 11.5875 |  | 84.18 | 0.35
4736 |  | 山林村#9公变（光伏1户） | 绿 | 112.7775 | 162.84 | 112.7775 | 2024-12-29 20:00:00 | 200.0000 | 50.0600 | 0.0000 | 0.9700 | 0.9500 | 10kV骑塘线968 | 6.7198 | 国网重庆市电力公司 | 国网重庆合川供电公司 | 国网重庆合川供电公司 | 63f95c093fff8080817c361e74017c63f9596b02d0 | CEB1783B07E2A5DBE0530153040AA2F6 | 现状态 | 80.0000 | 7.8640 |  | 162.84 | 0.35
4737 |  | 山林村#8公变 | 绿 | 81.7872 | 81.79 | 81.7872 | 2024-12-29 20:00:00 | 100.0000 | 0.0000 | 0.0000 | 0.9700 | 0.9500 | 10kV骑塘线968 | 6.7198 | 国网重庆市电力公司 | 国网重庆合川供电公司 | 国网重庆合川供电公司 | 6f96399b-b1a2-4d9a-a141-d2cdadde80d5 | 1BDA3496A46D7661E0630153040A3E7A | 现状态 | 80.0000 | 4.9530 |  | 81.79 | 0.35
4738 |  | 山林村#6配变 | 绿 | 90.0237 | 90.02 | 90.0237 | 2024-12-29 20:00:00 | 100.0000 | 0.0000 | 0.0000 | 0.9700 | 0.9500 | 10kV骑塘线968 | 6.7198 | 国网重庆市电力公司 | 国网重庆合川供电公司 | 国网重庆合川供电公司 | BB41435C-8366-4963-AF3C-72DACFEC857E-71093 | A1FDC1C154F00E9AE055000000000001 | 现状态 | 80.0000 | 27.7800 |  | 90.02 | 0.35
4739 |  | 山林村#5公变（光伏1户） | 绿 | 61.4035 | 84.40 | 61.4035 | 2024-12-29 20:00:00 | 100.0000 | 23.0000 | 0.0000 | 0.9700 | 0.9500 | 10kV骑塘线968 | 6.7198 | 国网重庆市电力公司 | 国网重庆合川供电公司 | 国网重庆合川供电公司 | c834115c-afeb-49b5-b552-2feb3d4e8b2d | 1BDA3496A4327661E0630153040A3E7A | 现状态 | 80.0000 | 12.2040 |  | 84.40 | 0.35
4740 |  | 山林村#4配变 | 绿 | 42.8924 | 42.89 | 42.8924 | 2024-12-29 20:00:00 | 50.0000 | 0.0000 | 0.0000 | 0.9700 | 0.9500 | 10kV骑塘线968 | 6.7198 | 国网重庆市电力公司 | 国网重庆合川供电公司 | 国网重庆合川供电公司 | BB41435C-8366-4963-AF3C-72DACFEC857E-71072 | A1FDC1C103DB0E9AE055000000000001 | 现状态 | 80.0000 | 8.0160 |  | 42.89 | 0.35
4741 |  | 山林村#3配变 | 绿 | 86.6702 | 86.67 | 86.6702 | 2024-12-29 20:00:00 | 100.0000 | 0.0000 | 0.0000 | 0.9700 | 0.9500 | 10kV骑塘线968 | 6.7198 | 国网重庆市电力公司 | 国网重庆合川供电公司 | 国网重庆合川供电公司 | B6F51FC7-262B-4AD8-9208-BEF80188877A-40450 | A1FDC1C1789A0E9AE055000000000001 | 现状态 | 80.0000 | 18.4860 |  | 86.67 | 0.35
4742 |  | 山林村#2配变 | 绿 | 83.4823 | 83.48 | 83.4823 | 2024-12-29 20:00:00 | 100.0000 | 0.0000 | 0.0000 | 0.9700 | 0.9500 | 10kV骑塘线968 | 6.7198 | 国网重庆市电力公司 | 国网重庆合川供电公司 | 国网重庆合川供电公司 | B6F51FC7-262B-4AD8-9208-BEF80188877A-41896 | A1FDC1C223220E9AE055000000000001 | 现状态 | 80.0000 | 9.6510 |  | 83.48 | 0.35
4743 |  | 山林村#1公变 | 绿 | 87.7668 | 87.77 | 87.7668 | 2024-12-29 20:00:00 | 100.0000 | 0.0000 | 0.0000 | 0.9700 | 0.9500 | 10kV骑塘线968 | 6.7198 | 国网重庆市电力公司 | 国网重庆合川供电公司 | 国网重庆合川供电公司 | 861f19fe-a6a7-49c9-80d6-9750f22ff829 | 1BDA3496A4077661E0630153040A3E7A | 现状态 | 80.0000 | 21.5250 |  | 87.77 | 0.35
4744 |  | 山寨村#2配变 | 绿 | 84.6503 | 84.65 | 84.6503 | 2024-12-29 20:00:00 | 100.0000 | 0.0000 | 0.0000 | 0.9700 | 0.9500 | 10kV骑金线964 | 5.7862 | 国网重庆市电力公司 | 国网重庆合川供电公司 | 国网重庆合川供电公司 | ae7b1c56af8a398aa251a9c1550151ae7b13d40ab0 | A1FDC1C1BEB40E9AE055000000000001 | 现状态 | 80.0000 | 12.8880 |  | 84.65 | 0.35
4745 |  | 山寨村#1配变 | 绿 | 41.2319 | 41.23 | 41.2319 | 2024-12-29 20:00:00 | 50.0000 | 0.0000 | 0.0000 | 0.9700 | 0.9500 | 10kV骑金线964 | 5.7862 | 国网重庆市电力公司 | 国网重庆合川供电公司 | 国网重庆合川供电公司 | 28F1D0E2-50B8-44E1-AE7C-FC0C633A5171-85269 | A1FDC1C173990E9AE055000000000001 | 现状态 | 80.0000 | 3.4140 |  | 41.23 | 0.35
4746 |  | 山寨#3柱上变 | 绿 | 41.9513 | 41.95 | 41.9513 | 2024-12-29 20:00:00 | 50.0000 | 0.0000 | 0.0000 | 0.9700 | 0.9500 | 10kV骑金线964 | 5.7862 | 国网重庆市电力公司 | 国网重庆合川供电公司 | 国网重庆合川供电公司 | FC7B558B-BD76-4E0B-996F-0000479B3AEB-25982 | AFCF251F97D352D9E0530253040AFCE8 | 现状态 | 80.0000 | 5.4080 |  | 41.95 | 0.35
4747 |  | 山台村#3配变 | 绿 | 44.4988 | 44.50 | 44.4988 | 2024-12-29 20:00:00 | 50.0000 | 0.0000 | 0.0000 | 0.9700 | 0.9500 | 10kV燕赤线975 | 4.9681 | 国网重庆市电力公司 | 国网重庆合川供电公司 | 国网重庆合川供电公司 | F4F05EF4-49F3-4F99-9362-75A0AA8BA818-58236 | A1FDC1C275150E9AE055000000000001 | 现状态 | 80.0000 | 12.4680 |  | 44.50 | 0.35
4748 |  | 山台村#2配变 | 绿 | 80.2739 | 80.27 | 80.2739 | 2024-12-29 20:00:00 | 100.0000 | 0.0000 | 0.0000 | 0.9700 | 0.9500 | 10kV燕赤线975 | 4.9681 | 国网重庆市电力公司 | 国网重庆合川供电公司 | 国网重庆合川供电公司 | 3D201E8B-9671-4215-9DE4-C913DAB49875-58940 | DF30D49514FB0658E0530153040A4D57 | 现状态 | 80.0000 | 0.7590 |  | 80.27 | 0.35
4749 |  | 山台村#1配变 | 绿 | 85.5033 | 85.50 | 85.5033 | 2024-12-29 20:00:00 | 100.0000 | 0.0000 | 0.0000 | 0.9700 | 0.9500 | 10kV燕赤线975 | 4.9681 | 国网重庆市电力公司 | 国网重庆合川供电公司 | 国网重庆合川供电公司 | 431d371e018a398a5a6f9232070171431ba23c22d1 | AFCF251F990552D9E0530253040AFCE8 | 现状态 | 80.0000 | 15.2520 |  | 85.50 | 0.35
4750 |  | 山台4#公变 | 绿 | 82.0080 | 82.01 | 82.0080 | 2024-12-29 20:00:00 | 100.0000 | 0.0000 | 0.0000 | 0.9700 | 0.9500 | 10kV燕赤线975 | 4.9681 | 国网重庆市电力公司 | 国网重庆合川供电公司 | 国网重庆合川供电公司 | 0338AA1A-3F79-4534-9C59-3C554AB7A769-34331 | A1FDC1C284750E9AE055000000000001 | 现状态 | 80.0000 | 5.5650 |  | 82.01 | 0.35
4751 |  | 山台#6公变 | 绿 | 161.1171 | 161.12 | 161.1171 | 2024-12-29 20:00:00 | 200.0000 | 0.0000 | 0.0000 | 0.9700 | 0.9500 | 10kV燕赤线975 | 4.9681 | 国网重庆市电力公司 | 国网重庆合川供电公司 | 国网重庆合川供电公司 | aaf024e2e4ff8080817988b23f0179aaf022a902b4 | C50102A2F602BA85E0530253040A2AF6 | 现状态 | 80.0000 | 3.0960 |  | 161.12 | 0.35
4752 |  | 山台#5公变 | 绿 | 81.6486 | 81.65 | 81.6486 | 2024-12-29 20:00:00 | 100.0000 | 0.0000 | 0.0000 | 0.9700 | 0.9500 | 10kV燕赤线975 | 4.9681 | 国网重庆市电力公司 | 国网重庆合川供电公司 | 国网重庆合川供电公司 | a77d0bc1fb8a398aa2644ceb7f0164a77c611b7eb3 | A1FDC1C2968C0E9AE055000000000001 | 现状态 | 80.0000 | 4.5690 |  | 81.65 | 0.35
4753 |  | 山千院#4公配#4变 | 绿 | 418.0665 | 418.07 | 418.0665 | 2025-01-08 21:15:00 | 500.0000 | 0.0000 | 0.0000 | 0.9700 | 0.9500 | 10kV东牌一线972 | 9.7905 | 国网重庆市电力公司 | 国网重庆合川供电公司 | 国网重庆合川供电公司 | 4F20EE76-D13B-4B32-B490-7EE1BE04B0AD-43339 | A1FDC1C0B5690E9AE055000000000001 | 现状态 | 80.0000 | 50.0700 |  | 418.07 | 0.35
4754 |  | 山千院#4公配#3变 | 绿 | 334.6394 | 334.64 | 334.6394 | 2025-01-08 21:15:00 | 400.0000 | 0.0000 | 0.0000 | 0.9700 | 0.9500 | 10kV东牌一线972 | 9.7905 | 国网重庆市电力公司 | 国网重庆合川供电公司 | 国网重庆合川供电公司 | 4F20EE76-D13B-4B32-B490-7EE1BE04B0AD-43332 | A1FDC1C0BA380E9AE055000000000001 | 现状态 | 80.0000 | 40.5720 |  | 334.64 | 0.35
4755 |  | 山千院#4公配#2变 | 绿 | 420.7402 | 420.74 | 420.7402 | 2025-01-08 21:15:00 | 500.0000 | 0.0000 | 0.0000 | 0.9700 | 0.9500 | 10kV东牌一线972 | 9.7905 | 国网重庆市电力公司 | 国网重庆合川供电公司 | 国网重庆合川供电公司 | 4F20EE76-D13B-4B32-B490-7EE1BE04B0AD-43325 | A1FDC1C0B5680E9AE055000000000001 | 现状态 | 80.0000 | 57.4800 |  | 420.74 | 0.35
4756 |  | 山千院#4公配#1变 | 绿 | 331.0023 | 331.00 | 331.0023 | 2025-01-08 21:15:00 | 400.0000 | 0.0000 | 0.0000 | 0.9700 | 0.9500 | 10kV东牌一线972 | 9.7905 | 国网重庆市电力公司 | 国网重庆合川供电公司 | 国网重庆合川供电公司 | 4F20EE76-D13B-4B32-B490-7EE1BE04B0AD-43318 | A1FDC1C0B5670E9AE055000000000001 | 现状态 | 80.0000 | 30.4920 |  | 331.00 | 0.35
4757 |  | 山千院#1公配#7变 | 绿 | 423.3490 | 423.35 | 423.3490 | 2025-01-08 21:15:00 | 500.0000 | 0.0000 | 0.0000 | 0.9700 | 0.9500 | 10kV东牌一线972 | 9.7905 | 国网重庆市电力公司 | 国网重庆合川供电公司 | 国网重庆合川供电公司 | 0EC7CDC7-3ECE-4BEF-95D3-BAFA46A8AFA7-36609 | A1FDC1C1BA4C0E9AE055000000000001 | 现状态 | 80.0000 | 64.7100 |  | 423.35 | 0.35
4758 |  | 山千院#1公配#5变 | 绿 | 437.4049 | 437.40 | 437.4049 | 2025-01-08 21:15:00 | 500.0000 | 0.0000 | 0.0000 | 0.9700 | 0.9500 | 10kV东牌一线972 | 9.7905 | 国网重庆市电力公司 | 国网重庆合川供电公司 | 国网重庆合川供电公司 | 0EC7CDC7-3ECE-4BEF-95D3-BAFA46A8AFA7-36595 | A1FDC1C208720E9AE055000000000001 | 现状态 | 80.0000 | 103.6650 |  | 437.40 | 0.35
4759 |  | 山千院#1公配#4变 | 绿 | 433.6054 | 433.61 | 433.6054 | 2025-01-08 21:15:00 | 500.0000 | 0.0000 | 0.0000 | 0.9700 | 0.9500 | 10kV东牌一线972 | 9.7905 | 国网重庆市电力公司 | 国网重庆合川供电公司 | 国网重庆合川供电公司 | 0EC7CDC7-3ECE-4BEF-95D3-BAFA46A8AFA7-36588 | A1FDC1C208710E9AE055000000000001 | 现状态 | 80.0000 | 93.1350 |  | 433.61 | 0.35
4760 |  | 山千院#1公配#1变 | 绿 | 355.9078 | 355.91 | 355.9078 | 2025-01-08 21:15:00 | 400.0000 | 0.0000 | 0.0000 | 0.9700 | 0.9500 | 10kV东牌一线972 | 9.7905 | 国网重庆市电力公司 | 国网重庆合川供电公司 | 国网重庆合川供电公司 | 0EC7CDC7-3ECE-4BEF-95D3-BAFA46A8AFA7-36567 | A1FDC1C208700E9AE055000000000001 | 现状态 | 80.0000 | 99.5160 |  | 355.91 | 0.35
4761 |  | 屠宰场柱上变（坝康二线） | 绿 | 166.0489 | 166.05 | 166.0489 | 2025-01-08 21:15:00 | 200.0000 | 0.0000 | 0.0000 | 0.9700 | 0.9500 | 10kV坝康二线976 | 5.7797 | 国网重庆市电力公司 | 国网重庆合川供电公司 | 国网重庆合川供电公司 | 5864a06d-6b1d-433d-9685-8e5231a06ddc | 1DCDB5CC3D400ACCE0630153040AB0E9 | 现状态 | 80.0000 | 16.7640 |  | 166.05 | 0.35
4762 |  | 屈家湾公变 | 绿 | 81.0229 | 81.02 | 81.0229 | 2024-12-03 18:30:00 | 100.0000 | 0.0000 | 0.0000 | 0.9700 | 0.9500 | 10kV草老线918 | 6.0784 | 国网重庆市电力公司 | 国网重庆合川供电公司 | 国网重庆合川供电公司 | daab0311-e072-44bb-a66e-b728f808cf7e | 1421FFE97D51C1E0E0630153040A2F5C | 现状态 | 80.0000 | 2.8350 |  | 81.02 | 0.35
4763 |  | 尾巴山柱上公变 | 绿 | 81.5039 | 81.50 | 81.5039 | 2025-01-08 21:15:00 | 100.0000 | 0.0000 | 0.0000 | 0.9700 | 0.9500 | 10kV小长线921 | 5.1813 | 国网重庆市电力公司 | 国网重庆合川供电公司 | 国网重庆合川供电公司 | f07079b57bff80808180933d960180f07073bd07ef | DFF47CF0E26AD16CE0530253040A0847 | 现状态 | 80.0000 | 4.1680 |  | 81.50 | 0.35
4764 |  | 尚特区#2公配#2变 | 绿 | 335.4924 | 335.49 | 335.4924 | 2025-01-08 21:15:00 | 400.0000 | 0.0000 | 0.0000 | 0.9700 | 0.9500 | 10kV合上二线977 | 7.2600 | 国网重庆市电力公司 | 国网重庆合川供电公司 | 国网重庆合川供电公司 | 95BB4A09-9BF3-4956-A8FF-D11EB54E88DB-29409 | A1FDC1C1C0490E9AE055000000000001 | 现状态 | 80.0000 | 42.9360 |  | 335.49 | 0.35
4765 |  | 尚特区#2公配#1变 | 绿 | 336.9732 | 336.97 | 336.9732 | 2025-01-08 21:15:00 | 400.0000 | 0.0000 | 0.0000 | 0.9700 | 0.9500 | 10kV合上二线977 | 7.2600 | 国网重庆市电力公司 | 国网重庆合川供电公司 | 国网重庆合川供电公司 | 79C6DAF7-F8D8-4F38-AEC8-179C5581FA4F-18070 | A1FDC1C2C0C80E9AE055000000000001 | 现状态 | 80.0000 | 47.0400 |  | 336.97 | 0.35
4766 |  | 尚特区#1公变 | 绿 | 415.4036 | 415.40 | 415.4036 | 2025-01-08 21:15:00 | 500.0000 | 0.0000 | 0.0000 | 0.9700 | 0.9500 | 10kV合上二线977 | 7.2600 | 国网重庆市电力公司 | 国网重庆合川供电公司 | 国网重庆合川供电公司 | 597C58F3-73E3-44EA-B5A4-05FC4ED8251B-21593 | A1FDC1C2CC850E9AE055000000000001 | 现状态 | 80.0000 | 42.6900 |  | 415.40 | 0.35
4767 |  | 尚特万达#1公变 | 绿 | 160.0000 | 160.00 | 160.0000 | 2025-01-08 21:15:00 | 200.0000 | 0.0000 | 0.0000 | 0.9700 | 0.9500 | 10kV花天二线983 | 9.9002 | 国网重庆市电力公司 | 国网重庆合川供电公司 | 国网重庆合川供电公司 | 2b9beda3-c489-4507-9f32-0dc16f018ceb | 80b53a3d9fc54a66bb132283b7f2356d | 现状态 | 80.0000 | 0.0000 |  | 160.00 | 0.35
4768 |  | 尚书府地#1公配#1变 | 绿 | 425.3732 | 425.37 | 425.3732 | 2025-01-08 21:15:00 | 500.0000 | 0.0000 | 0.0000 | 0.9700 | 0.9500 | 10kV花明一线942 | 8.6284 | 国网重庆市电力公司 | 国网重庆合川供电公司 | 国网重庆合川供电公司 | 4629A25F-45F2-41ED-81A0-E96914C2F209-03838 | A1FDC1C1B1530E9AE055000000000001 | 现状态 | 80.0000 | 70.3200 |  | 425.37 | 0.35
4769 |  | 尖田#1公变 | 绿 | 165.2652 | 165.27 | 165.2652 | 2024-12-03 18:30:00 | 200.0000 | 0.0000 | 0.0000 | 0.9700 | 0.9500 | 10kV井镇线926 | 5.1618 | 国网重庆市电力公司 | 国网重庆合川供电公司 | 国网重庆合川供电公司 | 2adc393f658a398aa3530db02f01532adc17ed32a3 | A1FDC1C227010E9AE055000000000001 | 现状态 | 80.0000 | 14.5920 |  | 165.27 | 0.35
4770 |  | 尖岗柱上变（坝大线） | 绿 | 81.2384 | 81.24 | 81.2384 | 2025-01-08 21:15:00 | 100.0000 | 0.0000 | 0.0000 | 0.9700 | 0.9500 | 10kV坝大线964 | 5.4194 | 国网重庆市电力公司 | 国网重庆合川供电公司 | 国网重庆合川供电公司 | 4f28deef-0cf3-4eb5-a0b3-a4762a08e841 | 1DCDB5CC3CF40ACCE0630153040AB0E9 | 现状态 | 80.0000 | 3.4320 |  | 81.24 | 0.35
4771 |  | 尖山子柱上变（小长光伏2户） | 绿 | 57.3798 | 87.38 | 57.3798 | 2025-01-08 21:15:00 | 100.0000 | 30.0000 | 0.0000 | 0.9700 | 0.9500 | 10kV小长线921 | 5.1813 | 国网重庆市电力公司 | 国网重庆合川供电公司 | 国网重庆合川供电公司 | 31123fcb528a398a5a6f17633e016f31121ad0391c | A1FDC1C2EA890E9AE055000000000001 | 现状态 | 80.0000 | 20.4525 |  | 87.38 | 0.35
4772 |  | 尖山场镇#4公变 | 绿 | 337.6443 | 337.64 | 337.6443 | 2024-12-29 20:00:00 | 400.0000 | 0.0000 | 0.0000 | 0.9700 | 0.9500 | 10kV古山线972 | 6.7871 | 国网重庆市电力公司 | 国网重庆合川供电公司 | 国网重庆合川供电公司 | 215a9a99ce8a398aa264d774d10165215a0af05c05 | A1FDC1C2533C0E9AE055000000000001 | 现状态 | 80.0000 | 48.9000 |  | 337.64 | 0.35
4773 |  | 尖山场镇#3配变 | 绿 | 239.1660 | 259.17 | 239.1660 | 2024-12-29 20:00:00 | 315.0000 | 20.0000 | 0.0000 | 0.9700 | 0.9500 | 10kV古山线972 | 6.7871 | 国网重庆市电力公司 | 国网重庆合川供电公司 | 国网重庆合川供电公司 | 2DD89F42-EB74-44DB-834A-4D3B8A622AC5-36331 | A1FDC1C1CB990E9AE055000000000001 | 现状态 | 80.0000 | 19.8600 |  | 259.17 | 0.35
4774 |  | 尖山场镇#2 | 绿 | 343.0827 | 343.08 | 343.0827 | 2024-12-29 20:00:00 | 400.0000 | 0.0000 | 0.0000 | 0.9700 | 0.9500 | 10kV古山线972 | 6.7871 | 国网重庆市电力公司 | 国网重庆合川供电公司 | 国网重庆合川供电公司 | AECDA750-44B8-483C-A0DF-F1601EF5D192-33336 | A1FDC1C0C2160E9AE055000000000001 | 现状态 | 80.0000 | 63.9720 |  | 343.08 | 0.35
4775 |  | 小风垭#1公变 | 绿 | 82.0062 | 82.01 | 82.0062 | 2024-12-03 18:30:00 | 100.0000 | 0.0000 | 0.0000 | 0.9700 | 0.9500 | 10kV井镇线926 | 5.1618 | 国网重庆市电力公司 | 国网重庆合川供电公司 | 国网重庆合川供电公司 | 2b02eb20d28a398aa3530db02f01532b02c72d3732 | A1FDC1C26C690E9AE055000000000001 | 现状态 | 80.0000 | 5.5600 |  | 82.01 | 0.35
4776 |  | 小菜园柱上公变 | 绿 | 84.7997 | 84.80 | 84.7997 | 2025-01-08 21:15:00 | 100.0000 | 0.0000 | 0.0000 | 0.9700 | 0.9500 | 10kV合华线974 | 4.7360 | 国网重庆市电力公司 | 国网重庆合川供电公司 | 国网重庆合川供电公司 | d1a8bf1817ff80808150cad8a30150d1a8b0441284 | A1FDC1C1779E0E9AE055000000000001 | 现状态 | 80.0000 | 13.3020 |  | 84.80 | 0.35
4777 |  | 小白塔柱上变 | 绿 | 168.0839 | 168.08 | 168.0839 | 2025-01-08 21:15:00 | 200.0000 | 0.0000 | 0.0000 | 0.9700 | 0.9500 | 10kV钓渠线613 | 4.1317 | 国网重庆市电力公司 | 国网重庆合川供电公司 | 国网重庆合川供电公司 | ADE12037-AD0E-453F-BB8E-7441E7A1022A-07068 | A1FDC1C15CFC0E9AE055000000000001 | 现状态 | 80.0000 | 22.4040 |  | 168.08 | 0.35
4778 |  | 小瓦房柱上公变 | 绿 | 81.2026 | 81.20 | 81.2026 | 2025-01-08 21:15:00 | 100.0000 | 0.0000 | 0.0000 | 0.9700 | 0.9500 | 10kV合华线974 | 4.7360 | 国网重庆市电力公司 | 国网重庆合川供电公司 | 国网重庆合川供电公司 | 5faacd49418a398aa1530db7eb01535fa9b3365768 | A1FDC1C1DF7D0E9AE055000000000001 | 现状态 | 80.0000 | 3.3330 |  | 81.20 | 0.35
4779 |  | 小煤窑柱上公变 | 绿 | 80.8660 | 80.87 | 80.8660 | 2024-12-03 18:30:00 | 100.0000 | 0.0000 | 0.0000 | 0.9700 | 0.9500 | 10kV井镇二线911 | 5.5537 | 国网重庆市电力公司 | 国网重庆合川供电公司 | 国网重庆合川供电公司 | 1c6bc6dcf98a398aa2530dd77d01531c6b9e6d3f3c | A1FDC1C231660E9AE055000000000001 | 现状态 | 80.0000 | 2.4000 |  | 80.87 | 0.35
4780 |  | 小湾柱上变 | 绿 | 163.9684 | 163.97 | 163.9684 | 2025-01-08 21:15:00 | 200.0000 | 0.0000 | 0.0000 | 0.9700 | 0.9500 | 10kV钓渠线613 | 4.1317 | 国网重庆市电力公司 | 国网重庆合川供电公司 | 国网重庆合川供电公司 | bb83c70ee28a398a5b809f70ca0180bb838ea851d7 | DF30D49514FA0658E0530153040A4D57 | 现状态 | 80.0000 | 10.9980 |  | 163.97 | 0.35
4781 |  | 小湾村#3配变 | 绿 | 84.9837 | 84.98 | 84.9837 | 2024-12-29 20:00:00 | 100.0000 | 0.0000 | 0.0000 | 0.9700 | 0.9500 | 10kV骑金线964 | 5.7862 | 国网重庆市电力公司 | 国网重庆合川供电公司 | 国网重庆合川供电公司 | ae7e2962de8a398aa251a9c1550151ae7e20d50abf | A1FDC1C231800E9AE055000000000001 | 现状态 | 80.0000 | 13.8120 |  | 84.98 | 0.35
4782 |  | 小湾村#2配变 | 绿 | 81.1691 | 81.17 | 81.1691 | 2024-12-29 20:00:00 | 100.0000 | 0.0000 | 0.0000 | 0.9700 | 0.9500 | 10kV骑金线964 | 5.7862 | 国网重庆市电力公司 | 国网重庆合川供电公司 | 国网重庆合川供电公司 | 603406d236ff80808167d3258a0168603155ba7634 | A1FDC1C246500E9AE055000000000001 | 现状态 | 80.0000 | 3.2400 |  | 81.17 | 0.35
4783 |  | 小湾村#1配变 | 绿 | 43.3372 | 81.41 | 43.3372 | 2024-12-29 20:00:00 | 100.0000 | 38.0700 | 0.0000 | 0.9700 | 0.9500 | 10kV骑观线967 | 0.6969 | 国网重庆市电力公司 | 国网重庆合川供电公司 | 国网重庆合川供电公司 | 28F1D0E2-50B8-44E1-AE7C-FC0C633A5171-84335 | A1FDC1C1B4D40E9AE055000000000001 | 现状态 | 80.0000 | 3.9000 |  | 81.41 | 0.35
4784 |  | 小湾#5公变 | 绿 | 81.0284 | 81.03 | 81.0284 | 2024-12-29 20:00:00 | 100.0000 | 0.0000 | 0.0000 | 0.9700 | 0.9500 | 10kV骑金线964 | 5.7862 | 国网重庆市电力公司 | 国网重庆合川供电公司 | 国网重庆合川供电公司 | 5fb8fd356aff80808167d325e801685fb644476c2c | A1FDC1C2464E0E9AE055000000000001 | 现状态 | 80.0000 | 2.8500 |  | 81.03 | 0.35
4785 |  | 小湾#4配变 | 绿 | 81.9084 | 81.91 | 81.9084 | 2024-12-29 20:00:00 | 100.0000 | 0.0000 | 0.0000 | 0.9700 | 0.9500 | 10kV骑金线964 | 5.7862 | 国网重庆市电力公司 | 国网重庆合川供电公司 | 国网重庆合川供电公司 | ae7f93c04b8a398aa251a9c1550151ae7f8b2f0ac5 | A1FDC1C286430E9AE055000000000001 | 现状态 | 80.0000 | 5.2890 |  | 81.91 | 0.35
4786 |  | 小泥2#公变 | 绿 | 83.5916 | 83.59 | 83.5916 | 2024-12-29 20:00:00 | 100.0000 | 0.0000 | 0.0000 | 0.9700 | 0.9500 | 10kV钱泥线971 | 3.2289 | 国网重庆市电力公司 | 国网重庆合川供电公司 | 国网重庆合川供电公司 | FC7B558B-BD76-4E0B-996F-0000479B3AEB-67732 | A1FDC1C1E35E0E9AE055000000000001 | 现状态 | 80.0000 | 9.9540 |  | 83.59 | 0.35
4787 |  | 小泥#6公变 | 绿 | 83.9900 | 83.99 | 83.9900 | 2024-12-29 20:00:00 | 100.0000 | 0.0000 | 0.0000 | 0.9700 | 0.9500 | 10kV钱泥线971 | 3.2289 | 国网重庆市电力公司 | 国网重庆合川供电公司 | 国网重庆合川供电公司 | BBAE4589-A8D1-4F2E-BDF4-D701E6409376-63763 | A1FDC1C230BC0E9AE055000000000001 | 现状态 | 80.0000 | 11.0580 |  | 83.99 | 0.35
4788 |  | 小泥#5公变 | 绿 | 83.0612 | 83.06 | 83.0612 | 2024-12-29 20:00:00 | 100.0000 | 0.0000 | 0.0000 | 0.9700 | 0.9500 | 10kV钱泥线971 | 3.2289 | 国网重庆市电力公司 | 国网重庆合川供电公司 | 国网重庆合川供电公司 | BBAE4589-A8D1-4F2E-BDF4-D701E6409376-63468 | A1FDC1C2307D0E9AE055000000000001 | 现状态 | 80.0000 | 8.4840 |  | 83.06 | 0.35
4789 |  | 小泥#4公变 | 绿 | 168.2052 | 168.21 | 168.2052 | 2024-12-29 20:00:00 | 200.0000 | 0.0000 | 0.0000 | 0.9700 | 0.9500 | 10kV钱泥线971 | 3.2289 | 国网重庆市电力公司 | 国网重庆合川供电公司 | 国网重庆合川供电公司 | 9DCEDF9C-DCC6-4B9F-830C-642A9BBB3C62-65108 | E9A360F682258699E0530253040A169F | 现状态 | 80.0000 | 22.7400 |  | 168.21 | 0.35
4790 |  | 小泥#3公变 | 绿 | 83.0764 | 83.08 | 83.0764 | 2024-12-29 20:00:00 | 100.0000 | 0.0000 | 0.0000 | 0.9700 | 0.9500 | 10kV钱泥线971 | 3.2289 | 国网重庆市电力公司 | 国网重庆合川供电公司 | 国网重庆合川供电公司 | 9DCEDF9C-DCC6-4B9F-830C-642A9BBB3C62-62832 | A1FDC1C239030E9AE055000000000001 | 现状态 | 80.0000 | 8.5260 |  | 83.08 | 0.35
4791 |  | 小泥#1公变 | 绿 | 82.6196 | 82.62 | 82.6196 | 2024-12-29 20:00:00 | 100.0000 | 0.0000 | 0.0000 | 0.9700 | 0.9500 | 10kV钱泥线971 | 3.2289 | 国网重庆市电力公司 | 国网重庆合川供电公司 | 国网重庆合川供电公司 | DC902B11-804E-4A7E-AD2B-6741FF1035C6-02462 | A1FDC1C17D680E9AE055000000000001 | 现状态 | 80.0000 | 7.2600 |  | 82.62 | 0.35
4792 |  | 小油村#2柱上公变 | 绿 | 41.5615 | 41.56 | 41.5615 | 2024-12-29 20:00:00 | 50.0000 | 0.0000 | 0.0000 | 0.9700 | 0.9500 | 10kV钱金线984 | 6.0531 | 国网重庆市电力公司 | 国网重庆合川供电公司 | 国网重庆合川供电公司 | 789ECF16-614A-4F2A-8C3B-A3CF84529B1A-86479 | A1FDC1C22B7A0E9AE055000000000001 | 现状态 | 80.0000 | 4.3275 |  | 41.56 | 0.35
4793 |  | 小油村#1柱上公变 | 绿 | 43.1597 | 43.16 | 43.1597 | 2024-12-29 20:00:00 | 50.0000 | 0.0000 | 0.0000 | 0.9700 | 0.9500 | 10kV钱金线984 | 6.0531 | 国网重庆市电力公司 | 国网重庆合川供电公司 | 国网重庆合川供电公司 | 349955AC-B377-42BB-AEF0-C9D9357B8250-84037 | A1FDC1C234350E9AE055000000000001 | 现状态 | 80.0000 | 8.7570 |  | 43.16 | 0.35
4794 |  | 小河沟柱上变（小华） | 绿 | 40.9141 | 40.91 | 40.9141 | 2025-01-08 21:15:00 | 50.0000 | 0.0000 | 0.0000 | 0.9700 | 0.9500 | 10kV小华线922 | 5.2722 | 国网重庆市电力公司 | 国网重庆合川供电公司 | 国网重庆合川供电公司 | 6ECF6B9D-0FB6-4102-9526-516F72868C7D-47778 | A1FDC1C115200E9AE055000000000001 | 现状态 | 80.0000 | 2.5335 |  | 40.91 | 0.35
4795 |  | 小河沟公变 | 绿 | 41.5144 | 41.51 | 41.5144 | 2025-01-08 21:15:00 | 50.0000 | 0.0000 | 0.0000 | 0.9700 | 0.9500 | 10kV钓镇线612 | 4.1317 | 国网重庆市电力公司 | 国网重庆合川供电公司 | 国网重庆合川供电公司 | D0476D4A-D589-4436-AC64-BD39133E7005-10400 | A1FDC1C14D080E9AE055000000000001 | 现状态 | 80.0000 | 4.1970 |  | 41.51 | 0.35
4796 |  | 小河场镇公变（光伏1户） | 绿 | 93.5064 | 262.26 | 93.5064 | 2024-12-29 20:00:00 | 315.0000 | 168.7500 | 0.0000 | 0.9700 | 0.9500 | 10kV太小线962 | 6.8285 | 国网重庆市电力公司 | 国网重庆合川供电公司 | 国网重庆合川供电公司 | E890BC10-B1BE-465A-9C95-8217DA7D5ED8-06743 | A1FDC1C171770E9AE055000000000001 | 现状态 | 80.0000 | 28.4250 |  | 262.26 | 0.35
4797 |  | 小河场镇#2公变 | 绿 | 166.6724 | 166.67 | 166.6724 | 2024-12-29 20:00:00 | 200.0000 | 0.0000 | 0.0000 | 0.9700 | 0.9500 | 10kV太小线962 | 6.8285 | 国网重庆市电力公司 | 国网重庆合川供电公司 | 国网重庆合川供电公司 | d90a7d23-ccb9-420e-9f02-d83a7e02963c | 1DCDB5CC3D190ACCE0630153040AB0E9 | 现状态 | 80.0000 | 18.4920 |  | 166.67 | 0.35
4798 |  | 小河#6公变 | 绿 | 45.1851 | 45.19 | 45.1851 | 2024-12-29 20:00:00 | 50.0000 | 0.0000 | 0.0000 | 0.9700 | 0.9500 | 10kV太小线962 | 6.8285 | 国网重庆市电力公司 | 国网重庆合川供电公司 | 国网重庆合川供电公司 | 12316d10-8734-4f45-8763-8e0fff9fae3d | 6798cbc958694197991c98b59ac4a082 | 现状态 | 80.0000 | 14.3700 |  | 45.19 | 0.35
4799 |  | 小河#5柱上变 | 绿 | 163.2626 | 163.26 | 163.2626 | 2024-12-29 20:00:00 | 200.0000 | 0.0000 | 0.0000 | 0.9700 | 0.9500 | 10kV太小线962 | 6.8285 | 国网重庆市电力公司 | 国网重庆合川供电公司 | 国网重庆合川供电公司 | 7929536caf8a398a5b6b3cef95016b792892322e4b | A1FDC1C259570E9AE055000000000001 | 现状态 | 80.0000 | 9.0420 |  | 163.26 | 0.35
4800 |  | 小河#4柱上公变 | 绿 | 80.0000 | 80.00 | 80.0000 | 2024-12-29 20:00:00 | 100.0000 | 0.0000 | 0.0000 | 0.9700 | 0.9500 | 10kV太小线962 | 6.8285 | 国网重庆市电力公司 | 国网重庆合川供电公司 | 国网重庆合川供电公司 | 23c00b88358a398aa354f3581e015523bfb52e7653 | A1FDC1C204530E9AE055000000000001 | 现状态 | 80.0000 | 0.0000 |  | 80.00 | 0.35
4801 |  | 小河#3公变（光伏1户） | 绿 | 1.9744 | 41.97 | 1.9744 | 2024-12-29 20:00:00 | 50.0000 | 40.0000 | 0.0000 | 0.9700 | 0.9500 | 10kV太小线962 | 6.8285 | 国网重庆市电力公司 | 国网重庆合川供电公司 | 国网重庆合川供电公司 | C3A7211F-A92D-445C-9DB0-05F3FE483F8D-46466 | A1FDC1C14DD60E9AE055000000000001 | 现状态 | 80.0000 | 5.4720 |  | 41.97 | 0.35
4802 |  | 小河#2配变 | 绿 | 80.6571 | 80.66 | 80.6571 | 2024-12-29 20:00:00 | 100.0000 | 0.0000 | 0.0000 | 0.9700 | 0.9500 | 10kV太小线962 | 6.8285 | 国网重庆市电力公司 | 国网重庆合川供电公司 | 国网重庆合川供电公司 | 1E5ECD0E-15E0-4FE4-9B91-0B45C230E76A-07563 | A1FDC1C18A1E0E9AE055000000000001 | 现状态 | 80.0000 | 1.8210 |  | 80.66 | 0.35
4803 |  | 小河#1配变 | 绿 | 163.4076 | 163.41 | 163.4076 | 2024-12-29 20:00:00 | 200.0000 | 0.0000 | 0.0000 | 0.9700 | 0.9500 | 10kV太小线962 | 6.8285 | 国网重庆市电力公司 | 国网重庆合川供电公司 | 国网重庆合川供电公司 | 17cd516c9b8a398aa36be74109016c17ccf74a188a | A1FDC1C245580E9AE055000000000001 | 现状态 | 80.0000 | 9.4440 |  | 163.41 | 0.35
4804 |  | 小沟子柱上变 | 绿 | 80.9537 | 80.95 | 80.9537 | 2025-01-08 21:15:00 | 100.0000 | 0.0000 | 0.0000 | 0.9700 | 0.9500 | 10kV华井线623 | 7.2465 | 国网重庆市电力公司 | 国网重庆合川供电公司 | 国网重庆合川供电公司 | 3127A059-F6B9-4C4A-A384-C5614E9C0BF7-86699 | A1FDC1C1CC600E9AE055000000000001 | 现状态 | 80.0000 | 2.6430 |  | 80.95 | 0.35
4805 |  | 小沔廉租房#1公变 | 黄 | 167.2685 | 167.27 | 167.2685 | 2025-01-08 21:15:00 | 200.0000 | 0.0000 | 0.0000 | 0.9700 | 0.9500 | 10kV游沔线977 | 6.9636 | 国网重庆市电力公司 | 国网重庆合川供电公司 | 国网重庆合川供电公司 | 91901CB2-C101-4B46-9BF7-430AC105F9F6-80354 | A1FDC1C2269F0E9AE055000000000001 | 现状态 | 80.0000 | 20.1440 |  | 167.27 | 0.35
4806 |  | 小沔场镇#7公变 | 黄 | 332.7559 | 332.76 | 332.7559 | 2025-01-08 21:15:00 | 400.0000 | 0.0000 | 0.0000 | 0.9700 | 0.9500 | 10kV游沔线977 | 6.9636 | 国网重庆市电力公司 | 国网重庆合川供电公司 | 国网重庆合川供电公司 | 223e3f21208a398a5b6f17b3fc016f223e0ee054c1 | AFCF251F993E52D9E0530253040AFCE8 | 现状态 | 80.0000 | 35.3520 |  | 332.76 | 0.35
4807 |  | 小沔场镇#6柱上变 | 黄 | 329.4305 | 329.43 | 329.4305 | 2025-01-08 21:15:00 | 400.0000 | 0.0000 | 0.0000 | 0.9700 | 0.9500 | 10kV游沔线977 | 6.9636 | 国网重庆市电力公司 | 国网重庆合川供电公司 | 国网重庆合川供电公司 | 223df35d518a398a5b6f17b3fc016f223dc32154b8 | AFCF251F993F52D9E0530253040AFCE8 | 现状态 | 80.0000 | 26.1360 |  | 329.43 | 0.35
4808 |  | 小沔场镇#5公变 | 黄 | 256.2108 | 256.21 | 256.2108 | 2025-01-08 21:15:00 | 315.0000 | 0.0000 | 0.0000 | 0.9700 | 0.9500 | 10kV游顶线978 | 6.7902 | 国网重庆市电力公司 | 国网重庆合川供电公司 | 国网重庆合川供电公司 | 8CA10A07-4888-4805-852A-8338A1E80073-94603 | A1FDC1C239F90E9AE055000000000001 | 现状态 | 80.0000 | 11.6700 |  | 256.21 | 0.35
4809 |  | 小沔场镇#4公变 | 黄 | 268.7314 | 268.73 | 268.7314 | 2025-01-08 21:15:00 | 315.0000 | 0.0000 | 0.0000 | 0.9700 | 0.9500 | 10kV游沔线977 | 6.9636 | 国网重庆市电力公司 | 国网重庆合川供电公司 | 国网重庆合川供电公司 | E8A75B7A-5A98-42A1-9264-2078CC33D238-08564 | A1FDC1C11BD70E9AE055000000000001 | 现状态 | 80.0000 | 46.3700 |  | 268.73 | 0.35
4810 |  | 小沔场镇#2公变 | 黄 | 512.0233 | 512.02 | 512.0233 | 2025-01-08 21:15:00 | 630.0000 | 0.0000 | 0.0000 | 0.9700 | 0.9500 | 10kV游沔线977 | 6.9636 | 国网重庆市电力公司 | 国网重庆合川供电公司 | 国网重庆合川供电公司 | 8CA10A07-4888-4805-852A-8338A1E80073-94596 | A1FDC1C187DD0E9AE055000000000001 | 现状态 | 80.0000 | 22.2360 |  | 512.02 | 0.35
4811 |  | 小沔场镇#1公变 | 黄 | 550.9577 | 550.96 | 550.9577 | 2025-01-08 21:15:00 | 630.0000 | 0.0000 | 0.0000 | 0.9700 | 0.9500 | 10kV游沔线977 | 6.9636 | 国网重庆市电力公司 | 国网重庆合川供电公司 | 国网重庆合川供电公司 | 8CA10A07-4888-4805-852A-8338A1E80073-94589 | A1FDC1C236F00E9AE055000000000001 | 现状态 | 80.0000 | 130.1400 |  | 550.96 | 0.35
4812 |  | 小桥路还迁房#1公变 | 绿 | 286.9351 | 286.94 | 286.9351 | 2024-12-29 20:00:00 | 315.0000 | 0.0000 | 0.0000 | 0.9700 | 0.9500 | 10kV合濮二线982 | 10.0084 | 国网重庆市电力公司 | 国网重庆合川供电公司 | 国网重庆合川供电公司 | 511F8DCF-43E3-43BF-8693-EBDE97DC328E-17613 | A1FDC1C107BE0E9AE055000000000001 | 现状态 | 80.0000 | 96.8200 |  | 286.94 | 0.35
4813 |  | 小桥路#1公变 | 绿 | 328.5386 | 328.54 | 328.5386 | 2024-12-29 20:00:00 | 400.0000 | 0.0000 | 0.0000 | 0.9700 | 0.9500 | 10kV合蟠二线981 | 9.4985 | 国网重庆市电力公司 | 国网重庆合川供电公司 | 国网重庆合川供电公司 | 178b5b2f728a398aa16387757601641789c828561c | A1FDC1C2A57C0E9AE055000000000001 | 现状态 | 80.0000 | 23.6640 |  | 328.54 | 0.35
4814 |  | 小桥名都#1公配#2变 | 绿 | 549.0598 | 549.06 | 549.0598 | 2024-12-29 20:00:00 | 630.0000 | 0.0000 | 0.0000 | 0.9700 | 0.9500 | 10kV合濮二线982 | 10.0084 | 国网重庆市电力公司 | 国网重庆合川供电公司 | 国网重庆合川供电公司 | 1A012BD2-BC6E-400C-81A4-F0842F6EF4B5-20651 | A1FDC1C1F1F50E9AE055000000000001 | 现状态 | 80.0000 | 124.8800 |  | 549.06 | 0.35
4815 |  | 小桥名都#1公配#1变 | 绿 | 531.2206 | 531.22 | 531.2206 | 2024-12-29 20:00:00 | 630.0000 | 0.0000 | 0.0000 | 0.9700 | 0.9500 | 10kV合濮二线982 | 10.0084 | 国网重庆市电力公司 | 国网重庆合川供电公司 | 国网重庆合川供电公司 | 1A012BD2-BC6E-400C-81A4-F0842F6EF4B5-20644 | A1FDC1C1F1F30E9AE055000000000001 | 现状态 | 80.0000 | 75.4400 |  | 531.22 | 0.35
4816 |  | 小斗山公变 | 绿 | 131.2149 | 131.21 | 131.2149 | 2024-12-03 18:30:00 | 160.0000 | 0.0000 | 0.0000 | 0.9700 | 0.9500 | 10kV草盐线925 | 5.3290 | 国网重庆市电力公司 | 国网重庆合川供电公司 | 国网重庆合川供电公司 | a67cd4d1-59ea-40d6-a511-f3e649a3c2e3 | 1AD1F3DB752510BFE0630153040AB217 | 现状态 | 80.0000 | 8.9100 |  | 131.21 | 0.35
4817 |  | 小拱桥 | 绿 | 163.2766 | 163.28 | 163.2766 | 2024-12-03 18:30:00 | 200.0000 | 0.0000 | 0.0000 | 0.9700 | 0.9500 | 10kV井镇二线911 | 5.5537 | 国网重庆市电力公司 | 国网重庆合川供电公司 | 国网重庆合川供电公司 | 7B0045EC-8944-C468-E043-0AB90240C468-00001 | A1FDC1C177290E9AE055000000000001 | 现状态 | 80.0000 | 9.0810 |  | 163.28 | 0.35
4818 |  | 小庙子柱上变 | 绿 | 168.7464 | 168.75 | 168.7464 | 2025-01-08 21:15:00 | 200.0000 | 0.0000 | 0.0000 | 0.9700 | 0.9500 | 10kV华井线623 | 7.2465 | 国网重庆市电力公司 | 国网重庆合川供电公司 | 国网重庆合川供电公司 | 7B0045EC-92ED-C468-E043-0AB90240C468-00001 | A1FDC1C140E90E9AE055000000000001 | 现状态 | 80.0000 | 24.2400 |  | 168.75 | 0.35
4819 |  | 小屋基柱上变（坝大线） | 绿 | 204.9736 | 204.97 | 204.9736 | 2025-01-08 21:15:00 | 250.0000 | 0.0000 | 0.0000 | 0.9700 | 0.9500 | 10kV坝大线964 | 5.4194 | 国网重庆市电力公司 | 国网重庆合川供电公司 | 国网重庆合川供电公司 | 7B0045EC-88A4-C468-E043-0AB90240C468-00001 | A1FDC1C131300E9AE055000000000001 | 现状态 | 80.0000 | 13.7840 |  | 204.97 | 0.35
4820 |  | 小屋基柱上变 | 绿 | 161.3668 | 161.37 | 161.3668 | 2025-01-08 21:15:00 | 200.0000 | 0.0000 | 0.0000 | 0.9700 | 0.9500 | 10kV清陵线622 | 6.8184 | 国网重庆市电力公司 | 国网重庆合川供电公司 | 国网重庆合川供电公司 | b838a61eac8a398a5a6cc0de0a016db8376a866ee3 | A1FDC1C24EAA0E9AE055000000000001 | 现状态 | 80.0000 | 3.7880 |  | 161.37 | 0.35
4821 |  | 小土沟柱上变 | 绿 | 42.5135 | 42.51 | 42.5135 | 2025-01-08 21:15:00 | 50.0000 | 0.0000 | 0.0000 | 0.9700 | 0.9500 | 10kV双镇线972 | 6.7666 | 国网重庆市电力公司 | 国网重庆合川供电公司 | 国网重庆合川供电公司 | 5EF68DE8-14DF-449D-88D8-EBE5281DB10D-95759 | A1FDC1C11E6F0E9AE055000000000001 | 现状态 | 80.0000 | 6.9660 |  | 42.51 | 0.35
4822 |  | 小南街小南门#4公变 | 绿 | 325.4946 | 325.49 | 325.4946 | 2025-01-08 21:15:00 | 400.0000 | 0.0000 | 0.0000 | 0.9700 | 0.9500 | 10kV花洛二线965 | 9.7387 | 国网重庆市电力公司 | 国网重庆合川供电公司 | 国网重庆合川供电公司 | 22c4e5da-14d3-4100-b09d-7570ce5b255f | FA3A29B218D00F55E0530253040A11E4 | 现状态 | 80.0000 | 15.2280 |  | 325.49 | 0.35
4823 |  | 小南街小南门#3公变 | 绿 | 342.3163 | 342.32 | 342.3163 | 2025-01-08 21:15:00 | 400.0000 | 0.0000 | 0.0000 | 0.9700 | 0.9500 | 10kV花洛二线965 | 9.7387 | 国网重庆市电力公司 | 国网重庆合川供电公司 | 国网重庆合川供电公司 | 4537815cc68a398aa35637c7840156453775a90f02 | A1FDC1C226600E9AE055000000000001 | 现状态 | 80.0000 | 61.8480 |  | 342.32 | 0.35
4824 |  | 小南街小南门#2公变 | 绿 | 365.6804 | 365.68 | 365.6804 | 2025-01-08 21:15:00 | 400.0000 | 0.0000 | 0.0000 | 0.9700 | 0.9500 | 10kV花洛二线965 | 9.7387 | 国网重庆市电力公司 | 国网重庆合川供电公司 | 国网重庆合川供电公司 | E68D113B-414C-43F3-BD65-B1C9619264E1-13643 | AFCF251F98D852D9E0530253040AFCE8 | 现状态 | 80.0000 | 126.6000 |  | 365.68 | 0.35
4825 |  | 小南街小南门#1公变 | 绿 | 345.2173 | 345.22 | 345.2173 | 2025-01-08 21:15:00 | 400.0000 | 0.0000 | 0.0000 | 0.9700 | 0.9500 | 10kV花洛二线965 | 9.7387 | 国网重庆市电力公司 | 国网重庆合川供电公司 | 国网重庆合川供电公司 | 58b6de34-700a-4bbf-a091-c658d144e944 | 1BDA3496A44A7661E0630153040A3E7A | 现状态 | 80.0000 | 69.8880 |  | 345.22 | 0.35
4826 |  | 小南街#3公变 | 绿 | 342.4776 | 342.48 | 342.4776 | 2025-01-08 21:15:00 | 400.0000 | 0.0000 | 0.0000 | 0.9700 | 0.9500 | 10kV花洛二线965 | 9.7387 | 国网重庆市电力公司 | 国网重庆合川供电公司 | 国网重庆合川供电公司 | D5A866E2-50E7-4A86-A525-714B6A56D67D-22175 | A1FDC1C2D6140E9AE055000000000001 | 现状态 | 80.0000 | 62.2950 |  | 342.48 | 0.35
4827 |  | 小南沱柱上变 | 绿 | 40.9255 | 40.93 | 40.9255 | 2025-01-08 21:15:00 | 50.0000 | 0.0000 | 0.0000 | 0.9700 | 0.9500 | 10kV钓盐线621 | 4.1212 | 国网重庆市电力公司 | 国网重庆合川供电公司 | 国网重庆合川供电公司 | 7B0045EC-7928-C468-E043-0AB90240C468-00001 | A1FDC1C24CBA0E9AE055000000000001 | 现状态 | 80.0000 | 2.5650 |  | 40.93 | 0.35
4828 |  | 小佛#5公变 | 绿 | 80.8963 | 80.90 | 80.8963 | 2025-01-08 21:15:00 | 100.0000 | 0.0000 | 0.0000 | 0.9700 | 0.9500 | 10kV安皂线963 | 6.9802 | 国网重庆市电力公司 | 国网重庆合川供电公司 | 国网重庆合川供电公司 | b4cacdb7-2698-4d13-b1b3-c2a9bc0bd0fb | 0CECE2D2747BFFC0E0630253040A7380 | 现状态 | 80.0000 | 2.4840 |  | 80.90 | 0.35
4829 |  | 小佛#4配变 | 绿 | 80.9537 | 80.95 | 80.9537 | 2025-01-08 21:15:00 | 100.0000 | 0.0000 | 0.0000 | 0.9700 | 0.9500 | 10kV安桥线977 | 6.6487 | 国网重庆市电力公司 | 国网重庆合川供电公司 | 国网重庆合川供电公司 | a89151d2d48a398aa15199980b0151a89137c5251b | A1FDC1C21CA70E9AE055000000000001 | 现状态 | 80.0000 | 2.6430 |  | 80.95 | 0.35
4830 |  | 小佛#3配变 | 绿 | 81.1312 | 81.13 | 81.1312 | 2025-01-08 21:15:00 | 100.0000 | 0.0000 | 0.0000 | 0.9700 | 0.9500 | 10kV安皂线963 | 6.9802 | 国网重庆市电力公司 | 国网重庆合川供电公司 | 国网重庆合川供电公司 | ACDD9361-4240-4CB8-B791-A89392DAC0D0-53816 | A1FDC1C2881C0E9AE055000000000001 | 现状态 | 80.0000 | 3.1350 |  | 81.13 | 0.35
4831 |  | 小佛#2公变（光伏1户） | 绿 | 43.2582 | 43.26 | 43.2582 | 2024-12-29 20:00:00 | 50.0000 | 0.0000 | 0.0000 | 0.9700 | 0.9500 | 10kV青凤线975 | 4.7213 | 国网重庆市电力公司 | 国网重庆合川供电公司 | 国网重庆合川供电公司 | 1D0B771B-B0F6-49E3-B668-92C4B3ECF849-22596 | A1FDC1C101D20E9AE055000000000001 | 现状态 | 80.0000 | 9.0300 |  | 43.26 | 0.35
4832 |  | 小佛#1公变(光伏1户） | 绿 | 58.5425 | 81.54 | 58.5425 | 2024-12-29 20:00:00 | 100.0000 | 23.0000 | 0.0000 | 0.9700 | 0.9500 | 10kV铜岭线981 | 5.6780 | 国网重庆市电力公司 | 国网重庆合川供电公司 | 国网重庆合川供电公司 | CBAD7FE8-6BEA-4309-A860-3D75E4895BEB-99411 | A1FDC1C1D6360E9AE055000000000001 | 现状态 | 80.0000 | 4.2750 |  | 81.54 | 0.35
4833 |  | 将军路加油站#3公变 | 绿 | 202.5157 | 202.52 | 202.5157 | 2025-01-08 21:15:00 | 250.0000 | 0.0000 | 0.0000 | 0.9700 | 0.9500 | 10kV花石一线943 | 9.7225 | 国网重庆市电力公司 | 国网重庆合川供电公司 | 国网重庆合川供电公司 | 0CAC023A-8C16-44C5-ADBD-58695C21B1A9-87446 | A1FDC1C26BD30E9AE055000000000001 | 现状态 | 80.0000 | 6.9720 |  | 202.52 | 0.35
4834 |  | 将军支路长天物业#5公变 | 绿 | 214.2086 | 214.21 | 214.2086 | 2025-01-08 21:15:00 | 250.0000 | 0.0000 | 0.0000 | 0.9700 | 0.9500 | 10kV花明一线942 | 8.6284 | 国网重庆市电力公司 | 国网重庆合川供电公司 | 国网重庆合川供电公司 | 723EFAA0-FEBF-41DF-A44B-E989FAE01E2D-44719 | A1FDC1C26A120E9AE055000000000001 | 现状态 | 80.0000 | 39.3780 |  | 214.21 | 0.35
4835 |  | 将军支路汽运司家属院#6公变 | 绿 | 217.3744 | 217.37 | 217.3744 | 2025-01-08 21:15:00 | 250.0000 | 0.0000 | 0.0000 | 0.9700 | 0.9500 | 10kV花明一线942 | 8.6284 | 国网重庆市电力公司 | 国网重庆合川供电公司 | 国网重庆合川供电公司 | E404EFDF-3301-4E32-95D6-7BCA760ED55D-68757 | A1FDC1C26A100E9AE055000000000001 | 现状态 | 80.0000 | 48.1520 |  | 217.37 | 0.35
4836 |  | 将军支路千居巷#1公变 | 绿 | 339.6447 | 339.64 | 339.6447 | 2025-01-08 21:15:00 | 400.0000 | 0.0000 | 0.0000 | 0.9700 | 0.9500 | 10kV花明一线942 | 8.6284 | 国网重庆市电力公司 | 国网重庆合川供电公司 | 国网重庆合川供电公司 | 187f2c71088a398aa27cf31be8017d187ed7f40720 | D2C71E934BB5D223E0530253040AD136 | 现状态 | 80.0000 | 54.4440 |  | 339.64 | 0.35
4837 |  | 将军支路公正巷#3公变-高程：215.892 | 绿 | 349.2874 | 349.29 | 349.2874 | 2025-01-08 21:15:00 | 400.0000 | 0.0000 | 0.0000 | 0.9700 | 0.9500 | 10kV花明一线942 | 8.6284 | 国网重庆市电力公司 | 国网重庆合川供电公司 | 国网重庆合川供电公司 | 723EFAA0-FEBF-41DF-A44B-E989FAE01E2D-44712 | A1FDC1C18EF50E9AE055000000000001 | 现状态 | 80.0000 | 81.1680 |  | 349.29 | 0.35
4838 |  | 将军小区#1公用箱变#1变 | 绿 | 414.1660 | 414.17 | 414.1660 | 2025-01-08 21:15:00 | 500.0000 | 0.0000 | 0.0000 | 0.9700 | 0.9500 | 10kV花明一线942 | 8.6284 | 国网重庆市电力公司 | 国网重庆合川供电公司 | 国网重庆合川供电公司 | 2468BE51-EF63-4CCD-B1B8-F3B479D6E40D-39799 | A1FDC1C1F6E50E9AE055000000000001 | 现状态 | 80.0000 | 39.2600 |  | 414.17 | 0.35
4839 |  | 将军坟#1公变(光伏1户） | 绿 | 28.3362 | 83.34 | 28.3362 | 2024-12-03 18:30:00 | 100.0000 | 55.0000 | 0.0000 | 0.9700 | 0.9500 | 10kV井镇线926 | 5.1618 | 国网重庆市电力公司 | 国网重庆合川供电公司 | 国网重庆合川供电公司 | 2ae0bec52a8a398aa3530db02f01532ae09d5932c5 | A1FDC1C227020E9AE055000000000001 | 现状态 | 80.0000 | 9.2460 |  | 83.34 | 0.35
4840 |  | 寰创时代#1公配#4变 | 绿 | 536.3588 | 536.36 | 536.3588 | 2024-12-29 20:00:00 | 630.0000 | 0.0000 | 0.0000 | 0.9700 | 0.9500 | 10kV古安线975 | 9.3928 | 国网重庆市电力公司 | 国网重庆合川供电公司 | 国网重庆合川供电公司 | e83a97af598a398aa067d342a60167e83a4ba068ae | A1FDC1C2530F0E9AE055000000000001 | 现状态 | 80.0000 | 89.6800 |  | 536.36 | 0.35
4841 |  | 寰创时代#1公配#1变 | 绿 | 537.4052 | 537.41 | 537.4052 | 2024-12-29 20:00:00 | 630.0000 | 0.0000 | 0.0000 | 0.9700 | 0.9500 | 10kV古安线975 | 9.3928 | 国网重庆市电力公司 | 国网重庆合川供电公司 | 国网重庆合川供电公司 | e83a3c0f638a398aa067d342a60167e839f02a685a | A1FDC1C249860E9AE055000000000001 | 现状态 | 80.0000 | 92.5800 |  | 537.41 | 0.35
4842 |  | 寨门#5柱上公变 | 绿 | 82.0924 | 82.09 | 82.0924 | 2024-12-29 20:00:00 | 100.0000 | 0.0000 | 0.0000 | 0.9700 | 0.9500 | 10kV太永线961 | 6.4589 | 国网重庆市电力公司 | 国网重庆合川供电公司 | 国网重庆合川供电公司 | 1f69e371a08a398aa251f1129301521f696e2e436c | A1FDC1C2645B0E9AE055000000000001 | 现状态 | 80.0000 | 5.7990 |  | 82.09 | 0.35
4843 |  | 寨门#4柱上公变 | 绿 | 81.1604 | 81.16 | 81.1604 | 2024-12-29 20:00:00 | 100.0000 | 0.0000 | 0.0000 | 0.9700 | 0.9500 | 10kV太永线961 | 6.4589 | 国网重庆市电力公司 | 国网重庆合川供电公司 | 国网重庆合川供电公司 | 1f687d70918a398aa251f1129301521f6808304367 | A1FDC1C23DB30E9AE055000000000001 | 现状态 | 80.0000 | 3.2160 |  | 81.16 | 0.35
4844 |  | 寨门#3柱上公变 | 绿 | 80.2977 | 80.30 | 80.2977 | 2024-12-29 20:00:00 | 100.0000 | 0.0000 | 0.0000 | 0.9700 | 0.9500 | 10kV太永线961 | 6.4589 | 国网重庆市电力公司 | 国网重庆合川供电公司 | 国网重庆合川供电公司 | 1f6697d8e98a398aa251f1129301521f66229a4363 | A1FDC1C129AE0E9AE055000000000001 | 现状态 | 80.0000 | 0.8250 |  | 80.30 | 0.35
4845 |  | 寨门#2公变 | 绿 | 81.3488 | 81.35 | 81.3488 | 2024-12-29 20:00:00 | 100.0000 | 0.0000 | 0.0000 | 0.9700 | 0.9500 | 10kV太永线961 | 6.4589 | 国网重庆市电力公司 | 国网重庆合川供电公司 | 国网重庆合川供电公司 | 4324ea28-651a-4644-b830-5f9681dd6adc | 1DCDB5CC3D270ACCE0630153040AB0E9 | 现状态 | 80.0000 | 3.7380 |  | 81.35 | 0.35
4846 |  | 寨门#1配变 | 绿 | 81.7937 | 81.79 | 81.7937 | 2024-12-29 20:00:00 | 100.0000 | 0.0000 | 0.0000 | 0.9700 | 0.9500 | 10kV太永线961 | 6.4589 | 国网重庆市电力公司 | 国网重庆合川供电公司 | 国网重庆合川供电公司 | B0359AE6-DEC7-447F-9F8F-D2180350D8F6-03825 | A1FDC1C178D00E9AE055000000000001 | 现状态 | 80.0000 | 4.9710 |  | 81.79 | 0.35
4847 |  | 寨子坡柱上变 | 绿 | 217.7320 | 217.73 | 217.7320 | 2024-12-03 18:30:00 | 200.0000 | 0.0000 | 0.0000 | 0.9700 | 0.9500 | 10kV场坝线924 |  | 国网重庆市电力公司 | 国网重庆合川供电公司 | 国网重庆合川供电公司 | 7B0045ED-294D-C468-E043-0AB90240C468-00001 | A1FDC1C1D0FA0E9AE055000000000001 | 现状态 | 80.0000 | 160.0000 |  | 217.73 | 0.35
4848 |  | 寨子坡2号柱上变 | 绿 | 217.7320 | 217.73 | 217.7320 | 2024-12-03 18:30:00 | 200.0000 | 0.0000 | 0.0000 | 0.9700 | 0.9500 | 10kV场坝线924 |  | 国网重庆市电力公司 | 国网重庆合川供电公司 | 国网重庆合川供电公司 | 52c1ca1ca48a398aa274c6d18c017552c0de2e580a | B46D084C65DECDE5E0530153040AFA9C | 现状态 | 80.0000 | 160.0000 |  | 217.73 | 0.35
4849 |  | 富金#6配变 | 绿 | 24.1797 | 24.18 | 24.1797 | 2024-12-29 20:00:00 | 30.0000 | 0.0000 | 0.0000 | 0.9700 | 0.9500 | 10kV太小线962 | 6.8285 | 国网重庆市电力公司 | 国网重庆合川供电公司 | 国网重庆合川供电公司 | 31B8CB28-1A35-4DC5-B449-C143D21F9F55-08361 | A1FDC1C173C70E9AE055000000000001 | 现状态 | 80.0000 | 0.4980 |  | 24.18 | 0.35
4850 |  | 富金#5柱上变 | 绿 | 84.8928 | 84.89 | 84.8928 | 2024-12-29 20:00:00 | 100.0000 | 0.0000 | 0.0000 | 0.9700 | 0.9500 | 10kV太佛线968 | 3.6015 | 国网重庆市电力公司 | 国网重庆合川供电公司 | 国网重庆合川供电公司 | 6472296B-1ABB-491A-A2E7-0D8EF403E74E-54336 | A1FDC1C149FE0E9AE055000000000001 | 现状态 | 80.0000 | 13.5600 |  | 84.89 | 0.35
4851 |  | 富金#4公变 | 绿 | 176.1787 | 176.18 | 176.1787 | 2024-12-29 20:00:00 | 200.0000 | 0.0000 | 0.0000 | 0.9700 | 0.9500 | 10kV太佛线968 | 3.6015 | 国网重庆市电力公司 | 国网重庆合川供电公司 | 国网重庆合川供电公司 | dbbf22d8-53bd-403e-8252-47f82e6fb36c | 1DCDB5CC3D500ACCE0630153040AB0E9 | 现状态 | 80.0000 | 44.8380 |  | 176.18 | 0.35
4852 |  | 富金#3公变（光伏1户） | 绿 | 91.6972 | 91.70 | 91.6972 | 2024-12-29 20:00:00 | 100.0000 | 0.0000 | 0.0000 | 0.9700 | 0.9500 | 10kV太佛线968 | 3.6015 | 国网重庆市电力公司 | 国网重庆合川供电公司 | 国网重庆合川供电公司 | 4E71DBA9-CCA5-4F65-9AF7-8836632D9F61-77209 | A1FDC1C182D10E9AE055000000000001 | 现状态 | 80.0000 | 32.4180 |  | 91.70 | 0.35
4853 |  | 富金#2配变 | 绿 | 67.2821 | 67.28 | 67.2821 | 2024-12-29 20:00:00 | 80.0000 | 0.0000 | 0.0000 | 0.9700 | 0.9500 | 10kV太佛线968 | 3.6015 | 国网重庆市电力公司 | 国网重庆合川供电公司 | 国网重庆合川供电公司 | 8A961B08-1E16-469C-B9A2-848392D8960A-27076 | A1FDC1C1964C0E9AE055000000000001 | 现状态 | 80.0000 | 9.0960 |  | 67.28 | 0.35
4854 |  | 富金#1公变 | 绿 | 339.1425 | 339.14 | 339.1425 | 2024-12-29 20:00:00 | 400.0000 | 0.0000 | 0.0000 | 0.9700 | 0.9500 | 10kV太佛线968 | 3.6015 | 国网重庆市电力公司 | 国网重庆合川供电公司 | 国网重庆合川供电公司 | ee933d81-459f-46c6-a069-4cd5231cbe05 | 1DCDB5CC3CEF0ACCE0630153040AB0E9 | 现状态 | 80.0000 | 53.0520 |  | 339.14 | 0.35
4855 |  | 富贵井柱上公变 | 绿 | 43.8655 | 43.87 | 43.8655 | 2025-01-08 21:15:00 | 50.0000 | 0.0000 | 0.0000 | 0.9700 | 0.9500 | 10kV双莲线973 | 7.5493 | 国网重庆市电力公司 | 国网重庆合川供电公司 | 国网重庆合川供电公司 | b437296b8a8a398aa263874bfc0163b436b0453ee7 | A1FDC1C13B050E9AE055000000000001 | 现状态 | 80.0000 | 10.7130 |  | 43.87 | 0.35
4856 |  | 富裕桥柱上公变 | 绿 | 42.0816 | 42.08 | 42.0816 | 2025-01-08 21:15:00 | 50.0000 | 0.0000 | 0.0000 | 0.9700 | 0.9500 | 10kV双创线981 | 3.6793 | 国网重庆市电力公司 | 国网重庆合川供电公司 | 国网重庆合川供电公司 | EC3B0E49-E810-4E05-9670-26915117BDD6-22818 | A1FDC1C1547C0E9AE055000000000001 | 现状态 | 80.0000 | 5.7690 |  | 42.08 | 0.35
4857 |  | 宾家湾柱上公变 | 绿 | 165.6105 | 165.61 | 165.6105 | 2025-01-08 21:15:00 | 200.0000 | 0.0000 | 0.0000 | 0.9700 | 0.9500 | 10kV寨柳线914 | 7.5608 | 国网重庆市电力公司 | 国网重庆合川供电公司 | 国网重庆合川供电公司 | 5d9501f53b8a398aa15222e29d01525d942fbd6e18 | A1FDC1C2360E0E9AE055000000000001 | 现状态 | 80.0000 | 15.5490 |  | 165.61 | 0.35
4858 |  | 实验大桥柱上变 | 绿 | 333.0168 | 333.02 | 333.0168 | 2025-01-08 21:15:00 | 400.0000 | 0.0000 | 0.0000 | 0.9700 | 0.9500 | 10kV坝镇线977 | 5.5816 | 国网重庆市电力公司 | 国网重庆合川供电公司 | 国网重庆合川供电公司 | 7B0045EC-AE81-C468-E043-0AB90240C468-00001 | A1FDC1C0D5C00E9AE055000000000001 | 现状态 | 80.0000 | 36.0750 |  | 333.02 | 0.35
4859 |  | 宝龙村#4公变 | 绿 | 82.3971 | 82.40 | 82.3971 | 2024-12-29 20:00:00 | 100.0000 | 0.0000 | 0.0000 | 0.9700 | 0.9500 | 10kV青三线974 | 6.8653 | 国网重庆市电力公司 | 国网重庆合川供电公司 | 国网重庆合川供电公司 | a3f884382f8a398aa05199a2410151a3f8786a0f30 | A1FDC1C1EB460E9AE055000000000001 | 现状态 | 80.0000 | 6.6435 |  | 82.40 | 0.35
4860 |  | 宝龙村#3配变 | 绿 | 42.2580 | 42.26 | 42.2580 | 2024-12-29 20:00:00 | 50.0000 | 0.0000 | 0.0000 | 0.9700 | 0.9500 | 10kV青炉线976 | 7.0056 | 国网重庆市电力公司 | 国网重庆合川供电公司 | 国网重庆合川供电公司 | 3CE23DC5-737E-4A90-926F-6B6B7CC55810-04112 | A1FDC1C103CE0E9AE055000000000001 | 现状态 | 80.0000 | 6.2580 |  | 42.26 | 0.35
4861 |  | 宝龙村#2公变 | 绿 | 161.8164 | 161.82 | 161.8164 | 2024-12-29 20:00:00 | 200.0000 | 0.0000 | 0.0000 | 0.9700 | 0.9500 | 10kV青三线974 | 6.8653 | 国网重庆市电力公司 | 国网重庆合川供电公司 | 国网重庆合川供电公司 | EA719D5D-87F2-4C10-9DC5-68E49E329023-20083 | A1FDC1C26CEF0E9AE055000000000001 | 现状态 | 80.0000 | 5.0340 |  | 161.82 | 0.35
4862 |  | 宝龙村#1公变（光伏1户） | 绿 | 57.8179 | 81.76 | 57.8179 | 2024-12-29 20:00:00 | 100.0000 | 23.9400 | 0.0000 | 0.9700 | 0.9500 | 10kV青三线974 | 6.8653 | 国网重庆市电力公司 | 国网重庆合川供电公司 | 国网重庆合川供电公司 | EA719D5D-87F2-4C10-9DC5-68E49E329023-21004 | A1FDC1C26F0F0E9AE055000000000001 | 现状态 | 80.0000 | 4.8720 |  | 81.76 | 0.35
4863 |  | 宝龙新村#1公变 | 绿 | 332.9204 | 332.92 | 332.9204 | 2024-12-29 20:00:00 | 400.0000 | 0.0000 | 0.0000 | 0.9700 | 0.9500 | 10kV青三线974 | 6.8653 | 国网重庆市电力公司 | 国网重庆合川供电公司 | 国网重庆合川供电公司 | 1545e356c88a398aa251f112930152154596260123 | A1FDC1C280AC0E9AE055000000000001 | 现状态 | 80.0000 | 35.8080 |  | 332.92 | 0.35
4864 |  | 宝龙城市广场#6公配#2变 | 绿 | 529.8928 | 529.89 | 529.8928 | 2025-01-08 21:15:00 | 630.0000 | 0.0000 | 0.0000 | 0.9700 | 0.9500 | 10kV花濮线950 | 9.3734 | 国网重庆市电力公司 | 国网重庆合川供电公司 | 国网重庆合川供电公司 | 0b98592de38a398aa35cd64d4d015d0b97ea3922e4 | A1FDC1C2C8470E9AE055000000000001 | 现状态 | 80.0000 | 71.7600 |  | 529.89 | 0.35
4865 |  | 宝龙城市广场#6公配#1变 | 绿 | 529.8928 | 529.89 | 529.8928 | 2025-01-08 21:15:00 | 630.0000 | 0.0000 | 0.0000 | 0.9700 | 0.9500 | 10kV花濮线950 | 9.3734 | 国网重庆市电力公司 | 国网重庆合川供电公司 | 国网重庆合川供电公司 | 0b8cba6d308a398aa35cd64d4d015d0b8c4bdf223d | A1FDC1C2C8460E9AE055000000000001 | 现状态 | 80.0000 | 71.7600 |  | 529.89 | 0.35
4866 |  | 宝龙城市广场#5公配#6变 | 绿 | 698.5186 | 698.52 | 698.5186 | 2025-01-08 21:15:00 | 800.0000 | 0.0000 | 0.0000 | 0.9700 | 0.9500 | 10kV花濮线950 | 9.3734 | 国网重庆市电力公司 | 国网重庆合川供电公司 | 国网重庆合川供电公司 | 9cf0326c3f8a398aa15637ebc301569ceec5905d90 | A1FDC1C0AA5E0E9AE055000000000001 | 现状态 | 80.0000 | 162.1800 |  | 698.52 | 0.35
4867 |  | 宝龙城市广场#5公配#4变 | 绿 | 435.4294 | 435.43 | 435.4294 | 2025-01-08 21:15:00 | 500.0000 | 0.0000 | 0.0000 | 0.9700 | 0.9500 | 10kV花濮线950 | 9.3734 | 国网重庆市电力公司 | 国网重庆合川供电公司 | 国网重庆合川供电公司 | 9ce607224f8a398aa15637ebc301569ce49a8b5d2c | A1FDC1C0BE720E9AE055000000000001 | 现状态 | 80.0000 | 98.1900 |  | 435.43 | 0.35
4868 |  | 宝龙城市广场#5公配#1变 | 绿 | 438.3791 | 438.38 | 438.3791 | 2025-01-08 21:15:00 | 500.0000 | 0.0000 | 0.0000 | 0.9700 | 0.9500 | 10kV花濮线950 | 9.3734 | 国网重庆市电力公司 | 国网重庆合川供电公司 | 国网重庆合川供电公司 | 9cd3fb13f88a398aa15637ebc301569cd28f0a5c5a | A1FDC1C1DC9B0E9AE055000000000001 | 现状态 | 80.0000 | 106.3650 |  | 438.38 | 0.35
4869 |  | 宝龙城市广场#4公配#3变 | 绿 | 672.9938 | 672.99 | 672.9938 | 2025-01-08 21:15:00 | 800.0000 | 0.0000 | 0.0000 | 0.9700 | 0.9500 | 10kV花濮线950 | 9.3734 | 国网重庆市电力公司 | 国网重庆合川供电公司 | 国网重庆合川供电公司 | cf0fb79e288a398aa05583234b0155cf0ebdcc7480 | A1FDC1C26D280E9AE055000000000001 | 现状态 | 80.0000 | 91.4400 |  | 672.99 | 0.35
4870 |  | 宝龙城市广场#4公配#2变 | 绿 | 703.2381 | 703.24 | 703.2381 | 2025-01-08 21:15:00 | 800.0000 | 0.0000 | 0.0000 | 0.9700 | 0.9500 | 10kV花濮线950 | 9.3734 | 国网重庆市电力公司 | 国网重庆合川供电公司 | 国网重庆合川供电公司 | cf0f02cc4a8a398aa05583234b0155cf0e08fe7478 | A1FDC1C171110E9AE055000000000001 | 现状态 | 80.0000 | 175.2600 |  | 703.24 | 0.35
4871 |  | 宝龙城市广场#3公配#5变 | 绿 | 687.0010 | 687.00 | 687.0010 | 2024-12-29 20:00:00 | 800.0000 | 0.0000 | 0.0000 | 0.9700 | 0.9500 | 10kV合湖线965 | 9.7659 | 国网重庆市电力公司 | 国网重庆合川供电公司 | 国网重庆合川供电公司 | 8DF6293F-87B0-4EAC-833A-2236F18059F0-28286 | A1FDC1C2B6630E9AE055000000000001 | 现状态 | 80.0000 | 130.2600 |  | 687.00 | 0.35
4872 |  | 宝龙城市广场#3公配#3变 | 绿 | 436.8961 | 436.90 | 436.8961 | 2024-12-29 20:00:00 | 500.0000 | 0.0000 | 0.0000 | 0.9700 | 0.9500 | 10kV合湖线965 | 9.7659 | 国网重庆市电力公司 | 国网重庆合川供电公司 | 国网重庆合川供电公司 | 8DF6293F-87B0-4EAC-833A-2236F18059F0-28300 | A1FDC1C13D1F0E9AE055000000000001 | 现状态 | 80.0000 | 102.2550 |  | 436.90 | 0.35
4873 |  | 宝龙城市广场#3公配#2变 | 绿 | 348.5600 | 348.56 | 348.5600 | 2024-12-29 20:00:00 | 400.0000 | 0.0000 | 0.0000 | 0.9700 | 0.9500 | 10kV合湖线965 | 9.7659 | 国网重庆市电力公司 | 国网重庆合川供电公司 | 国网重庆合川供电公司 | D84E27F7-BAE1-496B-8692-FE394E75A42B-77209 | A1FDC1C19D4C0E9AE055000000000001 | 现状态 | 80.0000 | 79.1520 |  | 348.56 | 0.35
4874 |  | 宝龙城市广场#2公配#1变 | 绿 | 696.7866 | 696.79 | 696.7866 | 2024-12-29 20:00:00 | 800.0000 | 0.0000 | 0.0000 | 0.9700 | 0.9500 | 10kV合湖线965 | 9.7659 | 国网重庆市电力公司 | 国网重庆合川供电公司 | 国网重庆合川供电公司 | E4A948D3-CEB3-48AD-BC07-A503735CDF16-21922 | A1FDC1C2CCC00E9AE055000000000001 | 现状态 | 80.0000 | 157.3800 |  | 696.79 | 0.35
4875 |  | 宝龙城市广场#1公配#4变 | 绿 | 336.3291 | 336.33 | 336.3291 | 2025-01-08 21:15:00 | 400.0000 | 0.0000 | 0.0000 | 0.9700 | 0.9500 | 10kV花濮线950 | 9.3734 | 国网重庆市电力公司 | 国网重庆合川供电公司 | 国网重庆合川供电公司 | E4A948D3-CEB3-48AD-BC07-A503735CDF16-22139 | A1FDC1C1FF8E0E9AE055000000000001 | 现状态 | 80.0000 | 45.2550 |  | 336.33 | 0.35
4876 |  | 宝龙城市广场#1公配#3变 | 绿 | 416.3291 | 416.33 | 416.3291 | 2025-01-08 21:15:00 | 500.0000 | 0.0000 | 0.0000 | 0.9700 | 0.9500 | 10kV花濮线950 | 9.3734 | 国网重庆市电力公司 | 国网重庆合川供电公司 | 国网重庆合川供电公司 | E4A948D3-CEB3-48AD-BC07-A503735CDF16-22132 | A1FDC1C0E19D0E9AE055000000000001 | 现状态 | 80.0000 | 45.2550 |  | 416.33 | 0.35
4877 |  | 宝龙城市广场#1公配#2变 | 绿 | 700.0881 | 700.09 | 700.0881 | 2025-01-08 21:15:00 | 800.0000 | 0.0000 | 0.0000 | 0.9700 | 0.9500 | 10kV花濮线950 | 9.3734 | 国网重庆市电力公司 | 国网重庆合川供电公司 | 国网重庆合川供电公司 | E4A948D3-CEB3-48AD-BC07-A503735CDF16-22125 | A1FDC1C0D5A00E9AE055000000000001 | 现状态 | 80.0000 | 166.5300 |  | 700.09 | 0.35
4878 |  | 宝龙#6公变（光伏1户） | 绿 | 58.3336 | 81.33 | 58.3336 | 2024-12-29 20:00:00 | 100.0000 | 23.0000 | 0.0000 | 0.9700 | 0.9500 | 10kV青三线974 | 6.8653 | 国网重庆市电力公司 | 国网重庆合川供电公司 | 国网重庆合川供电公司 | d3e636d4928a398a5a74c722900174d3e60fbe3e9b | B46D084C65EDCDE5E0530153040AFA9C | 现状态 | 80.0000 | 3.6960 |  | 81.33 | 0.35
4879 |  | 宝龙#5公变（光伏2户） | 绿 | 1.1798 | 80.68 | 1.1798 | 2024-12-29 20:00:00 | 100.0000 | 79.5000 | 0.0000 | 0.9700 | 0.9500 | 10kV青三线974 | 6.8653 | 国网重庆市电力公司 | 国网重庆合川供电公司 | 国网重庆合川供电公司 | d3c2d210638a398a5a74c722900174d3c2abf43d18 | B46D084C65ECCDE5E0530153040AFA9C | 现状态 | 80.0000 | 1.8840 |  | 80.68 | 0.35
4880 |  | 宝珠村#4公变 | 绿 | 82.6672 | 82.67 | 82.6672 | 2024-12-29 20:00:00 | 100.0000 | 0.0000 | 0.0000 | 0.9700 | 0.9500 | 10kV燕月线963 | 7.0950 | 国网重庆市电力公司 | 国网重庆合川供电公司 | 国网重庆合川供电公司 | 6a217fc0878a398aa068623e8701686a2179290b76 | A1FDC1C2532A0E9AE055000000000001 | 现状态 | 80.0000 | 7.3920 |  | 82.67 | 0.35
4881 |  | 宝珠村#2公变(光伏2户) | 绿 | 34.0177 | 82.02 | 34.0177 | 2024-12-29 20:00:00 | 100.0000 | 48.0000 | 0.0000 | 0.9700 | 0.9500 | 10kV燕月线963 | 7.0950 | 国网重庆市电力公司 | 国网重庆合川供电公司 | 国网重庆合川供电公司 | 6f219328778a398aa168623f4f01686f2185fb1839 | A1FDC1C25CEC0E9AE055000000000001 | 现状态 | 80.0000 | 5.5920 |  | 82.02 | 0.35
4882 |  | 宝珠村#1公变（光伏1户） | 绿 | 42.3569 | 81.80 | 42.3569 | 2024-12-29 20:00:00 | 100.0000 | 39.4400 | 0.0000 | 0.9700 | 0.9500 | 10kV燕月线963 | 7.0950 | 国网重庆市电力公司 | 国网重庆合川供电公司 | 国网重庆合川供电公司 | 74f6f4835aff80808168620d67016874f6a6e37288 | A1FDC1C246A00E9AE055000000000001 | 现状态 | 80.0000 | 4.9800 |  | 81.80 | 0.35
4883 |  | 宝珠#5公变 | 绿 | 81.0738 | 81.07 | 81.0738 | 2024-12-29 20:00:00 | 100.0000 | 0.0000 | 0.0000 | 0.9700 | 0.9500 | 10kV燕月线963 | 7.0950 | 国网重庆市电力公司 | 国网重庆合川供电公司 | 国网重庆合川供电公司 | 6a21ffdaac8a398aa068623e8701686a21f93f0b7e | A1FDC1C25CED0E9AE055000000000001 | 现状态 | 80.0000 | 2.9760 |  | 81.07 | 0.35
4884 |  | 宝珠#3公变（光伏1户） | 绿 | 134.2163 | 169.72 | 134.2163 | 2024-12-29 20:00:00 | 200.0000 | 35.5000 | 0.0000 | 0.9700 | 0.9500 | 10kV燕月线963 | 7.0950 | 国网重庆市电力公司 | 国网重庆合川供电公司 | 国网重庆合川供电公司 | 6a2103e6a28a398aa068623e8701686a20fd530b6e | A1FDC1C249110E9AE055000000000001 | 现状态 | 80.0000 | 26.9280 |  | 169.72 | 0.35
4885 |  | 宝八社柱上变 | 绿 | 53.8536 | 83.85 | 53.8536 | 2025-01-08 21:15:00 | 100.0000 | 30.0000 | 0.0000 | 0.9700 | 0.9500 | 10kV小宝线914 | 3.9322 | 国网重庆市电力公司 | 国网重庆合川供电公司 | 国网重庆合川供电公司 | de874972778a398a5b6b9f768a016bde86d9142aba | A1FDC1C258DF0E9AE055000000000001 | 现状态 | 80.0000 | 10.6800 |  | 83.85 | 0.35
4886 |  | 官渡廉租房#1柱上公变 | 绿 | 164.2844 | 164.28 | 164.2844 | 2024-12-29 20:00:00 | 200.0000 | 0.0000 | 0.0000 | 0.9700 | 0.9500 | 10kV官镇线983 | 7.0596 | 国网重庆市电力公司 | 国网重庆合川供电公司 | 国网重庆合川供电公司 | 1AE75977-B022-493D-9A82-F4F7FDB85F61-72465 | A1FDC1C21C9B0E9AE055000000000001 | 现状态 | 80.0000 | 11.8740 |  | 164.28 | 0.35
4887 |  | 官渡场镇#5柱上公变 | 绿 | 374.0371 | 374.04 | 374.0371 | 2024-12-29 20:00:00 | 400.0000 | 0.0000 | 0.0000 | 0.9700 | 0.9500 | 10kV官镇线983 | 7.0596 | 国网重庆市电力公司 | 国网重庆合川供电公司 | 国网重庆合川供电公司 | d8d68671ce8a398aa1558334510155d8d4f7f83f44 | A1FDC1C1E38D0E9AE055000000000001 | 现状态 | 80.0000 | 149.7600 |  | 374.04 | 0.35
4888 |  | 官渡场镇#4配变(光伏2户) | 绿 | 190.5972 | 190.60 | 190.5972 | 2024-12-29 20:00:00 | 200.0000 | 0.0000 | 0.0000 | 0.9700 | 0.9500 | 10kV官镇线983 | 7.0596 | 国网重庆市电力公司 | 国网重庆合川供电公司 | 国网重庆合川供电公司 | E3472278-64CF-4AE0-8C35-C9764A562EE9-02170 | A1FDC1C168C20E9AE055000000000001 | 现状态 | 80.0000 | 84.7980 |  | 190.60 | 0.35
4889 |  | 官渡场镇#3配变 | 绿 | 338.2325 | 338.23 | 338.2325 | 2024-12-29 20:00:00 | 400.0000 | 0.0000 | 0.0000 | 0.9700 | 0.9500 | 10kV官镇线983 | 7.0596 | 国网重庆市电力公司 | 国网重庆合川供电公司 | 国网重庆合川供电公司 | 9A9ED624-F59B-4584-83BE-527233E722D0-37321 | A1FDC1C2CE350E9AE055000000000001 | 现状态 | 80.0000 | 50.5300 |  | 338.23 | 0.35
4890 |  | 官渡场镇#2配变(光伏1户) | 绿 | 352.1116 | 352.11 | 352.1116 | 2024-12-29 20:00:00 | 400.0000 | 0.0000 | 0.0000 | 0.9700 | 0.9500 | 10kV官镇线983 | 7.0596 | 国网重庆市电力公司 | 国网重庆合川供电公司 | 国网重庆合川供电公司 | 60DFA751-25AE-4EB6-8BA3-4BB8564B24AC-33852 | A1FDC1C187F00E9AE055000000000001 | 现状态 | 80.0000 | 88.9950 |  | 352.11 | 0.35
4891 |  | 官渡场镇#1配变 | 绿 | 345.0160 | 345.02 | 345.0160 | 2024-12-29 20:00:00 | 400.0000 | 0.0000 | 0.0000 | 0.9700 | 0.9500 | 10kV官镇线983 | 7.0596 | 国网重庆市电力公司 | 国网重庆合川供电公司 | 国网重庆合川供电公司 | FB9B0804-E7CB-484F-8C25-D815E95949C4-26170 | A1FDC1C1CC540E9AE055000000000001 | 现状态 | 80.0000 | 69.3300 |  | 345.02 | 0.35
4892 |  | 官寿线慈云#6公变 | 绿 | 82.6380 | 82.64 | 82.6380 | 2024-12-29 20:00:00 | 100.0000 | 0.0000 | 0.0000 | 0.9700 | 0.9500 | 10kV官寿线982 | 6.5603 | 国网重庆市电力公司 | 国网重庆合川供电公司 | 国网重庆合川供电公司 | 59c3082bba8a398a5a794bc872017959c2f0d92141 | C21DB8564B2F574EE0530253040A13F0 | 现状态 | 80.0000 | 7.3110 |  | 82.64 | 0.35
4893 |  | 宗家院柱上变(光伏2户) | 绿 | 74.6776 | 166.98 | 74.6776 | 2025-01-08 21:15:00 | 200.0000 | 92.3000 | 0.0000 | 0.9700 | 0.9500 | 10kV双莲线973 | 7.5493 | 国网重庆市电力公司 | 国网重庆合川供电公司 | 国网重庆合川供电公司 | 1da83d4cea8a398aa064d78f4101651da7b0c356a8 | A1FDC1C28F810E9AE055000000000001 | 现状态 | 80.0000 | 19.3380 |  | 166.98 | 0.35
4894 |  | 宗家沟柱上公变 | 绿 | 81.2957 | 81.30 | 81.2957 | 2025-01-08 21:15:00 | 100.0000 | 0.0000 | 0.0000 | 0.9700 | 0.9500 | 10kV清土线625 | 7.1645 | 国网重庆市电力公司 | 国网重庆合川供电公司 | 国网重庆合川供电公司 | f36c389df0ff8080818097368a0180f36c323908ef | DFF47CF0E25FD16CE0530253040A0847 | 现状态 | 80.0000 | 3.5910 |  | 81.30 | 0.35
4895 |  | 宗圣6#公变 | 绿 | 161.5230 | 161.52 | 161.5230 | 2025-01-08 21:15:00 | 200.0000 | 0.0000 | 0.0000 | 0.9700 | 0.9500 | 10kV狮安线964 | 4.0386 | 国网重庆市电力公司 | 国网重庆合川供电公司 | 国网重庆合川供电公司 | e69e365616ff8080817d86ae03017de69e2e8f0a71 | D549DEFE3C95B115E0530253040A31E7 | 现状态 | 80.0000 | 4.2210 |  | 161.52 | 0.35
4896 |  | 宗圣#9柱上变 | 绿 | 80.0000 | 80.00 | 80.0000 | 2025-01-08 21:15:00 | 100.0000 | 0.0000 | 0.0000 | 0.9700 | 0.9500 | 10kV狮安线964 | 4.0386 | 国网重庆市电力公司 | 国网重庆合川供电公司 | 国网重庆合川供电公司 | 215ed10c278a398a5b6f17b3fc016f215ea51d4d96 | A1FDC1C2DB050E9AE055000000000001 | 现状态 | 80.0000 | 0.0000 |  | 80.00 | 0.35
4897 |  | 宗圣#8柱上变 | 绿 | 83.5960 | 83.60 | 83.5960 | 2025-01-08 21:15:00 | 100.0000 | 0.0000 | 0.0000 | 0.9700 | 0.9500 | 10kV狮安线964 | 4.0386 | 国网重庆市电力公司 | 国网重庆合川供电公司 | 国网重庆合川供电公司 | 215dee07ed8a398a5b6f17b3fc016f215dc2314d66 | A1FDC1C256F70E9AE055000000000001 | 现状态 | 80.0000 | 9.9660 |  | 83.60 | 0.35
4898 |  | 宗圣#7柱上变 | 绿 | 82.6077 | 82.61 | 82.6077 | 2025-01-08 21:15:00 | 100.0000 | 0.0000 | 0.0000 | 0.9700 | 0.9500 | 10kV狮安线964 | 4.0386 | 国网重庆市电力公司 | 国网重庆合川供电公司 | 国网重庆合川供电公司 | 215d83865e8a398a5b6f17b3fc016f215d57b54d5b | A1FDC1C257060E9AE055000000000001 | 现状态 | 80.0000 | 7.2270 |  | 82.61 | 0.35
4899 |  | 宗圣#5公变 | 绿 | 80.7718 | 80.77 | 80.7718 | 2025-01-08 21:15:00 | 100.0000 | 0.0000 | 0.0000 | 0.9700 | 0.9500 | 10kV狮安线964 | 4.0386 | 国网重庆市电力公司 | 国网重庆合川供电公司 | 国网重庆合川供电公司 | F1EC9ECD-5079-48FF-8569-8D2F5BC1414C-41149 | A1FDC1C2BC140E9AE055000000000001 | 现状态 | 80.0000 | 2.1390 |  | 80.77 | 0.35
4900 |  | 宗圣#4公变(光伏1户） | 绿 | 56.2535 | 81.67 | 56.2535 | 2025-01-08 21:15:00 | 100.0000 | 25.4200 | 0.0000 | 0.9700 | 0.9500 | 10kV狮安线964 | 4.0386 | 国网重庆市电力公司 | 国网重庆合川供电公司 | 国网重庆合川供电公司 | F1EC9ECD-5079-48FF-8569-8D2F5BC1414C-41142 | A1FDC1C24CEA0E9AE055000000000001 | 现状态 | 80.0000 | 4.6380 |  | 81.67 | 0.35
4901 |  | 宗圣#3公变 | 绿 | 133.4964 | 163.50 | 133.4964 | 2025-01-08 21:15:00 | 200.0000 | 0.0000 | 30.0000 | 0.9700 | 0.9500 | 10kV狮安线964 | 4.0386 | 国网重庆市电力公司 | 国网重庆合川供电公司 | 国网重庆合川供电公司 | 22134144ba8a398a5a6f1760fd016f22132c902152 | A1FDC1C132010E9AE055000000000001 | 现状态 | 80.0000 | 9.6900 |  | 163.50 | 0.35
4902 |  | 宗圣#2公变 | 绿 | 43.1062 | 43.11 | 43.1062 | 2025-01-08 21:15:00 | 50.0000 | 0.0000 | 0.0000 | 0.9700 | 0.9500 | 10kV狮安线964 | 4.0386 | 国网重庆市电力公司 | 国网重庆合川供电公司 | 国网重庆合川供电公司 | 22116bb5168a398a5a6f1760fd016f221157062149 | A1FDC1C1878F0E9AE055000000000001 | 现状态 | 80.0000 | 8.6085 |  | 43.11 | 0.35
4903 |  | 宗圣#1公变 | 绿 | 162.1455 | 162.15 | 162.1455 | 2025-01-08 21:15:00 | 200.0000 | 0.0000 | 0.0000 | 0.9700 | 0.9500 | 10kV狮安线964 | 4.0386 | 国网重庆市电力公司 | 国网重庆合川供电公司 | 国网重庆合川供电公司 | 220edcbc028a398a5a6f1760fd016f220ec813213e | A1FDC1C2DA4E0E9AE055000000000001 | 现状态 | 80.0000 | 5.9460 |  | 162.15 | 0.35
4904 |  | 宏达#1公变 | 绿 | 350.7369 | 350.74 | 350.7369 | 2025-01-08 21:15:00 | 400.0000 | 0.0000 | 0.0000 | 0.9700 | 0.9500 | 10kV安南线964 | 10.2227 | 国网重庆市电力公司 | 国网重庆合川供电公司 | 国网重庆合川供电公司 | 8DA5F02D-4BB6-4263-BD2C-DBD05940057F-27769 | A1FDC1C178560E9AE055000000000001 | 现状态 | 80.0000 | 85.1850 |  | 350.74 | 0.35
4905 |  | 宏新#9公变 | 绿 | 41.2622 | 41.26 | 41.2622 | 2025-01-08 21:15:00 | 50.0000 | 0.0000 | 0.0000 | 0.9700 | 0.9500 | 10kV游鹰线971 | 6.8109 | 国网重庆市电力公司 | 国网重庆合川供电公司 | 国网重庆合川供电公司 | E61B585E-C3A0-4E30-971C-06F8FE5BEA1A-69293 | A1FDC1C1B4A00E9AE055000000000001 | 现状态 | 80.0000 | 3.4980 |  | 41.26 | 0.35
4906 |  | 宏新#8公变（光伏1户） | 绿 | 10.9471 | 43.45 | 10.9471 | 2025-01-08 21:15:00 | 50.0000 | 32.5000 | 0.0000 | 0.9700 | 0.9500 | 10kV游鹰线971 | 6.8109 | 国网重庆市电力公司 | 国网重庆合川供电公司 | 国网重庆合川供电公司 | 5A4D63DE-451F-4887-A048-2B55910BE207-04420 | A1FDC1C22E090E9AE055000000000001 | 现状态 | 80.0000 | 9.5535 |  | 43.45 | 0.35
4907 |  | 宏新#7公变 | 绿 | 80.0000 | 80.00 | 80.0000 | 2025-01-08 21:15:00 | 100.0000 | 0.0000 | 0.0000 | 0.9700 | 0.9500 | 10kV游鹰线971 | 6.8109 | 国网重庆市电力公司 | 国网重庆合川供电公司 | 国网重庆合川供电公司 | d061d012-9093-4f39-ab52-2ae081f915f8 | 1BDA3496A4307661E0630153040A3E7A | 现状态 | 80.0000 | 0.0000 |  | 80.00 | 0.35
4908 |  | 宏新#6公变 | 绿 | 42.3461 | 42.35 | 42.3461 | 2025-01-08 21:15:00 | 50.0000 | 0.0000 | 0.0000 | 0.9700 | 0.9500 | 10kV游鹰线971 | 6.8109 | 国网重庆市电力公司 | 国网重庆合川供电公司 | 国网重庆合川供电公司 | E61B585E-C3A0-4E30-971C-06F8FE5BEA1A-69286 | A1FDC1C1E5F90E9AE055000000000001 | 现状态 | 80.0000 | 6.5020 |  | 42.35 | 0.35
4909 |  | 宏新#5公变（光伏1户） | 绿 | 136.4472 | 166.45 | 136.4472 | 2025-01-08 21:15:00 | 200.0000 | 30.0000 | 0.0000 | 0.9700 | 0.9500 | 10kV游鹰线971 | 6.8109 | 国网重庆市电力公司 | 国网重庆合川供电公司 | 国网重庆合川供电公司 | 334fb31e-f180-426f-900d-5af06129c0ac | 1BDA3496A46C7661E0630153040A3E7A | 现状态 | 80.0000 | 17.8680 |  | 166.45 | 0.35
4910 |  | 宏新#4公变 | 绿 | 69.8324 | 69.83 | 69.8324 | 2025-01-08 21:15:00 | 80.0000 | 0.0000 | 0.0000 | 0.9700 | 0.9500 | 10kV游鹰线971 | 6.8109 | 国网重庆市电力公司 | 国网重庆合川供电公司 | 国网重庆合川供电公司 | E5F15FB2-E297-4C20-AD08-5751DEA23BD3-54089 | A1FDC1C237CC0E9AE055000000000001 | 现状态 | 80.0000 | 16.1640 |  | 69.83 | 0.35
4911 |  | 宏新#3公变 | 绿 | 81.3341 | 81.33 | 81.3341 | 2025-01-08 21:15:00 | 100.0000 | 0.0000 | 0.0000 | 0.9700 | 0.9500 | 10kV游鹰线971 | 6.8109 | 国网重庆市电力公司 | 国网重庆合川供电公司 | 国网重庆合川供电公司 | 7A77DCC9-AEB2-4D12-9950-D923FAF4337C-58513 | AFCF251F98B752D9E0530253040AFCE8 | 现状态 | 80.0000 | 3.6975 |  | 81.33 | 0.35
4912 |  | 宏新#2公变 | 绿 | 41.9317 | 41.93 | 41.9317 | 2025-01-08 21:15:00 | 50.0000 | 0.0000 | 0.0000 | 0.9700 | 0.9500 | 10kV游鹰线971 | 6.8109 | 国网重庆市电力公司 | 国网重庆合川供电公司 | 国网重庆合川供电公司 | E61B585E-C3A0-4E30-971C-06F8FE5BEA1A-75576 | A1FDC1C178520E9AE055000000000001 | 现状态 | 80.0000 | 5.3535 |  | 41.93 | 0.35
4913 |  | 宏新#1公变 | 绿 | 80.0725 | 80.07 | 80.0725 | 2025-01-08 21:15:00 | 100.0000 | 0.0000 | 0.0000 | 0.9700 | 0.9500 | 10kV游鹰线971 | 6.8109 | 国网重庆市电力公司 | 国网重庆合川供电公司 | 国网重庆合川供电公司 | E61B585E-C3A0-4E30-971C-06F8FE5BEA1A-75583 | EC25C7BCA697D727E0530253040A9613 | 现状态 | 80.0000 | 0.2010 |  | 80.07 | 0.35
4914 |  | 宏新#11公变 | 绿 | 82.0913 | 82.09 | 82.0913 | 2025-01-08 21:15:00 | 100.0000 | 0.0000 | 0.0000 | 0.9700 | 0.9500 | 10kV游鹰线971 | 6.8109 | 国网重庆市电力公司 | 国网重庆合川供电公司 | 国网重庆合川供电公司 | E61B585E-C3A0-4E30-971C-06F8FE5BEA1A-75569 | A1FDC1C17FE40E9AE055000000000001 | 现状态 | 80.0000 | 5.7960 |  | 82.09 | 0.35
4915 |  | 宏新#10公变 | 绿 | 81.0619 | 81.06 | 81.0619 | 2025-01-08 21:15:00 | 100.0000 | 0.0000 | 0.0000 | 0.9700 | 0.9500 | 10kV游鹰线971 | 6.8109 | 国网重庆市电力公司 | 国网重庆合川供电公司 | 国网重庆合川供电公司 | E61B585E-C3A0-4E30-971C-06F8FE5BEA1A-75590 | A1FDC1C2D00C0E9AE055000000000001 | 现状态 | 80.0000 | 2.9430 |  | 81.06 | 0.35
4916 |  | 宏恩#3公变 | 绿 | 261.9948 | 261.99 | 261.9948 | 2025-01-08 21:15:00 | 315.0000 | 0.0000 | 0.0000 | 0.9700 | 0.9500 | 10kV游鹰线971 | 6.8109 | 国网重庆市电力公司 | 国网重庆合川供电公司 | 国网重庆合川供电公司 | A6315790-4A7C-4450-BB09-D2B16FCF496B-75475 | A1FDC1C21C7D0E9AE055000000000001 | 现状态 | 80.0000 | 27.7000 |  | 261.99 | 0.35
4917 |  | 宏恩#2公变（光伏1户） | 绿 | 304.7500 | 333.86 | 304.7500 | 2025-01-08 21:15:00 | 400.0000 | 29.1100 | 0.0000 | 0.9700 | 0.9500 | 10kV游鹰线971 | 6.8109 | 国网重庆市电力公司 | 国网重庆合川供电公司 | 国网重庆合川供电公司 | E61B585E-C3A0-4E30-971C-06F8FE5BEA1A-74896 | A1FDC1C17DA70E9AE055000000000001 | 现状态 | 80.0000 | 38.4120 |  | 333.86 | 0.35
4918 |  | 宏发#1公变 | 绿 | 324.7326 | 324.73 | 324.7326 | 2024-12-29 20:00:00 | 400.0000 | 0.0000 | 0.0000 | 0.9700 | 0.9500 | 10kV高溪线962 | 7.0561 | 国网重庆市电力公司 | 国网重庆合川供电公司 | 国网重庆合川供电公司 | da8ce54f28ff80808150d81ac50150da8ce2eb0319 | A1FDC1C12E5D0E9AE055000000000001 | 现状态 | 80.0000 | 13.1160 |  | 324.73 | 0.35
4919 |  | 安置点柱上变 | 绿 | 80.9991 | 81.00 | 80.9991 | 2024-12-03 18:30:00 | 100.0000 | 0.0000 | 0.0000 | 0.9700 | 0.9500 | 10kV场清线938 | 3.0586 | 国网重庆市电力公司 | 国网重庆合川供电公司 | 国网重庆合川供电公司 | 7C164F45-4CF3-4B8A-BC2B-46F17D17AEB1-99569 | A1FDC1C1C6D90E9AE055000000000001 | 现状态 | 80.0000 | 2.7690 |  | 81.00 | 0.35
4920 |  | 安子#7公变 | 绿 | 81.2059 | 81.21 | 81.2059 | 2024-12-29 20:00:00 | 100.0000 | 0.0000 | 0.0000 | 0.9700 | 0.9500 | 10kV铜罗线983 | 6.0957 | 国网重庆市电力公司 | 国网重庆合川供电公司 | 国网重庆合川供电公司 | 6c09e776298a398aa258547a5b01586c09beef396e | A1FDC1C2AEF50E9AE055000000000001 | 现状态 | 80.0000 | 3.3420 |  | 81.21 | 0.35
4921 |  | 安子#6公变 | 绿 | 89.3060 | 89.31 | 89.3060 | 2024-12-29 20:00:00 | 100.0000 | 0.0000 | 0.0000 | 0.9700 | 0.9500 | 10kV铜罗线983 | 6.0957 | 国网重庆市电力公司 | 国网重庆合川供电公司 | 国网重庆合川供电公司 | 6c0988913a8a398aa258547a5b01586c0960103966 | A1FDC1C2AEF40E9AE055000000000001 | 现状态 | 80.0000 | 25.7910 |  | 89.31 | 0.35
4922 |  | 安子#5公变 | 绿 | 83.2279 | 83.23 | 83.2279 | 2024-12-29 20:00:00 | 100.0000 | 0.0000 | 0.0000 | 0.9700 | 0.9500 | 10kV铜罗线983 | 6.0957 | 国网重庆市电力公司 | 国网重庆合川供电公司 | 国网重庆合川供电公司 | CBAD7FE8-6BEA-4309-A860-3D75E4895BEB-99323 | A1FDC1C180DA0E9AE055000000000001 | 现状态 | 80.0000 | 8.9460 |  | 83.23 | 0.35
4923 |  | 安子#4公变 | 绿 | 84.3743 | 84.37 | 84.3743 | 2024-12-29 20:00:00 | 100.0000 | 0.0000 | 0.0000 | 0.9700 | 0.9500 | 10kV铜罗线983 | 6.0957 | 国网重庆市电力公司 | 国网重庆合川供电公司 | 国网重庆合川供电公司 | CBAD7FE8-6BEA-4309-A860-3D75E4895BEB-99330 | A1FDC1C180DB0E9AE055000000000001 | 现状态 | 80.0000 | 12.1230 |  | 84.37 | 0.35
4924 |  | 安子#3公变 | 绿 | 83.9770 | 83.98 | 83.9770 | 2024-12-29 20:00:00 | 100.0000 | 0.0000 | 0.0000 | 0.9700 | 0.9500 | 10kV铜罗线983 | 6.0957 | 国网重庆市电力公司 | 国网重庆合川供电公司 | 国网重庆合川供电公司 | CBAD7FE8-6BEA-4309-A860-3D75E4895BEB-99316 | A1FDC1C17BC60E9AE055000000000001 | 现状态 | 80.0000 | 11.0220 |  | 83.98 | 0.35
4925 |  | 安子#2公变 | 绿 | 43.5429 | 43.54 | 43.5429 | 2024-12-29 20:00:00 | 50.0000 | 0.0000 | 0.0000 | 0.9700 | 0.9500 | 10kV铜罗线983 | 6.0957 | 国网重庆市电力公司 | 国网重庆合川供电公司 | 国网重庆合川供电公司 | 83147A14-325B-4A24-8387-F97CFA7FD528-18816 | A1FDC1C18C830E9AE055000000000001 | 现状态 | 80.0000 | 9.8190 |  | 43.54 | 0.35
4926 |  | 安子#1公变（光伏2户） | 绿 | 202.6180 | 257.62 | 202.6180 | 2024-12-29 20:00:00 | 315.0000 | 55.0000 | 0.0000 | 0.9700 | 0.9500 | 10kV铜罗线983 | 6.0957 | 国网重庆市电力公司 | 国网重庆合川供电公司 | 国网重庆合川供电公司 | 6864885F-B239-4409-95EA-9ECC9FE88EA6-46005 | A1FDC1C1ED060E9AE055000000000001 | 现状态 | 80.0000 | 15.5700 |  | 257.62 | 0.35
4927 |  | 安太纯水岸#1公配#1变 | 绿 | 640.2273 | 640.23 | 640.2273 | 2025-01-08 21:15:00 | 800.0000 | 0.0000 | 0.0000 | 0.9700 | 0.9500 | 10kV花黄一线954 | 9.5466 | 国网重庆市电力公司 | 国网重庆合川供电公司 | 国网重庆合川供电公司 | 8b590036-38c2-4cca-a307-360fa636410f | daff77653ec342f79c932595350dce26 | 现状态 | 80.0000 | 0.6300 |  | 640.23 | 0.35
4928 |  | 安塘村#6公变 | 绿 | 85.7534 | 85.75 | 85.7534 | 2024-12-29 20:00:00 | 100.0000 | 0.0000 | 0.0000 | 0.9700 | 0.9500 | 10kV青古线973 | 3.7994 | 国网重庆市电力公司 | 国网重庆合川供电公司 | 国网重庆合川供电公司 | 1f77ffa44cff8080817e9ac33c017f1f77facb050c | DCAD61C654C2ADDDE0530153040ABA55 | 现状态 | 80.0000 | 15.9450 |  | 85.75 | 0.35
4929 |  | 安塘村#4配变（光伏2户） | 绿 | 15.8982 | 84.90 | 15.8982 | 2024-12-29 20:00:00 | 100.0000 | 69.0000 | 0.0000 | 0.9700 | 0.9500 | 10kV青古线973 | 3.7994 | 国网重庆市电力公司 | 国网重庆合川供电公司 | 国网重庆合川供电公司 | 156770ce8a8a398aa251f1129301521567234e0191 | A1FDC1C230F50E9AE055000000000001 | 现状态 | 80.0000 | 13.5750 |  | 84.90 | 0.35
4930 |  | 安塘村#3配变 | 绿 | 161.3921 | 161.39 | 161.3921 | 2024-12-29 20:00:00 | 200.0000 | 0.0000 | 0.0000 | 0.9700 | 0.9500 | 10kV青古线973 | 3.7994 | 国网重庆市电力公司 | 国网重庆合川供电公司 | 国网重庆合川供电公司 | 23F1939C-E145-4537-9E8E-8D0FFD1BFE99-80568 | A1FDC1C114CC0E9AE055000000000001 | 现状态 | 80.0000 | 3.8580 |  | 161.39 | 0.35
4931 |  | 安塘村#2配变 | 绿 | 85.9612 | 85.96 | 85.9612 | 2024-12-29 20:00:00 | 100.0000 | 0.0000 | 0.0000 | 0.9700 | 0.9500 | 10kV青古线973 | 3.7994 | 国网重庆市电力公司 | 国网重庆合川供电公司 | 国网重庆合川供电公司 | 8CFA0BC2-8770-4750-B4DF-9F0F338752FA-24415 | A1FDC1C194480E9AE055000000000001 | 现状态 | 80.0000 | 16.5210 |  | 85.96 | 0.35
4932 |  | 安塘村#1配变 | 绿 | 204.0153 | 204.02 | 204.0153 | 2024-12-29 20:00:00 | 250.0000 | 0.0000 | 0.0000 | 0.9700 | 0.9500 | 10kV青古线973 | 3.7994 | 国网重庆市电力公司 | 国网重庆合川供电公司 | 国网重庆合川供电公司 | 8938DDD0-D41D-48D7-9559-719090C02B91-24486 | A1FDC1C1851D0E9AE055000000000001 | 现状态 | 80.0000 | 11.1280 |  | 204.02 | 0.35
4933 |  | 安塘#5配变（光伏1户） | 绿 | 54.0084 | 84.01 | 54.0084 | 2024-12-29 20:00:00 | 100.0000 | 30.0000 | 0.0000 | 0.9700 | 0.9500 | 10kV青古线973 | 3.7994 | 国网重庆市电力公司 | 国网重庆合川供电公司 | 国网重庆合川供电公司 | 15694e59268a398aa251f112930152156900d60196 | A1FDC1C1F2E50E9AE055000000000001 | 现状态 | 80.0000 | 11.1090 |  | 84.01 | 0.35
4934 |  | 安冲村#5公变 S20-M-100kVA | 绿 | 82.4605 | 82.46 | 82.4605 | 2025-01-08 21:15:00 | 100.0000 | 0.0000 | 0.0000 | 0.9700 | 0.9500 | 10kV龙孙线974 | 5.7718 | 国网重庆市电力公司 | 国网重庆合川供电公司 | 国网重庆合川供电公司 | 1d138308-d597-46e1-af3d-e6c5818d1c2c | FB3DF5E848F3EA1AE0530153040A5B8F | 现状态 | 80.0000 | 6.8190 |  | 82.46 | 0.35
4935 |  | 安冲村#4公变 | 绿 | 84.5821 | 84.58 | 84.5821 | 2025-01-08 21:15:00 | 100.0000 | 0.0000 | 0.0000 | 0.9700 | 0.9500 | 10kV龙孙线974 | 5.7718 | 国网重庆市电力公司 | 国网重庆合川供电公司 | 国网重庆合川供电公司 | e99fd23e258a398aa155832d630155e99eb23816c9 | A1FDC1C1CE2C0E9AE055000000000001 | 现状态 | 80.0000 | 12.6990 |  | 84.58 | 0.35
4936 |  | 安冲村#3公变 | 绿 | 56.8153 | 81.82 | 56.8153 | 2025-01-08 21:15:00 | 100.0000 | 25.0000 | 0.0000 | 0.9700 | 0.9500 | 10kV龙孙线974 | 5.7718 | 国网重庆市电力公司 | 国网重庆合川供电公司 | 国网重庆合川供电公司 | e99c7247148a398aa155832d630155e99b524316c5 | A1FDC1C1B0DF0E9AE055000000000001 | 现状态 | 80.0000 | 5.0310 |  | 81.82 | 0.35
4937 |  | 安冲村#2公变 | 绿 | 42.2718 | 42.27 | 42.2718 | 2025-01-08 21:15:00 | 50.0000 | 0.0000 | 0.0000 | 0.9700 | 0.9500 | 10kV龙孙线974 | 5.7718 | 国网重庆市电力公司 | 国网重庆合川供电公司 | 国网重庆合川供电公司 | D4CBE28F-D011-4E6C-B392-F6024D7A0B53-14109 | A1FDC1C178530E9AE055000000000001 | 现状态 | 80.0000 | 6.2960 |  | 42.27 | 0.35
4938 |  | 安冲村#1公变 | 绿 | 5.9571 | 41.96 | 5.9571 | 2025-01-08 21:15:00 | 50.0000 | 36.0000 | 0.0000 | 0.9700 | 0.9500 | 10kV龙孙线974 | 5.7718 | 国网重庆市电力公司 | 国网重庆合川供电公司 | 国网重庆合川供电公司 | DFD4EADE-877B-44EC-8507-089976619167-00184 | A1FDC1C26DE30E9AE055000000000001 | 现状态 | 80.0000 | 5.4240 |  | 41.96 | 0.35
4939 |  | 安兴花园#2公配#1变 | 绿 | 524.6247 | 524.62 | 524.6247 | 2024-12-29 20:00:00 | 630.0000 | 0.0000 | 0.0000 | 0.9700 | 0.9500 | 10kV合蟠二线981 | 9.4985 | 国网重庆市电力公司 | 国网重庆合川供电公司 | 国网重庆合川供电公司 | C84E0BC9-87FB-4142-9B8E-F509BA32B8A5-53010 | A1FDC1C1BB3F0E9AE055000000000001 | 现状态 | 80.0000 | 57.1600 |  | 524.62 | 0.35
4940 |  | 安兴花园#1公配#1变 | 绿 | 334.9988 | 335.00 | 334.9988 | 2024-12-29 20:00:00 | 400.0000 | 0.0000 | 0.0000 | 0.9700 | 0.9500 | 10kV合蟠二线981 | 9.4985 | 国网重庆市电力公司 | 国网重庆合川供电公司 | 国网重庆合川供电公司 | CF73B20C-5593-401E-A825-571966E44F98-32199 | A1FDC1C1AEC40E9AE055000000000001 | 现状态 | 80.0000 | 41.5680 |  | 335.00 | 0.35
4941 |  | 安全村#2公变 | 绿 | 81.8943 | 81.89 | 81.8943 | 2025-01-08 21:15:00 | 100.0000 | 0.0000 | 0.0000 | 0.9700 | 0.9500 | 10kV狮安线964 | 4.0386 | 国网重庆市电力公司 | 国网重庆合川供电公司 | 国网重庆合川供电公司 | 1fc38333-e213-4c13-9a83-84dfb0fa9db3 | 1BDA3496A4397661E0630153040A3E7A | 现状态 | 80.0000 | 5.2500 |  | 81.89 | 0.35
4942 |  | 安全村#12配变（光伏2户） | 绿 | 113.2158 | 167.01 | 113.2158 | 2025-01-08 21:15:00 | 200.0000 | 53.7900 | 0.0000 | 0.9700 | 0.9500 | 10kV狮安线964 | 4.0386 | 国网重庆市电力公司 | 国网重庆合川供电公司 | 国网重庆合川供电公司 | 0338AA1A-3F79-4534-9C59-3C554AB7A769-34289 | AFCF251F997152D9E0530253040AFCE8 | 现状态 | 80.0000 | 19.4160 |  | 167.01 | 0.35
4943 |  | 安全#9公变（光伏2户） | 绿 | 19.4053 | 84.93 | 19.4053 | 2025-01-08 21:15:00 | 100.0000 | 65.5200 | 0.0000 | 0.9700 | 0.9500 | 10kV狮安线964 | 4.0386 | 国网重庆市电力公司 | 国网重庆合川供电公司 | 国网重庆合川供电公司 | a0752667a48a398aa15637e14b0156a07369f967eb | A1FDC1C226470E9AE055000000000001 | 现状态 | 80.0000 | 13.6500 |  | 84.93 | 0.35
4944 |  | 安全#8公变(光伏1户) | 绿 | 5.8118 | 45.81 | 5.8118 | 2025-01-08 21:15:00 | 50.0000 | 40.0000 | 0.0000 | 0.9700 | 0.9500 | 10kV狮安线964 | 4.0386 | 国网重庆市电力公司 | 国网重庆合川供电公司 | 国网重庆合川供电公司 | A6F96DFB-1FE4-4A10-A764-E1FD4C04F2C1-89957 | A1FDC1C1F4F90E9AE055000000000001 | 现状态 | 80.0000 | 16.1070 |  | 45.81 | 0.35
4945 |  | 安全#7公变 | 绿 | 41.2681 | 41.27 | 41.2681 | 2025-01-08 21:15:00 | 50.0000 | 0.0000 | 0.0000 | 0.9700 | 0.9500 | 10kV狮安线964 | 4.0386 | 国网重庆市电力公司 | 国网重庆合川供电公司 | 国网重庆合川供电公司 | D1B86630-21D8-4B83-A9C2-F8206CBC7FFA-05172 | A1FDC1C2C76D0E9AE055000000000001 | 现状态 | 80.0000 | 3.5145 |  | 41.27 | 0.35
4946 |  | 安全#6公变 | 绿 | 42.6304 | 42.63 | 42.6304 | 2025-01-08 21:15:00 | 50.0000 | 0.0000 | 0.0000 | 0.9700 | 0.9500 | 10kV狮安线964 | 4.0386 | 国网重庆市电力公司 | 国网重庆合川供电公司 | 国网重庆合川供电公司 | 3CD87077-F211-4137-AB8A-708E1B9440CE-32966 | A1FDC1C17B410E9AE055000000000001 | 现状态 | 80.0000 | 7.2900 |  | 42.63 | 0.35
4947 |  | 安全#5公变（光伏3户） | 绿 | 4.6530 | 84.21 | 4.6530 | 2025-01-08 21:15:00 | 100.0000 | 79.5600 | 0.0000 | 0.9700 | 0.9500 | 10kV狮安线964 | 4.0386 | 国网重庆市电力公司 | 国网重庆合川供电公司 | 国网重庆合川供电公司 | 64E1DBFC-D311-4346-AF84-1DF85B5338B1-53959 | A1FDC1C184E30E9AE055000000000001 | 现状态 | 80.0000 | 11.6760 |  | 84.21 | 0.35
4948 |  | 安全#3公变（光伏1户） | 绿 | 2.5491 | 42.24 | 2.5491 | 2025-01-08 21:15:00 | 50.0000 | 39.6900 | 0.0000 | 0.9700 | 0.9500 | 10kV狮安线964 | 4.0386 | 国网重庆市电力公司 | 国网重庆合川供电公司 | 国网重庆合川供电公司 | A1D59452-5BC7-4634-BFFB-6B41FD05C032-20813 | A1FDC1C1965E0E9AE055000000000001 | 现状态 | 80.0000 | 6.2055 |  | 42.24 | 0.35
4949 |  | 安全#1公变 | 绿 | 82.3657 | 82.37 | 82.3657 | 2025-01-08 21:15:00 | 100.0000 | 0.0000 | 0.0000 | 0.9700 | 0.9500 | 10kV狮安线964 | 4.0386 | 国网重庆市电力公司 | 国网重庆合川供电公司 | 国网重庆合川供电公司 | 27c3143f-43cd-49bd-b3bb-59cc528509ae | 1DCDB5CC3CF60ACCE0630153040AB0E9 | 现状态 | 80.0000 | 6.5565 |  | 82.37 | 0.35
4950 |  | 安全#13公变 | 绿 | 83.0677 | 83.07 | 83.0677 | 2025-01-08 21:15:00 | 100.0000 | 0.0000 | 0.0000 | 0.9700 | 0.9500 | 10kV狮安线964 | 4.0386 | 国网重庆市电力公司 | 国网重庆合川供电公司 | 国网重庆合川供电公司 | 62b434917f8a398a5b785edf56017862b4305e05be | BF726429F779CE01E0530153040A55C3 | 现状态 | 80.0000 | 8.5020 |  | 83.07 | 0.35
4951 |  | 安全#11公变（光伏3户） | 绿 | 78.7949 | 161.32 | 78.7949 | 2025-01-08 21:15:00 | 200.0000 | 82.5300 | 0.0000 | 0.9700 | 0.9500 | 10kV狮安线964 | 4.0386 | 国网重庆市电力公司 | 国网重庆合川供电公司 | 国网重庆合川供电公司 | a067b844998a398aa15637e14b0156a065fc5d675b | A1FDC1C22D5E0E9AE055000000000001 | 现状态 | 80.0000 | 3.6720 |  | 161.32 | 0.35
4952 |  | 安全#10公变（光伏3户） | 绿 | 69.1624 | 163.14 | 69.1624 | 2025-01-08 21:15:00 | 200.0000 | 93.9800 | 0.0000 | 0.9700 | 0.9500 | 10kV狮安线964 | 4.0386 | 国网重庆市电力公司 | 国网重庆合川供电公司 | 国网重庆合川供电公司 | a04ce80ffd8a398aa15637e14b0156a04b2cc766a4 | A1FDC1C279A70E9AE055000000000001 | 现状态 | 80.0000 | 8.7090 |  | 163.14 | 0.35
4953 |  | 安乐#8公变 | 绿 | 170.2554 | 170.26 | 170.2554 | 2024-12-29 20:00:00 | 200.0000 | 0.0000 | 0.0000 | 0.9700 | 0.9500 | 10kV骑隆线972 | 6.8209 | 国网重庆市电力公司 | 国网重庆合川供电公司 | 国网重庆合川供电公司 | 39b26728-0262-4dbf-b4bb-bb1c407e4726 | 1BDA3496A41E7661E0630153040A3E7A | 现状态 | 80.0000 | 28.4220 |  | 170.26 | 0.35
4954 |  | 安乐#7公变 | 绿 | 80.4222 | 80.42 | 80.4222 | 2024-12-29 20:00:00 | 100.0000 | 0.0000 | 0.0000 | 0.9700 | 0.9500 | 10kV骑隆线972 | 6.8209 | 国网重庆市电力公司 | 国网重庆合川供电公司 | 国网重庆合川供电公司 | 1a377d0dd98a398aa251f1129301521a371aa32517 | A1FDC1C1BA550E9AE055000000000001 | 现状态 | 80.0000 | 1.1700 |  | 80.42 | 0.35
4955 |  | 安乐#6公变 | 绿 | 80.6841 | 80.68 | 80.6841 | 2024-12-29 20:00:00 | 100.0000 | 0.0000 | 0.0000 | 0.9700 | 0.9500 | 10kV骑隆线972 | 6.8209 | 国网重庆市电力公司 | 国网重庆合川供电公司 | 国网重庆合川供电公司 | 1a35b92ce08a398aa251f1129301521a3556ca250b | A1FDC1C2C1330E9AE055000000000001 | 现状态 | 80.0000 | 1.8960 |  | 80.68 | 0.35
4956 |  | 安乐#5配变 | 绿 | 81.2871 | 81.29 | 81.2871 | 2024-12-29 20:00:00 | 100.0000 | 0.0000 | 0.0000 | 0.9700 | 0.9500 | 10kV骑隆线972 | 6.8209 | 国网重庆市电力公司 | 国网重庆合川供电公司 | 国网重庆合川供电公司 | 400B4719-F6A7-42AC-BA81-C289EB5458E0-02582 | A1FDC1C190200E9AE055000000000001 | 现状态 | 80.0000 | 3.5670 |  | 81.29 | 0.35
4957 |  | 安乐#4公变（光伏1户） | 绿 | 136.8748 | 166.87 | 136.8748 | 2024-12-29 20:00:00 | 200.0000 | 30.0000 | 0.0000 | 0.9700 | 0.9500 | 10kV骑隆线972 | 6.8209 | 国网重庆市电力公司 | 国网重庆合川供电公司 | 国网重庆合川供电公司 | 5439228b58ff8080817920d9f3017954391ff102ca | C21DB8564B31574EE0530253040A13F0 | 现状态 | 80.0000 | 19.0530 |  | 166.87 | 0.35
4958 |  | 安乐#3公变 | 绿 | 82.3122 | 82.31 | 82.3122 | 2024-12-29 20:00:00 | 100.0000 | 0.0000 | 0.0000 | 0.9700 | 0.9500 | 10kV骑隆线972 | 6.8209 | 国网重庆市电力公司 | 国网重庆合川供电公司 | 国网重庆合川供电公司 | 01a2bd7d-009a-4756-8b25-473e7fbe6374 | 1BDA3496A4287661E0630153040A3E7A | 现状态 | 80.0000 | 6.4080 |  | 82.31 | 0.35
4959 |  | 安乐#2公变（光伏1户） | 绿 | 1.7157 | 41.72 | 1.7157 | 2024-12-29 20:00:00 | 50.0000 | 40.0000 | 0.0000 | 0.9700 | 0.9500 | 10kV骑隆线972 | 6.8209 | 国网重庆市电力公司 | 国网重庆合川供电公司 | 国网重庆合川供电公司 | FD80221C-173D-40CC-AA36-36F482D74CF5-33733 | A1FDC1C185100E9AE055000000000001 | 现状态 | 80.0000 | 4.7550 |  | 41.72 | 0.35
4960 |  | 安乐#1配变 | 绿 | 42.8664 | 42.87 | 42.8664 | 2024-12-29 20:00:00 | 50.0000 | 0.0000 | 0.0000 | 0.9700 | 0.9500 | 10kV骑隆线972 | 6.8209 | 国网重庆市电力公司 | 国网重庆合川供电公司 | 国网重庆合川供电公司 | AAC5CC23-9AC6-4BDE-92F4-B0F095B576CB-76097 | A1FDC1C17B270E9AE055000000000001 | 现状态 | 80.0000 | 7.9440 |  | 42.87 | 0.35
4961 |  | 宇虹小区#2公变 | 绿 | 340.7532 | 340.75 | 340.7532 | 2025-01-08 21:15:00 | 400.0000 | 0.0000 | 0.0000 | 0.9700 | 0.9500 | 10kV香镇线965 | 6.9466 | 国网重庆市电力公司 | 国网重庆合川供电公司 | 国网重庆合川供电公司 | 710d3a9e138a398aa15854fd510158710cf8d15c56 | A1FDC1C288780E9AE055000000000001 | 现状态 | 80.0000 | 57.5160 |  | 340.75 | 0.35
4962 |  | 学苑小区#9公变 | 绿 | 163.8767 | 163.88 | 163.8767 | 2025-01-08 21:15:00 | 200.0000 | 0.0000 | 0.0000 | 0.9700 | 0.9500 | 10kV花黄一线954 | 9.5466 | 国网重庆市电力公司 | 国网重庆合川供电公司 | 国网重庆合川供电公司 | 392595BF-320D-4854-BE5C-F9CBB3B1FD42-65314 | A1FDC1C235980E9AE055000000000001 | 现状态 | 80.0000 | 10.7440 |  | 163.88 | 0.35
4963 |  | 学苑小区#8公变 | 绿 | 427.4155 | 427.42 | 427.4155 | 2025-01-08 21:15:00 | 500.0000 | 0.0000 | 0.0000 | 0.9700 | 0.9500 | 10kV花黄一线954 | 9.5466 | 国网重庆市电力公司 | 国网重庆合川供电公司 | 国网重庆合川供电公司 | 392595BF-320D-4854-BE5C-F9CBB3B1FD42-65321 | A1FDC1C235990E9AE055000000000001 | 现状态 | 80.0000 | 75.9800 |  | 427.42 | 0.35
4964 |  | 学田堡柱上变 | 绿 | 41.1079 | 41.11 | 41.1079 | 2025-01-08 21:15:00 | 50.0000 | 0.0000 | 0.0000 | 0.9700 | 0.9500 | 10kV双塘线979 | 7.1568 | 国网重庆市电力公司 | 国网重庆合川供电公司 | 国网重庆合川供电公司 | 3033be50188a398a5a6f17601b016f30339d1b330f | A1FDC1C2DE0F0E9AE055000000000001 | 现状态 | 80.0000 | 3.0705 |  | 41.11 | 0.35
4965 |  | 学樘府柱上公变 | 绿 | 321.0868 | 321.09 | 321.0868 | 2025-01-08 21:15:00 | 400.0000 | 0.0000 | 0.0000 | 0.9700 | 0.9500 | 10kV双镇线972 | 6.7666 | 国网重庆市电力公司 | 国网重庆合川供电公司 | 国网重庆合川供电公司 | b4ad79ca-a0fb-4204-9c8b-730cca25ec49 | F93397D2973A035FE0530153040AC6EE | 现状态 | 80.0000 | 3.0120 |  | 321.09 | 0.35
4966 |  | 学林雅苑#2公变 | 绿 | 358.8695 | 358.87 | 358.8695 | 2025-01-08 21:15:00 | 400.0000 | 0.0000 | 0.0000 | 0.9700 | 0.9500 | 10kV花学线951 | 8.3090 | 国网重庆市电力公司 | 国网重庆合川供电公司 | 国网重庆合川供电公司 | 0A32236D-3341-4DFB-ACFC-A3BB698DAADC-50985 | A1FDC1C21C580E9AE055000000000001 | 现状态 | 80.0000 | 107.7240 |  | 358.87 | 0.35
4967 |  | 学林景园#1公变 | 绿 | 282.5691 | 282.57 | 282.5691 | 2025-01-08 21:15:00 | 315.0000 | 0.0000 | 0.0000 | 0.9700 | 0.9500 | 10kV花石一线943 | 9.7225 | 国网重庆市电力公司 | 国网重庆合川供电公司 | 国网重庆合川供电公司 | CA501417-3C68-4CBD-ACD4-E8E72FBC6A77-23395 | A1FDC1C178C80E9AE055000000000001 | 现状态 | 80.0000 | 84.7200 |  | 282.57 | 0.35
4968 |  | 学昌门小学#1公变 | 绿 | 346.5693 | 346.57 | 346.5693 | 2025-01-08 21:15:00 | 400.0000 | 0.0000 | 0.0000 | 0.9700 | 0.9500 | 10kV花洛一线953 | 10.0310 | 国网重庆市电力公司 | 国网重庆合川供电公司 | 国网重庆合川供电公司 | CFB840E0-83A0-4DC4-9184-18AE890552A1-36327 | A1FDC1C1FCFA0E9AE055000000000001 | 现状态 | 80.0000 | 73.6350 |  | 346.57 | 0.35
4969 |  | 学昌门#2公变 | 绿 | 337.6227 | 337.62 | 337.6227 | 2025-01-08 21:15:00 | 400.0000 | 0.0000 | 0.0000 | 0.9700 | 0.9500 | 10kV花洛二线965 | 9.7387 | 国网重庆市电力公司 | 国网重庆合川供电公司 | 国网重庆合川供电公司 | CAF36C54-A525-4FE2-9C51-4E4E388BC1B4-95566 | A1FDC1C2D6A30E9AE055000000000001 | 现状态 | 80.0000 | 48.8400 |  | 337.62 | 0.35
4970 |  | 学府雅苑#1公变 | 绿 | 327.2887 | 327.29 | 327.2887 | 2025-01-08 21:15:00 | 400.0000 | 0.0000 | 0.0000 | 0.9700 | 0.9500 | 10kV游双线970 | 8.4075 | 国网重庆市电力公司 | 国网重庆合川供电公司 | 国网重庆合川供电公司 | 5e5db2caccff8080816754a71f01675e5d79945285 | A1FDC1C295570E9AE055000000000001 | 现状态 | 80.0000 | 20.2000 |  | 327.29 | 0.35
4971 |  | 学府阳光#2公变 | 绿 | 272.0128 | 272.01 | 272.0128 | 2024-12-29 20:00:00 | 315.0000 | 0.0000 | 0.0000 | 0.9700 | 0.9500 | 10kV太镇一线963 | 8.6053 | 国网重庆市电力公司 | 国网重庆合川供电公司 | 国网重庆合川供电公司 | 44fdc52a-81eb-47e6-82fe-41a48710853e | 1DCDB5CC3D2E0ACCE0630153040AB0E9 | 现状态 | 80.0000 | 55.4640 |  | 272.01 | 0.35
4972 |  | 学府阳光#1配变 | 绿 | 673.7948 | 673.79 | 673.7948 | 2024-12-29 20:00:00 | 800.0000 | 0.0000 | 0.0000 | 0.9700 | 0.9500 | 10kV太镇一线963 | 8.6053 | 国网重庆市电力公司 | 国网重庆合川供电公司 | 国网重庆合川供电公司 | 02AD4AE5-F468-49D0-AF25-DF0DE4C2F2C3-22087 | A1FDC1C0A8240E9AE055000000000001 | 现状态 | 80.0000 | 93.6600 |  | 673.79 | 0.35
4973 |  | 学府路#1公变 | 绿 | 351.3755 | 351.38 | 351.3755 | 2025-01-08 21:15:00 | 400.0000 | 0.0000 | 0.0000 | 0.9700 | 0.9500 | 10kV花城线979 | 9.5682 | 国网重庆市电力公司 | 国网重庆合川供电公司 | 国网重庆合川供电公司 | 786D6285-C711-4DD2-86A6-AB6CED8C69B6-77004 | A1FDC1C1616E0E9AE055000000000001 | 现状态 | 80.0000 | 86.9550 |  | 351.38 | 0.35
4974 |  | 学府嘉苑#4公配#1变 | 绿 | 543.1567 | 543.16 | 543.1567 | 2025-01-08 21:15:00 | 630.0000 | 0.0000 | 0.0000 | 0.9700 | 0.9500 | 10kV花黄一线954 | 9.5466 | 国网重庆市电力公司 | 国网重庆合川供电公司 | 国网重庆合川供电公司 | EF6C7717-469A-4599-9ACC-4E4F253D5E9B-17352 | A1FDC1C1B1590E9AE055000000000001 | 现状态 | 80.0000 | 108.5200 |  | 543.16 | 0.35
4975 |  | 学府嘉苑#3公变 | 绿 | 417.5649 | 417.56 | 417.5649 | 2025-01-08 21:15:00 | 500.0000 | 0.0000 | 0.0000 | 0.9700 | 0.9500 | 10kV花黄一线954 | 9.5466 | 国网重庆市电力公司 | 国网重庆合川供电公司 | 国网重庆合川供电公司 | 5631840F-AC5E-4B6D-93BB-984808069DA1-66162 | A1FDC1C1A2600E9AE055000000000001 | 现状态 | 80.0000 | 48.6800 |  | 417.56 | 0.35
4976 |  | 学府嘉苑#2公变 | 绿 | 520.4392 | 520.44 | 520.4392 | 2025-01-08 21:15:00 | 630.0000 | 0.0000 | 0.0000 | 0.9700 | 0.9500 | 10kV花学线951 | 8.3090 | 国网重庆市电力公司 | 国网重庆合川供电公司 | 国网重庆合川供电公司 | 9e3839d57a8a398a5a7d8674ad017d9e38146834cf | D549DEFE3CB1B115E0530253040A31E7 | 现状态 | 80.0000 | 45.5600 |  | 520.44 | 0.35
4977 |  | 学府嘉苑#2公变 | 绿 | 416.4969 | 416.50 | 416.4969 | 2025-01-08 21:15:00 | 500.0000 | 0.0000 | 0.0000 | 0.9700 | 0.9500 | 10kV花黄一线954 | 9.5466 | 国网重庆市电力公司 | 国网重庆合川供电公司 | 国网重庆合川供电公司 | 1a8b4a57ae8a398a5a74c722d901751a8b091c5d3a | B46D084C65F9CDE5E0530153040AFA9C | 现状态 | 80.0000 | 45.7200 |  | 416.50 | 0.35
4978 |  | 学府嘉苑#1公变 | 绿 | 263.0954 | 263.10 | 263.0954 | 2025-01-08 21:15:00 | 315.0000 | 0.0000 | 0.0000 | 0.9700 | 0.9500 | 10kV花黄二线957 | 8.4633 | 国网重庆市电力公司 | 国网重庆合川供电公司 | 国网重庆合川供电公司 | 0A32236D-3341-4DFB-ACFC-A3BB698DAADC-51069 | A1FDC1C1BF5F0E9AE055000000000001 | 现状态 | 80.0000 | 30.7500 |  | 263.10 | 0.35
4979 |  | 学府嘉苑#1公变 | 绿 | 519.1835 | 519.18 | 519.1835 | 2025-01-08 21:15:00 | 630.0000 | 0.0000 | 0.0000 | 0.9700 | 0.9500 | 10kV花学线951 | 8.3090 | 国网重庆市电力公司 | 国网重庆合川供电公司 | 国网重庆合川供电公司 | 9def1e493e8a398a5a7d8674ad017d9deefaab31fe | D549DEFE3CB0B115E0530253040A31E7 | 现状态 | 80.0000 | 42.0800 |  | 519.18 | 0.35
4980 |  | 学府八号#3公配#4变 | 绿 | 653.4660 | 653.47 | 653.4660 | 2025-01-08 21:15:00 | 800.0000 | 0.0000 | 0.0000 | 0.9700 | 0.9500 | 10kV花桥线976 | 9.4672 | 国网重庆市电力公司 | 国网重庆合川供电公司 | 国网重庆合川供电公司 | 2c0188124d8a398aa074c6d2da01752c00f1be6fb0 | B46D084C65F4CDE5E0530153040AFA9C | 现状态 | 80.0000 | 37.3200 |  | 653.47 | 0.35
4981 |  | 学府八号#3公配#3变 | 绿 | 536.0990 | 536.10 | 536.0990 | 2025-01-08 21:15:00 | 630.0000 | 0.0000 | 0.0000 | 0.9700 | 0.9500 | 10kV花桥线976 | 9.4672 | 国网重庆市电力公司 | 国网重庆合川供电公司 | 国网重庆合川供电公司 | 2c01845b8d8a398aa074c6d2da01752c00ee0b6fa8 | B46D084C65F3CDE5E0530153040AFA9C | 现状态 | 80.0000 | 88.9600 |  | 536.10 | 0.35
4982 |  | 学府八号#2公配#2变 | 绿 | 556.7057 | 556.71 | 556.7057 | 2025-01-08 21:15:00 | 630.0000 | 0.0000 | 0.0000 | 0.9700 | 0.9500 | 10kV花桥线976 | 9.4672 | 国网重庆市电力公司 | 国网重庆合川供电公司 | 国网重庆合川供电公司 | e88b47e4738a398a5a74c720ed0174e88b05936a21 | B46D084C6627CDE5E0530153040AFA9C | 现状态 | 80.0000 | 146.0700 |  | 556.71 | 0.35
4983 |  | 学府八号#2公配#1变 | 绿 | 699.6119 | 699.61 | 699.6119 | 2025-01-08 21:15:00 | 800.0000 | 0.0000 | 0.0000 | 0.9700 | 0.9500 | 10kV花桥线976 | 9.4672 | 国网重庆市电力公司 | 国网重庆合川供电公司 | 国网重庆合川供电公司 | bd9b0ef13c8a398aa36cc0cabb016dbd99803f0a59 | A1FDC1C2514D0E9AE055000000000001 | 现状态 | 80.0000 | 165.2100 |  | 699.61 | 0.35
4984 |  | 学府八号#1公配#4变 | 绿 | 682.7469 | 682.75 | 682.7469 | 2025-01-08 21:15:00 | 800.0000 | 0.0000 | 0.0000 | 0.9700 | 0.9500 | 10kV花桥线976 | 9.4672 | 国网重庆市电力公司 | 国网重庆合川供电公司 | 国网重庆合川供电公司 | bd9a45b61f8a398a5a6cc0d48c016dbd98db29357b | A1FDC1C244D80E9AE055000000000001 | 现状态 | 80.0000 | 118.4700 |  | 682.75 | 0.35
4985 |  | 学府八号#1公配#3变 | 绿 | 544.4268 | 544.43 | 544.4268 | 2025-01-08 21:15:00 | 630.0000 | 0.0000 | 0.0000 | 0.9700 | 0.9500 | 10kV花桥线976 | 9.4672 | 国网重庆市电力公司 | 国网重庆合川供电公司 | 国网重庆合川供电公司 | bd9a18cc188a398a5a6cc0d48c016dbd98ae4d355f | A1FDC1C2E53E0E9AE055000000000001 | 现状态 | 80.0000 | 112.0400 |  | 544.43 | 0.35
4986 |  | 学府中央#6公配#2变 | 绿 | 422.4000 | 422.40 | 422.4000 | 2025-01-08 21:15:00 | 500.0000 | 0.0000 | 0.0000 | 0.9700 | 0.9500 | 10kV花沙二线970 | 9.4789 | 国网重庆市电力公司 | 国网重庆合川供电公司 | 国网重庆合川供电公司 | 8CFD4FF2-6A9B-45A8-ADC6-7C301C006E8E-44285 | A1FDC1C27E310E9AE055000000000001 | 现状态 | 80.0000 | 62.0800 |  | 422.40 | 0.35
4987 |  | 学府中央#6公配#1变 | 绿 | 413.4299 | 413.43 | 413.4299 | 2025-01-08 21:15:00 | 500.0000 | 0.0000 | 0.0000 | 0.9700 | 0.9500 | 10kV花沙二线970 | 9.4789 | 国网重庆市电力公司 | 国网重庆合川供电公司 | 国网重庆合川供电公司 | 8CFD4FF2-6A9B-45A8-ADC6-7C301C006E8E-44118 | A1FDC1C1B8BD0E9AE055000000000001 | 现状态 | 80.0000 | 37.2200 |  | 413.43 | 0.35
4988 |  | 学府中央#5公配#2变 | 绿 | 572.4412 | 572.44 | 572.4412 | 2025-01-08 21:15:00 | 630.0000 | 0.0000 | 0.0000 | 0.9700 | 0.9500 | 10kV花沙二线970 | 9.4789 | 国网重庆市电力公司 | 国网重庆合川供电公司 | 国网重庆合川供电公司 | 8CFD4FF2-6A9B-45A8-ADC6-7C301C006E8E-40341 | A1FDC1C1C0270E9AE055000000000001 | 现状态 | 80.0000 | 189.6800 |  | 572.44 | 0.35
4989 |  | 学府中央#4公配#2变 | 绿 | 541.5979 | 541.60 | 541.5979 | 2025-01-08 21:15:00 | 630.0000 | 0.0000 | 0.0000 | 0.9700 | 0.9500 | 10kV花沙二线970 | 9.4789 | 国网重庆市电力公司 | 国网重庆合川供电公司 | 国网重庆合川供电公司 | 8CFD4FF2-6A9B-45A8-ADC6-7C301C006E8E-38893 | A1FDC1C1C05B0E9AE055000000000001 | 现状态 | 80.0000 | 104.2000 |  | 541.60 | 0.35
4990 |  | 学府中央#4公配#1变 | 绿 | 549.4423 | 549.44 | 549.4423 | 2025-01-08 21:15:00 | 630.0000 | 0.0000 | 0.0000 | 0.9700 | 0.9500 | 10kV花沙二线970 | 9.4789 | 国网重庆市电力公司 | 国网重庆合川供电公司 | 国网重庆合川供电公司 | 8CFD4FF2-6A9B-45A8-ADC6-7C301C006E8E-38787 | A1FDC1C1BB3A0E9AE055000000000001 | 现状态 | 80.0000 | 125.9400 |  | 549.44 | 0.35
4991 |  | 学府中央#3公配#2变 | 绿 | 434.7853 | 434.79 | 434.7853 | 2025-01-08 21:15:00 | 500.0000 | 0.0000 | 0.0000 | 0.9700 | 0.9500 | 10kV花沙二线970 | 9.4789 | 国网重庆市电力公司 | 国网重庆合川供电公司 | 国网重庆合川供电公司 | B5B4468E-522C-416D-B41B-E43D03ADD836-37825 | A1FDC1C1B8BC0E9AE055000000000001 | 现状态 | 80.0000 | 96.4050 |  | 434.79 | 0.35
4992 |  | 学府中央#2公配#2变 | 绿 | 529.0701 | 529.07 | 529.0701 | 2025-01-08 21:15:00 | 630.0000 | 0.0000 | 0.0000 | 0.9700 | 0.9500 | 10kV花沙二线970 | 9.4789 | 国网重庆市电力公司 | 国网重庆合川供电公司 | 国网重庆合川供电公司 | D1B86630-21D8-4B83-A9C2-F8206CBC7FFA-29566 | A1FDC1C2D18C0E9AE055000000000001 | 现状态 | 80.0000 | 69.4800 |  | 529.07 | 0.35
4993 |  | 学府中央#2公配#1变 | 绿 | 546.0649 | 546.06 | 546.0649 | 2025-01-08 21:15:00 | 630.0000 | 0.0000 | 0.0000 | 0.9700 | 0.9500 | 10kV花沙二线970 | 9.4789 | 国网重庆市电力公司 | 国网重庆合川供电公司 | 国网重庆合川供电公司 | 0CAC023A-8C16-44C5-ADBD-58695C21B1A9-39652 | A1FDC1C1B5440E9AE055000000000001 | 现状态 | 80.0000 | 116.5800 |  | 546.06 | 0.35
4994 |  | 学府中央#1公配#1变 | 绿 | 423.0188 | 423.02 | 423.0188 | 2025-01-08 21:15:00 | 500.0000 | 0.0000 | 0.0000 | 0.9700 | 0.9500 | 10kV花沙二线970 | 9.4789 | 国网重庆市电力公司 | 国网重庆合川供电公司 | 国网重庆合川供电公司 | c57641497b8a398a5b79b2b9510179c576256d2811 | C50102A2F610BA85E0530253040A2AF6 | 现状态 | 80.0000 | 63.7950 |  | 423.02 | 0.35
4995 |  | 学士路公变 | 绿 | 265.6056 | 265.61 | 265.6056 | 2025-01-08 21:15:00 | 315.0000 | 0.0000 | 0.0000 | 0.9700 | 0.9500 | 10kV钓镇线612 | 4.1317 | 国网重庆市电力公司 | 国网重庆合川供电公司 | 国网重庆合川供电公司 | ADE12037-AD0E-453F-BB8E-7441E7A1022A-08917 | A1FDC1C148D90E9AE055000000000001 | 现状态 | 80.0000 | 37.7070 |  | 265.61 | 0.35
4996 |  | 学堂梁子柱上变 | 绿 | 82.3194 | 82.32 | 82.3194 | 2025-01-08 21:15:00 | 100.0000 | 0.0000 | 0.0000 | 0.9700 | 0.9500 | 10kV双莲线973 | 7.5493 | 国网重庆市电力公司 | 国网重庆合川供电公司 | 国网重庆合川供电公司 | 48D89A14-3997-404B-834D-1CDFBA550F2D-41215 | A1FDC1C271220E9AE055000000000001 | 现状态 | 80.0000 | 6.4280 |  | 82.32 | 0.35
4997 |  | 学堂梁子柱上公变（小长） | 绿 | 82.9335 | 82.93 | 82.9335 | 2025-01-08 21:15:00 | 100.0000 | 0.0000 | 0.0000 | 0.9700 | 0.9500 | 10kV小长线921 | 5.1813 | 国网重庆市电力公司 | 国网重庆合川供电公司 | 国网重庆合川供电公司 | f07258c094ff80808180933d960180f07252c707f1 | DFF47CF0E26BD16CE0530253040A0847 | 现状态 | 80.0000 | 8.1300 |  | 82.93 | 0.35
4998 |  | 学堂村#3柱上公变（光伏1户） | 绿 | 59.6914 | 84.69 | 59.6914 | 2024-12-29 20:00:00 | 100.0000 | 25.0000 | 0.0000 | 0.9700 | 0.9500 | 10kV钱金线984 | 6.0531 | 国网重庆市电力公司 | 国网重庆合川供电公司 | 国网重庆合川供电公司 | 349955AC-B377-42BB-AEF0-C9D9357B8250-83839 | A1FDC1C19A170E9AE055000000000001 | 现状态 | 80.0000 | 13.0020 |  | 84.69 | 0.35
4999 |  | 学堂堡柱上变 | 绿 | 164.5204 | 164.52 | 164.5204 | 2025-01-08 21:15:00 | 200.0000 | 0.0000 | 0.0000 | 0.9700 | 0.9500 | 10kV双塘线979 | 7.1568 | 国网重庆市电力公司 | 国网重庆合川供电公司 | 国网重庆合川供电公司 | 30474305ee8a398a5a6f17601b016f3047216233b0 | A1FDC1C2EA8B0E9AE055000000000001 | 现状态 | 80.0000 | 12.5280 |  | 164.52 | 0.35
5000 |  | 学堂园柱上公变 | 绿 | 41.2881 | 41.29 | 41.2881 | 2025-01-08 21:15:00 | 50.0000 | 0.0000 | 0.0000 | 0.9700 | 0.9500 | 10kV双创线981 | 3.6793 | 国网重庆市电力公司 | 国网重庆合川供电公司 | 国网重庆合川供电公司 | EC3B0E49-E810-4E05-9670-26915117BDD6-22867 | A1FDC1C276A60E9AE055000000000001 | 现状态 | 80.0000 | 3.5700 |  | 41.29 | 0.35
5001 |  | 学堂8#柱上公变（光伏1户） | 绿 | 29.0029 | 89.00 | 29.0029 | 2024-12-29 20:00:00 | 100.0000 | 60.0000 | 0.0000 | 0.9700 | 0.9500 | 10kV钱金线984 | 6.0531 | 国网重庆市电力公司 | 国网重庆合川供电公司 | 国网重庆合川供电公司 | c8a80b43d18a398aa35fa780a4015fc8a7ab6a1142 | A1FDC1C2A8D80E9AE055000000000001 | 现状态 | 80.0000 | 24.9510 |  | 89.00 | 0.35
5002 |  | 学堂#9公变（光伏2户） | 绿 | 28.3023 | 83.30 | 28.3023 | 2024-12-29 20:00:00 | 100.0000 | 55.0000 | 0.0000 | 0.9700 | 0.9500 | 10kV钱燕线974 | 3.5939 | 国网重庆市电力公司 | 国网重庆合川供电公司 | 国网重庆合川供电公司 | 9784136d1b8a398a5a759499ca0175978405f0148c | B731736E4F2B64BEE0530253040A4012 | 现状态 | 80.0000 | 9.1520 |  | 83.30 | 0.35
5003 |  | 学堂#7公变 | 绿 | 144.8971 | 164.90 | 144.8971 | 2024-12-29 20:00:00 | 200.0000 | 20.0000 | 0.0000 | 0.9700 | 0.9500 | 10kV钱沙线983 | 5.3070 | 国网重庆市电力公司 | 国网重庆合川供电公司 | 国网重庆合川供电公司 | a354dd98858a398aa254406bcb0154a354269a7330 | A1FDC1C1FFDB0E9AE055000000000001 | 现状态 | 80.0000 | 13.5720 |  | 164.90 | 0.35
5004 |  | 学堂#6公变 | 绿 | 44.1199 | 44.12 | 44.1199 | 2024-12-29 20:00:00 | 50.0000 | 0.0000 | 0.0000 | 0.9700 | 0.9500 | 10kV钱沙线983 | 5.3070 | 国网重庆市电力公司 | 国网重庆合川供电公司 | 国网重庆合川供电公司 | a35c99f3398a398aa254406bcb0154a35be2da7357 | A1FDC1C267060E9AE055000000000001 | 现状态 | 80.0000 | 11.4180 |  | 44.12 | 0.35
5005 |  | 学堂#5公变（光伏1户） | 绿 | 63.2225 | 88.22 | 63.2225 | 2024-12-29 20:00:00 | 100.0000 | 25.0000 | 0.0000 | 0.9700 | 0.9500 | 10kV钱沙线983 | 5.3070 | 国网重庆市电力公司 | 国网重庆合川供电公司 | 国网重庆合川供电公司 | 0BC14CB6-72F8-42B2-BCCA-591A817EAE09-34543 | A1FDC1C224AC0E9AE055000000000001 | 现状态 | 80.0000 | 22.7880 |  | 88.22 | 0.35
5006 |  | 学堂#4公变 | 绿 | 81.8402 | 81.84 | 81.8402 | 2024-12-29 20:00:00 | 100.0000 | 0.0000 | 0.0000 | 0.9700 | 0.9500 | 10kV钱燕线974 | 3.5939 | 国网重庆市电力公司 | 国网重庆合川供电公司 | 国网重庆合川供电公司 | edbb1931038a398aa06ac62e6f016aedbac102179d | A1FDC1C254CC0E9AE055000000000001 | 现状态 | 80.0000 | 5.1000 |  | 81.84 | 0.35
5007 |  | 学堂#2公变(光伏2户) | 绿 | 137.1616 | 167.16 | 137.1616 | 2024-12-29 20:00:00 | 200.0000 | 0.0000 | 30.0000 | 0.9700 | 0.9500 | 10kV钱燕线974 | 3.5939 | 国网重庆市电力公司 | 国网重庆合川供电公司 | 国网重庆合川供电公司 | e75a02c59e8a398a5a6ac65af0016ae759cca15472 | A1FDC1C24D340E9AE055000000000001 | 现状态 | 80.0000 | 19.8480 |  | 167.16 | 0.35
5008 |  | 学堂#1公变 | 绿 | 168.0190 | 168.02 | 168.0190 | 2024-12-29 20:00:00 | 200.0000 | 0.0000 | 0.0000 | 0.9700 | 0.9500 | 10kV钱沙线983 | 5.3070 | 国网重庆市电力公司 | 国网重庆合川供电公司 | 国网重庆合川供电公司 | e41d38dd2d8a398aa26ac62ce2016ae41cfd5d6321 | A1FDC1C245C80E9AE055000000000001 | 现状态 | 80.0000 | 22.2240 |  | 168.02 | 0.35
5009 |  | 学堂#14配变 | 绿 | 80.4687 | 80.47 | 80.4687 | 2024-12-29 20:00:00 | 100.0000 | 0.0000 | 0.0000 | 0.9700 | 0.9500 | 10kV钱沙线983 | 5.3070 | 国网重庆市电力公司 | 国网重庆合川供电公司 | 国网重庆合川供电公司 | c7f11f01d1ff8080817d86ae03017dc7f11984078b | D549DEFE3CA2B115E0530253040A31E7 | 现状态 | 80.0000 | 1.2990 |  | 80.47 | 0.35
5010 |  | 学堂#13公变 | 绿 | 80.7285 | 80.73 | 80.7285 | 2024-12-29 20:00:00 | 100.0000 | 0.0000 | 0.0000 | 0.9700 | 0.9500 | 10kV钱燕线974 | 3.5939 | 国网重庆市电力公司 | 国网重庆合川供电公司 | 国网重庆合川供电公司 | 05bf777a9f8a398aa37ab1495d017b05bed54b6801 | C959834122340B2EE0530253040A0503 | 现状态 | 80.0000 | 2.0190 |  | 80.73 | 0.35
5011 |  | 学堂#12公变 | 绿 | 32.1963 | 82.20 | 32.1963 | 2024-12-29 20:00:00 | 100.0000 | 0.0000 | 50.0000 | 0.9700 | 0.9500 | 10kV钱燕线974 | 3.5939 | 国网重庆市电力公司 | 国网重庆合川供电公司 | 国网重庆合川供电公司 | edcb3159dc8a398aa06ac62e6f016aedcad8fe17e5 | A1FDC1C23B9A0E9AE055000000000001 | 现状态 | 80.0000 | 6.0870 |  | 82.20 | 0.35
5012 |  | 学堂#11柱上变 | 绿 | 164.0095 | 164.01 | 164.0095 | 2024-12-29 20:00:00 | 200.0000 | 0.0000 | 0.0000 | 0.9700 | 0.9500 | 10kV钱沙线983 | 5.3070 | 国网重庆市电力公司 | 国网重庆合川供电公司 | 国网重庆合川供电公司 | e4071a3f2d8a398aa26ac62ce2016ae406dfad6150 | A1FDC1C2EBCD0E9AE055000000000001 | 现状态 | 80.0000 | 11.1120 |  | 164.01 | 0.35
5013 |  | 学堂#10柱上变 | 绿 | 84.9815 | 84.98 | 84.9815 | 2024-12-29 20:00:00 | 100.0000 | 0.0000 | 0.0000 | 0.9700 | 0.9500 | 10kV钱金线984 | 6.0531 | 国网重庆市电力公司 | 国网重庆合川供电公司 | 国网重庆合川供电公司 | 9b42dcb5f18a398aa16a6eba29016a9b427c4e2481 | A1FDC1C2EB350E9AE055000000000001 | 现状态 | 80.0000 | 13.8060 |  | 84.98 | 0.35
5014 |  | 学垭#6公变 | 绿 | 81.6952 | 81.70 | 81.6952 | 2024-12-29 20:00:00 | 100.0000 | 0.0000 | 0.0000 | 0.9700 | 0.9500 | 10kV古山线972 | 6.7871 | 国网重庆市电力公司 | 国网重庆合川供电公司 | 国网重庆合川供电公司 | 247540c0fdff80808166e308c801672473b3ac2f4a | A1FDC1C259EB0E9AE055000000000001 | 现状态 | 80.0000 | 4.6980 |  | 81.70 | 0.35
5015 |  | 学垭#5配变 | 绿 | 80.6614 | 80.66 | 80.6614 | 2024-12-29 20:00:00 | 100.0000 | 0.0000 | 0.0000 | 0.9700 | 0.9500 | 10kV古山线972 | 6.7871 | 国网重庆市电力公司 | 国网重庆合川供电公司 | 国网重庆合川供电公司 | 0B0B66F9-CD83-4CD8-B3ED-2981C0DB9C95-31282 | A1FDC1C2122B0E9AE055000000000001 | 现状态 | 80.0000 | 1.8330 |  | 80.66 | 0.35
5016 |  | 学垭#4配变 | 绿 | 80.9861 | 80.99 | 80.9861 | 2024-12-29 20:00:00 | 100.0000 | 0.0000 | 0.0000 | 0.9700 | 0.9500 | 10kV古山线972 | 6.7871 | 国网重庆市电力公司 | 国网重庆合川供电公司 | 国网重庆合川供电公司 | 91901CB2-C101-4B46-9BF7-430AC105F9F6-84272 | A1FDC1C27A6E0E9AE055000000000001 | 现状态 | 80.0000 | 2.7330 |  | 80.99 | 0.35
5017 |  | 学垭#3配变 | 绿 | 82.1465 | 82.15 | 82.1465 | 2024-12-29 20:00:00 | 100.0000 | 0.0000 | 0.0000 | 0.9700 | 0.9500 | 10kV古山线972 | 6.7871 | 国网重庆市电力公司 | 国网重庆合川供电公司 | 国网重庆合川供电公司 | 0B0B66F9-CD83-4CD8-B3ED-2981C0DB9C95-32883 | A1FDC1C229CA0E9AE055000000000001 | 现状态 | 80.0000 | 5.9490 |  | 82.15 | 0.35
5018 |  | 学名雅居#1公变 | 绿 | 279.0510 | 279.05 | 279.0510 | 2024-12-29 20:00:00 | 315.0000 | 0.0000 | 0.0000 | 0.9700 | 0.9500 | 10kV合蟠一线963 | 9.9582 | 国网重庆市电力公司 | 国网重庆合川供电公司 | 国网重庆合川供电公司 | 20E43604-2A19-413F-BB82-9FE0093FA8F1-01093 | A1FDC1C17FAE0E9AE055000000000001 | 现状态 | 80.0000 | 74.9700 |  | 279.05 | 0.35
5019 |  | 孙家花园配变 | 绿 | 207.9789 | 257.98 | 207.9789 | 2025-01-08 21:15:00 | 315.0000 | 50.0000 | 0.0000 | 0.9700 | 0.9500 | 10kV龙孙线974 | 5.7718 | 国网重庆市电力公司 | 国网重庆合川供电公司 | 国网重庆合川供电公司 | B9B19BDD-715F-4A2E-86E3-6F259ACFD464-05884 | A1FDC1C19E370E9AE055000000000001 | 现状态 | 80.0000 | 16.5700 |  | 257.98 | 0.35
5020 |  | 孙家场镇配变 | 绿 | 274.9860 | 274.99 | 274.9860 | 2025-01-08 21:15:00 | 315.0000 | 0.0000 | 0.0000 | 0.9700 | 0.9500 | 10kV龙孙线974 | 5.7718 | 国网重庆市电力公司 | 国网重庆合川供电公司 | 国网重庆合川供电公司 | d2f96a94e78a398aa1589cd9710158d2f8c4d90978 | A1FDC1C164FC0E9AE055000000000001 | 现状态 | 80.0000 | 63.7040 |  | 274.99 | 0.35
5021 |  | 孙堰村#4柱上公变（光伏1户） | 绿 | 19.7642 | 43.70 | 19.7642 | 2024-12-29 20:00:00 | 50.0000 | 23.9400 | 0.0000 | 0.9700 | 0.9500 | 10kV青炉线976 | 7.0056 | 国网重庆市电力公司 | 国网重庆合川供电公司 | 国网重庆合川供电公司 | C3A7211F-A92D-445C-9DB0-05F3FE483F8D-46410 | A1FDC1C1C74B0E9AE055000000000001 | 现状态 | 80.0000 | 10.2660 |  | 43.70 | 0.35
5022 |  | 孙堰村#3柱上公变 | 绿 | 82.1920 | 82.19 | 82.1920 | 2024-12-29 20:00:00 | 100.0000 | 0.0000 | 0.0000 | 0.9700 | 0.9500 | 10kV青炉线976 | 7.0056 | 国网重庆市电力公司 | 国网重庆合川供电公司 | 国网重庆合川供电公司 | ad8b17afb48a398aa251a9c1550151ad8b13d50481 | A1FDC1C1FF540E9AE055000000000001 | 现状态 | 80.0000 | 6.0750 |  | 82.19 | 0.35
5023 |  | 孙堰#5配变 | 绿 | 99.3676 | 99.37 | 99.3676 | 2024-12-29 20:00:00 | 100.0000 | 0.0000 | 0.0000 | 0.9700 | 0.9500 | 10kV青炉线976 | 7.0056 | 国网重庆市电力公司 | 国网重庆合川供电公司 | 国网重庆合川供电公司 | d7d8d275d38a398aa051d3d02c0151d7d8cea4049d | A1FDC1C267DB0E9AE055000000000001 | 现状态 | 80.0000 | 53.6760 |  | 99.37 | 0.35
5024 |  | 孙坝村#9公变(光伏1户) | 绿 | 58.0602 | 83.06 | 58.0602 | 2024-12-29 20:00:00 | 100.0000 | 25.0000 | 0.0000 | 0.9700 | 0.9500 | 10kV青三线974 | 6.8653 | 国网重庆市电力公司 | 国网重庆合川供电公司 | 国网重庆合川供电公司 | 835ea633-1917-489d-9f4e-29a6647db4c2 | EAFA553B7B2EFE16E0530253040AB142 | 现状态 | 80.0000 | 8.4810 |  | 83.06 | 0.35
5025 |  | 孙坝村#5配变 | 绿 | 270.7015 | 270.70 | 270.7015 | 2024-12-29 20:00:00 | 315.0000 | 0.0000 | 0.0000 | 0.9700 | 0.9500 | 10kV青古线973 | 3.7994 | 国网重庆市电力公司 | 国网重庆合川供电公司 | 国网重庆合川供电公司 | 23F1939C-E145-4537-9E8E-8D0FFD1BFE99-80561 | A1FDC1C2236D0E9AE055000000000001 | 现状态 | 80.0000 | 51.8300 |  | 270.70 | 0.35
5026 |  | 孙坝村#4公变（光伏1户） | 绿 | 13.2523 | 40.75 | 13.2523 | 2024-12-29 20:00:00 | 50.0000 | 27.5000 | 0.0000 | 0.9700 | 0.9500 | 10kV青三线974 | 6.8653 | 国网重庆市电力公司 | 国网重庆合川供电公司 | 国网重庆合川供电公司 | 4629A25F-45F2-41ED-81A0-E96914C2F209-23486 | A1FDC1C17AE40E9AE055000000000001 | 现状态 | 80.0000 | 2.0850 |  | 40.75 | 0.35
5027 |  | 孙坝村#3公变 | 绿 | 82.6553 | 82.66 | 82.6553 | 2024-12-29 20:00:00 | 100.0000 | 0.0000 | 0.0000 | 0.9700 | 0.9500 | 10kV青古线973 | 3.7994 | 国网重庆市电力公司 | 国网重庆合川供电公司 | 国网重庆合川供电公司 | f4eb0fa2ab8a398aa279b2805d0179f4ea68a807e9 | C5433F246638BCAAE0530153040ACFE9 | 现状态 | 80.0000 | 7.3590 |  | 82.66 | 0.35
5028 |  | 孙坝村#2公变 | 绿 | 214.2511 | 214.25 | 214.2511 | 2024-12-29 20:00:00 | 250.0000 | 0.0000 | 0.0000 | 0.9700 | 0.9500 | 10kV青三线974 | 6.8653 | 国网重庆市电力公司 | 国网重庆合川供电公司 | 国网重庆合川供电公司 | 9574b7052a8a398aa25950ce0f01599574564606ba | A1FDC1C1E0580E9AE055000000000001 | 现状态 | 80.0000 | 39.4960 |  | 214.25 | 0.35
5029 |  | 孙坝村#1公变 | 绿 | 83.3481 | 83.35 | 83.3481 | 2024-12-29 20:00:00 | 100.0000 | 0.0000 | 0.0000 | 0.9700 | 0.9500 | 10kV青古线973 | 3.7994 | 国网重庆市电力公司 | 国网重庆合川供电公司 | 国网重庆合川供电公司 | f4e457bf728a398aa279b2805d0179f4e3b0e107bf | C5433F246637BCAAE0530153040ACFE9 | 现状态 | 80.0000 | 9.2790 |  | 83.35 | 0.35
5030 |  | 孙坝#8公变 | 绿 | 81.9798 | 81.98 | 81.9798 | 2024-12-29 20:00:00 | 100.0000 | 0.0000 | 0.0000 | 0.9700 | 0.9500 | 10kV青古线973 | 3.7994 | 国网重庆市电力公司 | 国网重庆合川供电公司 | 国网重庆合川供电公司 | d228c426008a398aa351c7a49d0151d228b08c1a5f | A1FDC1C1F0410E9AE055000000000001 | 现状态 | 80.0000 | 5.4870 |  | 81.98 | 0.35
5031 |  | 孙坝#7公变(光伏1户) | 绿 | 33.6187 | 83.62 | 33.6187 | 2024-12-29 20:00:00 | 100.0000 | 50.0000 | 0.0000 | 0.9700 | 0.9500 | 10kV青古线973 | 3.7994 | 国网重庆市电力公司 | 国网重庆合川供电公司 | 国网重庆合川供电公司 | d226fd89538a398aa351c7a49d0151d226e9f11a5b | A1FDC1C1EDC80E9AE055000000000001 | 现状态 | 80.0000 | 10.0290 |  | 83.62 | 0.35
5032 |  | 孙坝#6公变 | 绿 | 83.2821 | 83.28 | 83.2821 | 2024-12-29 20:00:00 | 100.0000 | 0.0000 | 0.0000 | 0.9700 | 0.9500 | 10kV青古线973 | 3.7994 | 国网重庆市电力公司 | 国网重庆合川供电公司 | 国网重庆合川供电公司 | d223b894048a398aa351c7a49d0151d223a51f1a16 | A1FDC1C270E20E9AE055000000000001 | 现状态 | 80.0000 | 9.0960 |  | 83.28 | 0.35
5033 |  | 字库塔公变 | 绿 | 337.7569 | 337.76 | 337.7569 | 2025-01-08 21:15:00 | 400.0000 | 0.0000 | 0.0000 | 0.9700 | 0.9500 | 10kV东上线981 | 9.7757 | 国网重庆市电力公司 | 国网重庆合川供电公司 | 国网重庆合川供电公司 | 7B0045ED-2D0A-C468-E043-0AB90240C468-00001 | A1FDC1C175230E9AE055000000000001 | 现状态 | 80.0000 | 49.2120 |  | 337.76 | 0.35
5034 |  | 孔家湾公变（光伏1户） | 绿 | 124.0000 | 160.00 | 124.0000 | 2025-01-08 21:15:00 | 200.0000 | 36.0000 | 0.0000 | 0.9700 | 0.9500 | 10kV合华线974 | 4.7360 | 国网重庆市电力公司 | 国网重庆合川供电公司 | 国网重庆合川供电公司 | C0C0C084-6437-4591-9A83-131BAED978BE-29819 | A1FDC1C1B4860E9AE055000000000001 | 现状态 | 80.0000 | 0.0000 |  | 160.00 | 0.35
5035 |  | 子弟校公变 | 绿 | 337.7309 | 337.73 | 337.7309 | 2025-01-08 21:15:00 | 400.0000 | 0.0000 | 0.0000 | 0.9700 | 0.9500 | 10kV东上线981 | 9.7757 | 国网重庆市电力公司 | 国网重庆合川供电公司 | 国网重庆合川供电公司 | 27dabd09878a398aa15710229c015727da9aa22dcb | A1FDC1C2D7310E9AE055000000000001 | 现状态 | 80.0000 | 49.1400 |  | 337.73 | 0.35
5036 |  | 姜家沟柱上公变 | 绿 | 87.3904 | 87.39 | 87.3904 | 2025-01-08 21:15:00 | 100.0000 | 0.0000 | 0.0000 | 0.9700 | 0.9500 | 10kV合华线974 | 4.7360 | 国网重庆市电力公司 | 国网重庆合川供电公司 | 国网重庆合川供电公司 | 1cade332b88a398aa353afe0ae01541cab78ee2e49 | A1FDC1C1CFB90E9AE055000000000001 | 现状态 | 80.0000 | 20.4820 |  | 87.39 | 0.35
5037 |  | 姜家山柱上变 | 绿 | 40.8557 | 40.86 | 40.8557 | 2024-12-03 18:30:00 | 50.0000 | 0.0000 | 0.0000 | 0.9700 | 0.9500 | 10kV草老线918 | 6.0784 | 国网重庆市电力公司 | 国网重庆合川供电公司 | 国网重庆合川供电公司 | e7fbcc32-6f33-4f48-9e4b-4ddd40b0f36f | 1AD1F3DB752310BFE0630153040AB217 | 现状态 | 80.0000 | 2.3715 |  | 40.86 | 0.35
5038 |  | 姚家院柱上变 | 绿 | 42.0226 | 42.02 | 42.0226 | 2025-01-08 21:15:00 | 50.0000 | 0.0000 | 0.0000 | 0.9700 | 0.9500 | 10kV小长线921 | 5.1813 | 国网重庆市电力公司 | 国网重庆合川供电公司 | 国网重庆合川供电公司 | 6EE28C69-63D7-421D-91B4-F2F903A6C60D-98311 | A1FDC1C240980E9AE055000000000001 | 现状态 | 80.0000 | 5.6055 |  | 42.02 | 0.35
5039 |  | 好旺阁#1配变 | 绿 | 659.8959 | 659.90 | 659.8959 | 2024-12-29 20:00:00 | 800.0000 | 0.0000 | 0.0000 | 0.9700 | 0.9500 | 10kV云镇二线970 | 5.4582 | 国网重庆市电力公司 | 国网重庆合川供电公司 | 国网重庆合川供电公司 | 62DE6E87-259C-4258-8327-67C3D95A5469-25285 | A1FDC1C1B0240E9AE055000000000001 | 现状态 | 80.0000 | 55.1400 |  | 659.90 | 0.35
5040 |  | 奔竹坎柱上变 | 绿 | 82.4410 | 82.44 | 82.4410 | 2024-12-03 18:30:00 | 100.0000 | 0.0000 | 0.0000 | 0.9700 | 0.9500 | 10kV草老线918 | 6.0784 | 国网重庆市电力公司 | 国网重庆合川供电公司 | 国网重庆合川供电公司 | 7B0045EC-5F34-C468-E043-0AB90240C468-00001 | A1FDC1C12C500E9AE055000000000001 | 现状态 | 80.0000 | 6.7650 |  | 82.44 | 0.35
5041 |  | 夹巷#5配变 | 绿 | 162.9400 | 162.94 | 162.9400 | 2024-12-29 20:00:00 | 200.0000 | 0.0000 | 0.0000 | 0.9700 | 0.9500 | 10kV古杠线973 | 8.0832 | 国网重庆市电力公司 | 国网重庆合川供电公司 | 国网重庆合川供电公司 | e6955184808a398aa151db1eb60151e695493f0ba7 | A1FDC1C1B55C0E9AE055000000000001 | 现状态 | 80.0000 | 8.1480 |  | 162.94 | 0.35
5042 |  | 夹巷#4配变 | 绿 | 85.4308 | 85.43 | 85.4308 | 2024-12-29 20:00:00 | 100.0000 | 0.0000 | 0.0000 | 0.9700 | 0.9500 | 10kV古杠线973 | 8.0832 | 国网重庆市电力公司 | 国网重庆合川供电公司 | 国网重庆合川供电公司 | 7AD102D4-0D0C-4520-B6F9-9D2C7573E8C5-66482 | A1FDC1C283C00E9AE055000000000001 | 现状态 | 80.0000 | 15.0510 |  | 85.43 | 0.35
5043 |  | 夹巷#3配变 | 绿 | 83.6371 | 83.64 | 83.6371 | 2024-12-29 20:00:00 | 100.0000 | 0.0000 | 0.0000 | 0.9700 | 0.9500 | 10kV古杠线973 | 8.0832 | 国网重庆市电力公司 | 国网重庆合川供电公司 | 国网重庆合川供电公司 | 7AD102D4-0D0C-4520-B6F9-9D2C7573E8C5-66475 | A1FDC1C226710E9AE055000000000001 | 现状态 | 80.0000 | 10.0800 |  | 83.64 | 0.35
5044 |  | 夹巷#2配变（光伏1户） | 绿 | 138.0969 | 168.10 | 138.0969 | 2024-12-29 20:00:00 | 200.0000 | 30.0000 | 0.0000 | 0.9700 | 0.9500 | 10kV古杠线973 | 8.0832 | 国网重庆市电力公司 | 国网重庆合川供电公司 | 国网重庆合川供电公司 | B2CB313B-77DC-4C4F-BF39-017D0E273045-11094 | A1FDC1C178E60E9AE055000000000001 | 现状态 | 80.0000 | 22.4400 |  | 168.10 | 0.35
5045 |  | 夹巷#1配变 | 绿 | 82.8534 | 82.85 | 82.8534 | 2024-12-29 20:00:00 | 100.0000 | 0.0000 | 0.0000 | 0.9700 | 0.9500 | 10kV古杠线973 | 8.0832 | 国网重庆市电力公司 | 国网重庆合川供电公司 | 国网重庆合川供电公司 | 0DC71B23-8BF9-481E-B3D0-3B80AE745209-11547 | A1FDC1C15AAC0E9AE055000000000001 | 现状态 | 80.0000 | 7.9080 |  | 82.85 | 0.35
5046 |  | 夹墙院合洲花园A区#2公变 | 绿 | 347.0763 | 347.08 | 347.0763 | 2025-01-08 21:15:00 | 400.0000 | 0.0000 | 0.0000 | 0.9700 | 0.9500 | 10kV花黄一线954 | 9.5466 | 国网重庆市电力公司 | 国网重庆合川供电公司 | 国网重庆合川供电公司 | 7A8E4EB3-9AF2-4EDE-A1B9-C3E04AF0CAF4-09261 | A1FDC1C2343B0E9AE055000000000001 | 现状态 | 80.0000 | 75.0400 |  | 347.08 | 0.35
5047 |  | 夹墙院华宇#3公变 | 绿 | 542.0309 | 542.03 | 542.0309 | 2025-01-08 21:15:00 | 630.0000 | 0.0000 | 0.0000 | 0.9700 | 0.9500 | 10kV花坝线980 | 7.2353 | 国网重庆市电力公司 | 国网重庆合川供电公司 | 国网重庆合川供电公司 | 5A46680E-96AA-49BA-AABD-E5565693218E-10043 | A1FDC1C115390E9AE055000000000001 | 现状态 | 80.0000 | 105.4000 |  | 542.03 | 0.35
5048 |  | 夹墙院公变 | 绿 | 80.0000 | 80.00 | 80.0000 | 2025-01-08 21:15:00 | 100.0000 | 0.0000 | 0.0000 | 0.9700 | 0.9500 | 10kV小长线921 | 5.1813 | 国网重庆市电力公司 | 国网重庆合川供电公司 | 国网重庆合川供电公司 | 49a8661d12ff8080817fc07384018049a85c9c0c23 | DDADD88FE593C964E0530153040AA0E7 | 现状态 | 80.0000 | 0.0000 |  | 80.00 | 0.35
5049 |  | 头道桥柱上变 | 绿 | 81.8066 | 81.81 | 81.8066 | 2025-01-08 21:15:00 | 100.0000 | 0.0000 | 0.0000 | 0.9700 | 0.9500 | 10kV合华线974 | 4.7360 | 国网重庆市电力公司 | 国网重庆合川供电公司 | 国网重庆合川供电公司 | F332C873-E5CA-4087-A38F-5EE0747064C3-41410 | A1FDC1C191B90E9AE055000000000001 | 现状态 | 80.0000 | 5.0070 |  | 81.81 | 0.35
5050 |  | 头桥村#14公变 | 黄 | 80.0000 | 80.00 | 80.0000 | 2025-01-08 21:15:00 | 100.0000 | 0.0000 | 0.0000 | 0.9700 | 0.9500 | 10kV游顶线978 | 6.7902 | 国网重庆市电力公司 | 国网重庆合川供电公司 | 国网重庆合川供电公司 | 91a4293a548a398aa163874c90016391a3db867877 | A1FDC1C24FF40E9AE055000000000001 | 现状态 | 80.0000 | 0.0000 |  | 80.00 | 0.35
5051 |  | 头桥6#公变（光伏1户） | 黄 | 129.2129 | 163.29 | 129.2129 | 2025-01-08 21:15:00 | 200.0000 | 34.0800 | 0.0000 | 0.9700 | 0.9500 | 10kV游顶线978 | 6.7902 | 国网重庆市电力公司 | 国网重庆合川供电公司 | 国网重庆合川供电公司 | 9f49a21a-6220-4fad-b0ce-c2fea1753bfa | 1BDA3496A4907661E0630153040A3E7A | 现状态 | 80.0000 | 9.1260 |  | 163.29 | 0.35
5052 |  | 头桥#9公变 | 黄 | 41.9890 | 41.99 | 41.9890 | 2025-01-08 21:15:00 | 50.0000 | 0.0000 | 0.0000 | 0.9700 | 0.9500 | 10kV游沔线977 | 6.9636 | 国网重庆市电力公司 | 国网重庆合川供电公司 | 国网重庆合川供电公司 | F9FB505A-B565-4FDE-A1EA-E287890C93F6-81011 | A1FDC1C18CA10E9AE055000000000001 | 现状态 | 80.0000 | 5.5125 |  | 41.99 | 0.35
5053 |  | 头桥#8公变（光伏1户） | 绿 | 294.3634 | 329.15 | 294.3634 | 2025-01-08 21:15:00 | 400.0000 | 34.7900 | 0.0000 | 0.9700 | 0.9500 | 10kV游鹰线971 | 6.8109 | 国网重庆市电力公司 | 国网重庆合川供电公司 | 国网重庆合川供电公司 | c41d5bed-6e9d-4383-bb54-40d18fac960c | 1BDA3496A4517661E0630153040A3E7A | 现状态 | 80.0000 | 25.3680 |  | 329.15 | 0.35
5054 |  | 头桥#7公变 | 黄 | 66.4626 | 66.46 | 66.4626 | 2025-01-08 21:15:00 | 80.0000 | 0.0000 | 0.0000 | 0.9700 | 0.9500 | 10kV游顶线978 | 6.7902 | 国网重庆市电力公司 | 国网重庆合川供电公司 | 国网重庆合川供电公司 | 005e2b69-0504-4f3a-b43b-43095527bf86 | 73cf4449e1764a599a3dc9910fe490b7 | 现状态 | 80.0000 | 6.8250 |  | 66.46 | 0.35
5055 |  | 头桥#5公变 | 黄 | 43.6285 | 43.63 | 43.6285 | 2025-01-08 21:15:00 | 50.0000 | 0.0000 | 0.0000 | 0.9700 | 0.9500 | 10kV游沔线977 | 6.9636 | 国网重庆市电力公司 | 国网重庆合川供电公司 | 国网重庆合川供电公司 | F9FB505A-B565-4FDE-A1EA-E287890C93F6-81018 | A1FDC1C2BFA50E9AE055000000000001 | 现状态 | 80.0000 | 10.0560 |  | 43.63 | 0.35
5056 |  | 头桥#4公变（光伏3户） | 绿 | 238.4537 | 335.90 | 238.4537 | 2025-01-08 21:15:00 | 400.0000 | 97.4500 | 0.0000 | 0.9700 | 0.9500 | 10kV游鹰线971 | 6.8109 | 国网重庆市电力公司 | 国网重庆合川供电公司 | 国网重庆合川供电公司 | E61B585E-C3A0-4E30-971C-06F8FE5BEA1A-75906 | A1FDC1C191CE0E9AE055000000000001 | 现状态 | 80.0000 | 44.0760 |  | 335.90 | 0.35
5057 |  | 头桥#3公变 | 黄 | 41.4056 | 41.41 | 41.4056 | 2025-01-08 21:15:00 | 50.0000 | 0.0000 | 0.0000 | 0.9700 | 0.9500 | 10kV游沔线977 | 6.9636 | 国网重庆市电力公司 | 国网重庆合川供电公司 | 国网重庆合川供电公司 | F9FB505A-B565-4FDE-A1EA-E287890C93F6-81004 | A1FDC1C180060E9AE055000000000001 | 现状态 | 80.0000 | 3.8955 |  | 41.41 | 0.35
5058 |  | 头桥#2公变 | 黄 | 83.1630 | 83.16 | 83.1630 | 2025-01-08 21:15:00 | 100.0000 | 0.0000 | 0.0000 | 0.9700 | 0.9500 | 10kV游顶线978 | 6.7902 | 国网重庆市电力公司 | 国网重庆合川供电公司 | 国网重庆合川供电公司 | 7615de0f-a03c-495d-bce4-4e078d882c15 | 24B6D8B622B6DE0DE0630153040A9750 | 现状态 | 80.0000 | 8.7660 |  | 83.16 | 0.35
5059 |  | 头桥#1公变 | 绿 | 163.3925 | 163.39 | 163.3925 | 2025-01-08 21:15:00 | 200.0000 | 0.0000 | 0.0000 | 0.9700 | 0.9500 | 10kV游鹰线971 | 6.8109 | 国网重庆市电力公司 | 国网重庆合川供电公司 | 国网重庆合川供电公司 | E61B585E-C3A0-4E30-971C-06F8FE5BEA1A-77835 | A1FDC1C199180E9AE055000000000001 | 现状态 | 80.0000 | 9.4020 |  | 163.39 | 0.35
5060 |  | 头桥#13公变 | 黄 | 82.1812 | 82.18 | 82.1812 | 2025-01-08 21:15:00 | 100.0000 | 0.0000 | 0.0000 | 0.9700 | 0.9500 | 10kV游沔线977 | 6.9636 | 国网重庆市电力公司 | 国网重庆合川供电公司 | 国网重庆合川供电公司 | f70771ac978a398aa355831bfa0155f706819f66f2 | A1FDC1C1E5F40E9AE055000000000001 | 现状态 | 80.0000 | 6.0450 |  | 82.18 | 0.35
5061 |  | 头桥#12公变 | 黄 | 86.9441 | 86.94 | 86.9441 | 2025-01-08 21:15:00 | 100.0000 | 0.0000 | 0.0000 | 0.9700 | 0.9500 | 10kV游顶线978 | 6.7902 | 国网重庆市电力公司 | 国网重庆合川供电公司 | 国网重庆合川供电公司 | f6bbd9be6c8a398aa355831bfa0155f6baea7165a4 | A1FDC1C203D50E9AE055000000000001 | 现状态 | 80.0000 | 19.2450 |  | 86.94 | 0.35
5062 |  | 头桥#11公变 | 绿 | 276.1933 | 276.19 | 276.1933 | 2025-01-08 21:15:00 | 315.0000 | 0.0000 | 0.0000 | 0.9700 | 0.9500 | 10kV游鹰线971 | 6.8109 | 国网重庆市电力公司 | 国网重庆合川供电公司 | 国网重庆合川供电公司 | E61B585E-C3A0-4E30-971C-06F8FE5BEA1A-75913 | A1FDC1C27D140E9AE055000000000001 | 现状态 | 80.0000 | 67.0500 |  | 276.19 | 0.35
5063 |  | 头桥#10公变 | 黄 | 41.1734 | 41.17 | 41.1734 | 2025-01-08 21:15:00 | 50.0000 | 0.0000 | 0.0000 | 0.9700 | 0.9500 | 10kV游沔线977 | 6.9636 | 国网重庆市电力公司 | 国网重庆合川供电公司 | 国网重庆合川供电公司 | F9FB505A-B565-4FDE-A1EA-E287890C93F6-81025 | A1FDC1C229C10E9AE055000000000001 | 现状态 | 80.0000 | 3.2520 |  | 41.17 | 0.35
5064 |  | 太鸡图柱上公变 | 绿 | 40.3962 | 40.40 | 40.3962 | 2025-01-08 21:15:00 | 50.0000 | 0.0000 | 0.0000 | 0.9700 | 0.9500 | 10kV双创线981 | 3.6793 | 国网重庆市电力公司 | 国网重庆合川供电公司 | 国网重庆合川供电公司 | 5EF68DE8-14DF-449D-88D8-EBE5281DB10D-23325 | AFDDE1DCDBB877BDE0530253040ADA0D | 现状态 | 80.0000 | 1.0980 |  | 40.40 | 0.35
5065 |  | 太阳湾柱上变 | 绿 | 43.4928 | 43.49 | 43.4928 | 2025-01-08 21:15:00 | 50.0000 | 0.0000 | 0.0000 | 0.9700 | 0.9500 | 10kV双镇线972 | 6.7666 | 国网重庆市电力公司 | 国网重庆合川供电公司 | 国网重庆合川供电公司 | B6723328-66EB-4169-A011-4B1572E2E250-68801 | A1FDC1C1AD120E9AE055000000000001 | 现状态 | 80.0000 | 9.6800 |  | 43.49 | 0.35
5066 |  | 太阳沟柱上变 | 绿 | 81.1994 | 81.20 | 81.1994 | 2024-12-03 18:30:00 | 100.0000 | 0.0000 | 0.0000 | 0.9700 | 0.9500 | 10kV草老线918 | 6.0784 | 国网重庆市电力公司 | 国网重庆合川供电公司 | 国网重庆合川供电公司 | 4df86013-b387-4246-9ab5-f2b7926d6cd8 | FEEA56895BBCC087E0530153040AADE0 | 现状态 | 80.0000 | 3.3240 |  | 81.20 | 0.35
5067 |  | 太阳堡柱上变 | 绿 | 165.5098 | 165.51 | 165.5098 | 2025-01-08 21:15:00 | 200.0000 | 0.0000 | 0.0000 | 0.9700 | 0.9500 | 10kV清土线625 | 7.1645 | 国网重庆市电力公司 | 国网重庆合川供电公司 | 国网重庆合川供电公司 | AE470F90-A552-4935-8583-C1D13E985B28-89158 | A1FDC1C197560E9AE055000000000001 | 现状态 | 80.0000 | 15.2700 |  | 165.51 | 0.35
5068 |  | 太阳堡#2（箱） | 绿 | 175.9080 | 175.91 | 175.9080 | 2025-01-08 21:15:00 | 200.0000 | 0.0000 | 0.0000 | 0.9700 | 0.9500 | 10kV清陵线622 | 6.8184 | 国网重庆市电力公司 | 国网重庆合川供电公司 | 国网重庆合川供电公司 | 9d5399a7228a398a5b6f92368e016f9d53924b0a99 | A1FDC1C2EC3B0E9AE055000000000001 | 现状态 | 80.0000 | 44.0880 |  | 175.91 | 0.35
5069 |  | 太来#1公变 | 绿 | 80.5553 | 80.56 | 80.5553 | 2025-01-08 21:15:00 | 100.0000 | 0.0000 | 0.0000 | 0.9700 | 0.9500 | 10kV清水线614 |  | 国网重庆市电力公司 | 国网重庆合川供电公司 | 国网重庆合川供电公司 | 980fc5167eff80808180933d960180980fc49300c2 | DECC77E0DA667783E0530153040A08CD | 现状态 | 80.0000 | 1.5390 |  | 80.56 | 0.35
5070 |  | 太平门看守所#1公变 | 绿 | 331.6085 | 331.61 | 331.6085 | 2024-12-29 20:00:00 | 400.0000 | 0.0000 | 0.0000 | 0.9700 | 0.9500 | 10kV合溪线977 | 8.8852 | 国网重庆市电力公司 | 国网重庆合川供电公司 | 国网重庆合川供电公司 | f2521497-67e6-470a-b95a-379cbc8fd6f5 | 1AD1F3DB750710BFE0630153040AB217 | 现状态 | 80.0000 | 32.1720 |  | 331.61 | 0.35
5071 |  | 太平桥老车站#1公变 | 绿 | 426.0119 | 426.01 | 426.0119 | 2025-01-08 21:15:00 | 500.0000 | 0.0000 | 0.0000 | 0.9700 | 0.9500 | 10kV东峰二线975 | 9.6855 | 国网重庆市电力公司 | 国网重庆合川供电公司 | 国网重庆合川供电公司 | 88B722EA-D9E9-4722-AA25-ADA9540DC75A-43648 | A1FDC1C194590E9AE055000000000001 | 现状态 | 80.0000 | 72.0900 |  | 426.01 | 0.35
5072 |  | 太平桥城建公司#1公变 | 绿 | 419.7082 | 419.71 | 419.7082 | 2025-01-08 21:15:00 | 500.0000 | 0.0000 | 0.0000 | 0.9700 | 0.9500 | 10kV东亭二线979 | 9.9583 | 国网重庆市电力公司 | 国网重庆合川供电公司 | 国网重庆合川供电公司 | BBBAEBFD-23E9-49DA-B454-102FC624A7C9-07488 | A1FDC1C2BA630E9AE055000000000001 | 现状态 | 80.0000 | 54.6200 |  | 419.71 | 0.35
5073 |  | 太平1#配变 | 绿 | 45.4638 | 45.46 | 45.4638 | 2024-12-29 20:00:00 | 50.0000 | 0.0000 | 0.0000 | 0.9700 | 0.9500 | 10kV高镇线966 | 2.7044 | 国网重庆市电力公司 | 国网重庆合川供电公司 | 国网重庆合川供电公司 | CFB840E0-83A0-4DC4-9184-18AE890552A1-43985 | A1FDC1C17D360E9AE055000000000001 | 现状态 | 80.0000 | 15.1425 |  | 45.46 | 0.35
5074 |  | 太平#8公变（光伏1户） | 绿 | 53.4523 | 83.69 | 53.4523 | 2024-12-29 20:00:00 | 100.0000 | 30.2400 | 0.0000 | 0.9700 | 0.9500 | 10kV高湖线971 | 6.1767 | 国网重庆市电力公司 | 国网重庆合川供电公司 | 国网重庆合川供电公司 | 831b0c38-a170-4a33-bc74-f6d9f1dd2d97 | 1DCDB5CC3D210ACCE0630153040AB0E9 | 现状态 | 80.0000 | 10.2330 |  | 83.69 | 0.35
5075 |  | 太平#7公变（光伏发电4户） | 绿 | 3.1909 | 83.20 | 3.1909 | 2024-12-29 20:00:00 | 100.0000 | 80.0100 | 0.0000 | 0.9700 | 0.9500 | 10kV高镇线966 | 2.7044 | 国网重庆市电力公司 | 国网重庆合川供电公司 | 国网重庆合川供电公司 | 8b80f6c3-b1f7-47c0-be36-0eb0db9ef73e | 1DCDB5CC3D060ACCE0630153040AB0E9 | 现状态 | 80.0000 | 8.8710 |  | 83.20 | 0.35
5076 |  | 太平#6柱上变 | 绿 | 164.3559 | 164.36 | 164.3559 | 2024-12-29 20:00:00 | 200.0000 | 0.0000 | 0.0000 | 0.9700 | 0.9500 | 10kV高镇线966 | 2.7044 | 国网重庆市电力公司 | 国网重庆合川供电公司 | 国网重庆合川供电公司 | 75510b90f6ff8080817352a4dc01737551097f02d6 | AFCF251F98C552D9E0530253040AFCE8 | 现状态 | 80.0000 | 12.0720 |  | 164.36 | 0.35
5077 |  | 太平#5柱上变 | 绿 | 167.3911 | 167.39 | 167.3911 | 2024-12-29 20:00:00 | 200.0000 | 0.0000 | 0.0000 | 0.9700 | 0.9500 | 10kV高镇线966 | 2.7044 | 国网重庆市电力公司 | 国网重庆合川供电公司 | 国网重庆合川供电公司 | b9aedb7bdc8a398aa1558323d30155b9ae66621c6e | A1FDC1C1C4AA0E9AE055000000000001 | 现状态 | 80.0000 | 20.4840 |  | 167.39 | 0.35
5078 |  | 太平#4公变 | 绿 | 163.6458 | 163.65 | 163.6458 | 2024-12-29 20:00:00 | 200.0000 | 0.0000 | 0.0000 | 0.9700 | 0.9500 | 10kV高湖线971 | 6.1767 | 国网重庆市电力公司 | 国网重庆合川供电公司 | 国网重庆合川供电公司 | daf24517f5ff80808172ab737b0172daf242a002fd | AFCF251F982052D9E0530253040AFCE8 | 现状态 | 80.0000 | 10.1040 |  | 163.65 | 0.35
5079 |  | 太平#3公变 | 绿 | 67.7416 | 67.74 | 67.7416 | 2024-12-29 20:00:00 | 80.0000 | 0.0000 | 0.0000 | 0.9700 | 0.9500 | 10kV高湖线971 | 6.1767 | 国网重庆市电力公司 | 国网重庆合川供电公司 | 国网重庆合川供电公司 | F8D02AFD-ED33-4673-B802-8CEEB88ED174-10984 | A1FDC1C162B40E9AE055000000000001 | 现状态 | 80.0000 | 10.3695 |  | 67.74 | 0.35
5080 |  | 太平#2配变（光伏发电2户） | 绿 | 96.9640 | 137.59 | 96.9640 | 2024-12-29 20:00:00 | 160.0000 | 40.6300 | 0.0000 | 0.9700 | 0.9500 | 10kV高镇线966 | 2.7044 | 国网重庆市电力公司 | 国网重庆合川供电公司 | 国网重庆合川供电公司 | CFB840E0-83A0-4DC4-9184-18AE890552A1-33858 | A1FDC1C0FEEA0E9AE055000000000001 | 现状态 | 80.0000 | 26.5890 |  | 137.59 | 0.35
5081 |  | 太大路还房#1配变 | 绿 | 165.8887 | 165.89 | 165.8887 | 2024-12-29 20:00:00 | 200.0000 | 0.0000 | 0.0000 | 0.9700 | 0.9500 | 10kV古安线975 | 9.3928 | 国网重庆市电力公司 | 国网重庆合川供电公司 | 国网重庆合川供电公司 | AA356D1D-5628-479B-A0A6-B8AAE4FD87F0-28871 | A1FDC1C222B40E9AE055000000000001 | 现状态 | 80.0000 | 16.3200 |  | 165.89 | 0.35
5082 |  | 太公石柱上公变 | 绿 | 81.8402 | 81.84 | 81.8402 | 2025-01-08 21:15:00 | 100.0000 | 0.0000 | 0.0000 | 0.9700 | 0.9500 | 10kV双莲线973 | 7.5493 | 国网重庆市电力公司 | 国网重庆合川供电公司 | 国网重庆合川供电公司 | 4ef48379858a398aa3530dbb0401534ef3969c1802 | A1FDC1C269DD0E9AE055000000000001 | 现状态 | 80.0000 | 5.1000 |  | 81.84 | 0.35
5083 |  | 太公水库柱上变 | 绿 | 82.2256 | 82.23 | 82.2256 | 2025-01-08 21:15:00 | 100.0000 | 0.0000 | 0.0000 | 0.9700 | 0.9500 | 10kV双莲线973 | 7.5493 | 国网重庆市电力公司 | 国网重庆合川供电公司 | 国网重庆合川供电公司 | 91823413bc8a398aa36a6ee103016a9181eceb77d7 | A1FDC1C2DB0C0E9AE055000000000001 | 现状态 | 80.0000 | 6.1680 |  | 82.23 | 0.35
5084 |  | 天龙#4柱上变 | 绿 | 82.4475 | 82.45 | 82.4475 | 2024-12-29 20:00:00 | 100.0000 | 0.0000 | 0.0000 | 0.9700 | 0.9500 | 10kV官蒲线971 | 4.2911 | 国网重庆市电力公司 | 国网重庆合川供电公司 | 国网重庆合川供电公司 | f258e70b9b8a398a5a71aa7ad90171f257be2b1013 | AFCF251F97F652D9E0530253040AFCE8 | 现状态 | 80.0000 | 6.7830 |  | 82.45 | 0.35
5085 |  | 天龙#3柱上公变 | 绿 | 84.0896 | 84.09 | 84.0896 | 2024-12-29 20:00:00 | 100.0000 | 0.0000 | 0.0000 | 0.9700 | 0.9500 | 10kV官蒲线971 | 4.2911 | 国网重庆市电力公司 | 国网重庆合川供电公司 | 国网重庆合川供电公司 | 40822a6b1d8a398aa3571019830157408185513870 | A1FDC1C1B2D00E9AE055000000000001 | 现状态 | 80.0000 | 11.3340 |  | 84.09 | 0.35
5086 |  | 天龙#2公变(光伏1户) | 绿 | 123.4314 | 163.43 | 123.4314 | 2024-12-29 20:00:00 | 200.0000 | 40.0000 | 0.0000 | 0.9700 | 0.9500 | 10kV官蒲线971 | 4.2911 | 国网重庆市电力公司 | 国网重庆合川供电公司 | 国网重庆合川供电公司 | d43460aec48a398aa075c176af0175d4344a01243a | B731736E4F2A64BEE0530253040A4012 | 现状态 | 80.0000 | 9.5100 |  | 163.43 | 0.35
5087 |  | 天龙#1配变 | 绿 | 41.0099 | 41.01 | 41.0099 | 2024-12-29 20:00:00 | 50.0000 | 0.0000 | 0.0000 | 0.9700 | 0.9500 | 10kV官蒲线971 | 4.2911 | 国网重庆市电力公司 | 国网重庆合川供电公司 | 国网重庆合川供电公司 | 13F7D275-CBCE-4F23-901A-FF1ADB1DBF1D-27984 | A1FDC1C173B30E9AE055000000000001 | 现状态 | 80.0000 | 2.7990 |  | 41.01 | 0.35
5088 |  | 天顶村安置房#1公配#1变 | 绿 | 526.7175 | 526.72 | 526.7175 | 2024-12-03 18:30:00 | 630.0000 | 0.0000 | 0.0000 | 0.9700 | 0.9500 | 10kV场逍线921 | 8.2404 | 国网重庆市电力公司 | 国网重庆合川供电公司 | 国网重庆合川供电公司 | 630029995c8a398aa17c21a06f017c62ffbff623c0 | CEB1783B07E9A5DBE0530153040AA2F6 | 现状态 | 80.0000 | 62.9600 |  | 526.72 | 0.35
5089 |  | 天逸雅苑2#配变 | 绿 | 208.2088 | 208.21 | 208.2088 | 2024-12-29 20:00:00 | 250.0000 | 0.0000 | 0.0000 | 0.9700 | 0.9500 | 10kV太镇一线963 | 8.6053 | 国网重庆市电力公司 | 国网重庆合川供电公司 | 国网重庆合川供电公司 | 768C97B4-CDF8-4D17-BC7A-570DF9A8D28D-43766 | A1FDC1C2161E0E9AE055000000000001 | 现状态 | 80.0000 | 22.7500 |  | 208.21 | 0.35
5090 |  | 天逸雅苑1#配变 | 绿 | 260.8222 | 260.82 | 260.8222 | 2024-12-29 20:00:00 | 315.0000 | 0.0000 | 0.0000 | 0.9700 | 0.9500 | 10kV太镇一线963 | 8.6053 | 国网重庆市电力公司 | 国网重庆合川供电公司 | 国网重庆合川供电公司 | 768C97B4-CDF8-4D17-BC7A-570DF9A8D28D-43759 | A1FDC1C2161D0E9AE055000000000001 | 现状态 | 80.0000 | 24.4500 |  | 260.82 | 0.35
5091 |  | 天誉学府#2公配#2变 | 绿 | 663.9530 | 663.95 | 663.9530 | 2024-12-03 18:30:00 | 800.0000 | 0.0000 | 0.0000 | 0.9700 | 0.9500 | 10kV场口一线911 | 9.0210 | 国网重庆市电力公司 | 国网重庆合川供电公司 | 国网重庆合川供电公司 | b82190570c8a398a5b7d8676eb017db8213ca77810 | D549DEFE3CCFB115E0530253040A31E7 | 现状态 | 80.0000 | 66.3840 |  | 663.95 | 0.35
5092 |  | 天誉学府#1公配#3变 | 绿 | 646.3476 | 646.35 | 646.3476 | 2024-12-03 18:30:00 | 800.0000 | 0.0000 | 0.0000 | 0.9700 | 0.9500 | 10kV场口一线911 | 9.0210 | 国网重庆市电力公司 | 国网重庆合川供电公司 | 国网重庆合川供电公司 | b81eaee0e98a398a5b7d8676eb017db81e5b7f7777 | D549DEFE3CCCB115E0530253040A31E7 | 现状态 | 80.0000 | 17.5920 |  | 646.35 | 0.35
5093 |  | 天誉学府#1公配#1变 | 绿 | 656.7047 | 656.70 | 656.7047 | 2024-12-03 18:30:00 | 800.0000 | 0.0000 | 0.0000 | 0.9700 | 0.9500 | 10kV场口一线911 | 9.0210 | 国网重庆市电力公司 | 国网重庆合川供电公司 | 国网重庆合川供电公司 | b81ea7865f8a398a5b7d8676eb017db81e543d7747 | D549DEFE3CCAB115E0530253040A31E7 | 现状态 | 80.0000 | 46.2960 |  | 656.70 | 0.35
5094 |  | 天籁城#3公配#2变 | 绿 | 543.2794 | 543.28 | 543.2794 | 2025-01-08 21:15:00 | 630.0000 | 0.0000 | 0.0000 | 0.9700 | 0.9500 | 10kV东牌二线978 | 9.4975 | 国网重庆市电力公司 | 国网重庆合川供电公司 | 国网重庆合川供电公司 | b8dd2b12db8a398aa1558334510155b8dc48cf7c37 | AFCF251F99F752D9E0530253040AFCE8 | 现状态 | 80.0000 | 108.8600 |  | 543.28 | 0.35
5095 |  | 天籁城#3公配#1变 | 绿 | 525.0144 | 525.01 | 525.0144 | 2025-01-08 21:15:00 | 630.0000 | 0.0000 | 0.0000 | 0.9700 | 0.9500 | 10kV东牌二线978 | 9.4975 | 国网重庆市电力公司 | 国网重庆合川供电公司 | 国网重庆合川供电公司 | b8db92e7478a398aa1558334510155b8dab0d87bd9 | A1FDC1C188500E9AE055000000000001 | 现状态 | 80.0000 | 58.2400 |  | 525.01 | 0.35
5096 |  | 天籁城#2公配#3变 | 绿 | 711.6381 | 711.64 | 711.6381 | 2025-01-08 21:15:00 | 800.0000 | 0.0000 | 0.0000 | 0.9700 | 0.9500 | 10kV东牌二线978 | 9.4975 | 国网重庆市电力公司 | 国网重庆合川供电公司 | 国网重庆合川供电公司 | daddd10bf38a398aa2575dfb9a0157dadce187520e | AFCF251F9A0C52D9E0530253040AFCE8 | 现状态 | 80.0000 | 198.5400 |  | 711.64 | 0.35
5097 |  | 天籁城#2公配#2变 | 绿 | 662.9160 | 662.92 | 662.9160 | 2025-01-08 21:15:00 | 800.0000 | 0.0000 | 0.0000 | 0.9700 | 0.9500 | 10kV东牌二线978 | 9.4975 | 国网重庆市电力公司 | 国网重庆合川供电公司 | 国网重庆合川供电公司 | dad99f6a088a398aa2575dfb9a0157dad8b00451e0 | A1FDC1C29B2E0E9AE055000000000001 | 现状态 | 80.0000 | 63.5100 |  | 662.92 | 0.35
5098 |  | 天籁城#1公配#4变 | 绿 | 536.8531 | 536.85 | 536.8531 | 2025-01-08 21:15:00 | 630.0000 | 0.0000 | 0.0000 | 0.9700 | 0.9500 | 10kV东牌一线972 | 9.7905 | 国网重庆市电力公司 | 国网重庆合川供电公司 | 国网重庆合川供电公司 | b8cf21dc598a398aa1558334510155b8ce402d7b47 | AFCF251F99F652D9E0530253040AFCE8 | 现状态 | 80.0000 | 91.0500 |  | 536.85 | 0.35
5099 |  | 天籁城#1公配#3变 | 绿 | 532.9454 | 532.95 | 532.9454 | 2025-01-08 21:15:00 | 630.0000 | 0.0000 | 0.0000 | 0.9700 | 0.9500 | 10kV东牌一线972 | 9.7905 | 国网重庆市电力公司 | 国网重庆合川供电公司 | 国网重庆合川供电公司 | b8ccde84e58a398aa1558334510155b8cbfcdf7b3a | AFCF251F99F552D9E0530253040AFCE8 | 现状态 | 80.0000 | 80.2200 |  | 532.95 | 0.35
5100 |  | 天籁城#1公配#2变 | 绿 | 421.6008 | 421.60 | 421.6008 | 2025-01-08 21:15:00 | 500.0000 | 0.0000 | 0.0000 | 0.9700 | 0.9500 | 10kV东牌一线972 | 9.7905 | 国网重庆市电力公司 | 国网重庆合川供电公司 | 国网重庆合川供电公司 | b8ca8f81c88a398aa1558334510155b8c9ade57b2f | A1FDC1C18AD10E9AE055000000000001 | 现状态 | 80.0000 | 59.8650 |  | 421.60 | 0.35
5101 |  | 天籁城#1公配#1变 | 绿 | 423.0946 | 423.09 | 423.0946 | 2025-01-08 21:15:00 | 500.0000 | 0.0000 | 0.0000 | 0.9700 | 0.9500 | 10kV东牌一线972 | 9.7905 | 国网重庆市电力公司 | 国网重庆合川供电公司 | 国网重庆合川供电公司 | b8c85e75938a398aa1558334510155b8c77cea7b15 | AFCF251F9A1F52D9E0530253040AFCE8 | 现状态 | 80.0000 | 64.0050 |  | 423.09 | 0.35
5102 |  | 天神#7公变 | 绿 | 81.5057 | 81.51 | 81.5057 | 2024-12-29 20:00:00 | 100.0000 | 0.0000 | 0.0000 | 0.9700 | 0.9500 | 10kV思步线984 | 8.2420 | 国网重庆市电力公司 | 国网重庆合川供电公司 | 国网重庆合川供电公司 | ec22358b7c8a398aa3558325d30155ec20b22d1063 | A1FDC1C1E4DB0E9AE055000000000001 | 现状态 | 80.0000 | 4.1730 |  | 81.51 | 0.35
5103 |  | 天神#6公变 | 绿 | 83.8428 | 83.84 | 83.8428 | 2024-12-29 20:00:00 | 100.0000 | 0.0000 | 0.0000 | 0.9700 | 0.9500 | 10kV云步线969 | 8.1903 | 国网重庆市电力公司 | 国网重庆合川供电公司 | 国网重庆合川供电公司 | 6B9F4061-412A-4DD1-8FF6-25719D307860-67002 | A1FDC1C2C4AD0E9AE055000000000001 | 现状态 | 80.0000 | 10.6500 |  | 83.84 | 0.35
5104 |  | 天神#5公变 | 绿 | 84.0604 | 84.06 | 84.0604 | 2024-12-29 20:00:00 | 100.0000 | 0.0000 | 0.0000 | 0.9700 | 0.9500 | 10kV云步线969 | 8.1903 | 国网重庆市电力公司 | 国网重庆合川供电公司 | 国网重庆合川供电公司 | 6B9F4061-412A-4DD1-8FF6-25719D307860-66995 | A1FDC1C2D8960E9AE055000000000001 | 现状态 | 80.0000 | 11.2530 |  | 84.06 | 0.35
5105 |  | 天神#4公变 | 绿 | 84.3580 | 84.36 | 84.3580 | 2024-12-29 20:00:00 | 100.0000 | 0.0000 | 0.0000 | 0.9700 | 0.9500 | 10kV云步线969 | 8.1903 | 国网重庆市电力公司 | 国网重庆合川供电公司 | 国网重庆合川供电公司 | 4B15C12B-6582-4AF3-AB2E-319FA4FF830E-18612 | A1FDC1C1B4A20E9AE055000000000001 | 现状态 | 80.0000 | 12.0780 |  | 84.36 | 0.35
5106 |  | 天神#3公变 | 绿 | 82.0957 | 82.10 | 82.0957 | 2024-12-29 20:00:00 | 100.0000 | 0.0000 | 0.0000 | 0.9700 | 0.9500 | 10kV云步线969 | 8.1903 | 国网重庆市电力公司 | 国网重庆合川供电公司 | 国网重庆合川供电公司 | ED8F4557-2093-4CDF-AD80-AA3621F7E0AB-23615 | EFD481D3E61FE7FDE0530153040A4C10 | 现状态 | 80.0000 | 5.8080 |  | 82.10 | 0.35
5107 |  | 天神#2公变(光伏1户) | 绿 | 83.7432 | 83.74 | 83.7432 | 2024-12-29 20:00:00 | 100.0000 | 0.0000 | 0.0000 | 0.9700 | 0.9500 | 10kV云步线969 | 8.1903 | 国网重庆市电力公司 | 国网重庆合川供电公司 | 国网重庆合川供电公司 | 3A2DCE23-36A5-45F9-8EB4-E3AA71CB2919-71464 | A1FDC1C18F680E9AE055000000000001 | 现状态 | 80.0000 | 10.3740 |  | 83.74 | 0.35
5108 |  | 天神#1公变 | 绿 | 86.1084 | 86.11 | 86.1084 | 2024-12-29 20:00:00 | 100.0000 | 0.0000 | 0.0000 | 0.9700 | 0.9500 | 10kV云步线969 | 8.1903 | 国网重庆市电力公司 | 国网重庆合川供电公司 | 国网重庆合川供电公司 | 3A2DCE23-36A5-45F9-8EB4-E3AA71CB2919-71457 | A1FDC1C1F4980E9AE055000000000001 | 现状态 | 80.0000 | 16.9290 |  | 86.11 | 0.35
5109 |  | 天生#5配变 | 绿 | 81.0251 | 81.03 | 81.0251 | 2024-12-29 20:00:00 | 100.0000 | 0.0000 | 0.0000 | 0.9700 | 0.9500 | 10kV太永线961 | 6.4589 | 国网重庆市电力公司 | 国网重庆合川供电公司 | 国网重庆合川供电公司 | c61f9109bcff80808150b85ff50150c61f8a2c08d2 | A1FDC1C189460E9AE055000000000001 | 现状态 | 80.0000 | 2.8410 |  | 81.03 | 0.35
5110 |  | 天生#4公变 | 绿 | 82.4334 | 82.43 | 82.4334 | 2024-12-29 20:00:00 | 100.0000 | 0.0000 | 0.0000 | 0.9700 | 0.9500 | 10kV太永线961 | 6.4589 | 国网重庆市电力公司 | 国网重庆合川供电公司 | 国网重庆合川供电公司 | 612f6f59-708f-45ed-857c-9edd6dc15cbe | 1DCDB5CC3D070ACCE0630153040AB0E9 | 现状态 | 80.0000 | 6.7440 |  | 82.43 | 0.35
5111 |  | 天生#3配变 | 绿 | 42.1336 | 42.13 | 42.1336 | 2024-12-29 20:00:00 | 50.0000 | 0.0000 | 0.0000 | 0.9700 | 0.9500 | 10kV太永线961 | 6.4589 | 国网重庆市电力公司 | 国网重庆合川供电公司 | 国网重庆合川供电公司 | B37F7555-A6CA-4BB0-B4FA-9FA612201E4A-66445 | A1FDC1C27EAE0E9AE055000000000001 | 现状态 | 80.0000 | 5.9130 |  | 42.13 | 0.35
5112 |  | 天生#2配变 | 绿 | 41.0516 | 41.05 | 41.0516 | 2024-12-29 20:00:00 | 50.0000 | 0.0000 | 0.0000 | 0.9700 | 0.9500 | 10kV太永线961 | 6.4589 | 国网重庆市电力公司 | 国网重庆合川供电公司 | 国网重庆合川供电公司 | B37F7555-A6CA-4BB0-B4FA-9FA612201E4A-66431 | A1FDC1C1C6AC0E9AE055000000000001 | 现状态 | 80.0000 | 2.9145 |  | 41.05 | 0.35
5113 |  | 天生#1配变 | 绿 | 41.2199 | 41.22 | 41.2199 | 2024-12-29 20:00:00 | 50.0000 | 0.0000 | 0.0000 | 0.9700 | 0.9500 | 10kV太永线961 | 6.4589 | 国网重庆市电力公司 | 国网重庆合川供电公司 | 国网重庆合川供电公司 | 52BAB517-FCEB-4813-8EFD-931482E2F1C3-14811 | A1FDC1C194420E9AE055000000000001 | 现状态 | 80.0000 | 3.3810 |  | 41.22 | 0.35
5114 |  | 天玺一品#4公配室#2变 | 绿 | 423.8794 | 423.88 | 423.8794 | 2025-01-08 21:15:00 | 500.0000 | 0.0000 | 0.0000 | 0.9700 | 0.9500 | 10kV花岸线967 | 9.6169 | 国网重庆市电力公司 | 国网重庆合川供电公司 | 国网重庆合川供电公司 | 7291c0ebd08a398aa05cd62853015d7290408e0840 | A1FDC1C1CFC60E9AE055000000000001 | 现状态 | 80.0000 | 66.1800 |  | 423.88 | 0.35
5115 |  | 天玺一品#4公配室#1变 | 绿 | 542.2907 | 542.29 | 542.2907 | 2025-01-08 21:15:00 | 630.0000 | 0.0000 | 0.0000 | 0.9700 | 0.9500 | 10kV花岸线967 | 9.6169 | 国网重庆市电力公司 | 国网重庆合川供电公司 | 国网重庆合川供电公司 | 728f914f0e8a398aa05cd62853015d728e10ff0829 | A1FDC1C1A56D0E9AE055000000000001 | 现状态 | 80.0000 | 106.1200 |  | 542.29 | 0.35
5116 |  | 天玺一品#3公配室#4变 | 绿 | 690.3242 | 690.32 | 690.3242 | 2025-01-08 21:15:00 | 800.0000 | 0.0000 | 0.0000 | 0.9700 | 0.9500 | 10kV花岸线967 | 9.6169 | 国网重庆市电力公司 | 国网重庆合川供电公司 | 国网重庆合川供电公司 | 727ac681398a398aa05cd62853015d7279474106aa | A1FDC1C1D5050E9AE055000000000001 | 现状态 | 80.0000 | 139.4700 |  | 690.32 | 0.35
5117 |  | 天玺一品#3公配室#2变 | 绿 | 695.7474 | 695.75 | 695.7474 | 2025-01-08 21:15:00 | 800.0000 | 0.0000 | 0.0000 | 0.9700 | 0.9500 | 10kV花岸线967 | 9.6169 | 国网重庆市电力公司 | 国网重庆合川供电公司 | 国网重庆合川供电公司 | 727577c50f8a398aa05cd62853015d7273f8bf065f | A1FDC1C1E65F0E9AE055000000000001 | 现状态 | 80.0000 | 154.5000 |  | 695.75 | 0.35
5118 |  | 天玺一品#2公配室4变 | 绿 | 506.7639 | 506.76 | 506.7639 | 2025-01-08 21:15:00 | 630.0000 | 0.0000 | 0.0000 | 0.9700 | 0.9500 | 10kV花岸线967 | 9.6169 | 国网重庆市电力公司 | 国网重庆合川供电公司 | 国网重庆合川供电公司 | 5a44beb9048a398aa2652e178801655a4467dd021b | A1FDC1C2AB120E9AE055000000000001 | 现状态 | 80.0000 | 7.6600 |  | 506.76 | 0.35
5119 |  | 天玺一品#2公配室3变 | 绿 | 668.5665 | 668.57 | 668.5665 | 2025-01-08 21:15:00 | 800.0000 | 0.0000 | 0.0000 | 0.9700 | 0.9500 | 10kV花岸线967 | 9.6169 | 国网重庆市电力公司 | 国网重庆合川供电公司 | 国网重庆合川供电公司 | 5a44a2cdfc8a398aa2652e178801655a444bff01ff | A1FDC1C296DA0E9AE055000000000001 | 现状态 | 80.0000 | 79.1700 |  | 668.57 | 0.35
5120 |  | 天玺一品#2公配室1变 | 绿 | 711.8005 | 711.80 | 711.8005 | 2025-01-08 21:15:00 | 800.0000 | 0.0000 | 0.0000 | 0.9700 | 0.9500 | 10kV花岸线967 | 9.6169 | 国网重庆市电力公司 | 国网重庆合川供电公司 | 国网重庆合川供电公司 | 5a442e915b8a398aa2652e178801655a43d7f5019d | A1FDC1C253460E9AE055000000000001 | 现状态 | 80.0000 | 198.9900 |  | 711.80 | 0.35
5121 |  | 天玺一品#1公配室#2变 | 绿 | 506.6052 | 506.61 | 506.6052 | 2025-01-08 21:15:00 | 630.0000 | 0.0000 | 0.0000 | 0.9700 | 0.9500 | 10kV花岸线967 | 9.6169 | 国网重庆市电力公司 | 国网重庆合川供电公司 | 国网重庆合川供电公司 | 72550d418e8a398aa05cd62853015d72538fa60436 | A1FDC1C1CD5F0E9AE055000000000001 | 现状态 | 80.0000 | 7.2200 |  | 506.61 | 0.35
5122 |  | 天玺一品#1公配室#1变 | 绿 | 678.0814 | 678.08 | 678.0814 | 2025-01-08 21:15:00 | 800.0000 | 0.0000 | 0.0000 | 0.9700 | 0.9500 | 10kV花岸线967 | 9.6169 | 国网重庆市电力公司 | 国网重庆合川供电公司 | 国网重庆合川供电公司 | 724f9a614a8a398aa05cd62853015d724e1cf403f6 | A1FDC1C1E3C00E9AE055000000000001 | 现状态 | 80.0000 | 105.5400 |  | 678.08 | 0.35
5123 |  | 天桥柱上公变（光伏2户） | 绿 | 17.7627 | 83.76 | 17.7627 | 2025-01-08 21:15:00 | 100.0000 | 66.0000 | 0.0000 | 0.9700 | 0.9500 | 10kV小宝线914 | 3.9322 | 国网重庆市电力公司 | 国网重庆合川供电公司 | 国网重庆合川供电公司 | CEFA5FD8-3FA9-4F79-9163-DED171A72114-28287 | A1FDC1C108320E9AE055000000000001 | 现状态 | 80.0000 | 10.4280 |  | 83.76 | 0.35
5124 |  | 天星场镇#3配变 | 绿 | 330.9474 | 330.95 | 330.9474 | 2024-12-29 20:00:00 | 400.0000 | 0.0000 | 0.0000 | 0.9700 | 0.9500 | 10kV高溪线962 | 7.0561 | 国网重庆市电力公司 | 国网重庆合川供电公司 | 国网重庆合川供电公司 | 8c48e432c38a398aa274c6d1a601758c4762ea5313 | B46D084C65E4CDE5E0530153040AFA9C | 现状态 | 80.0000 | 30.3400 |  | 330.95 | 0.35
5125 |  | 天星场镇#2公变 | 绿 | 362.3175 | 362.32 | 362.3175 | 2024-12-29 20:00:00 | 400.0000 | 0.0000 | 0.0000 | 0.9700 | 0.9500 | 10kV高溪线962 | 7.0561 | 国网重庆市电力公司 | 国网重庆合川供电公司 | 国网重庆合川供电公司 | 6DED8197-65CD-4489-8A12-01C03CDA10E6-80756 | 1AD1F3DB750B10BFE0630153040AB217 | 现状态 | 80.0000 | 117.2800 |  | 362.32 | 0.35
5126 |  | 天星场镇#1公变（光伏1户） | 绿 | 239.7397 | 369.74 | 239.7397 | 2024-12-29 20:00:00 | 400.0000 | 90.0000 | 40.0000 | 0.9700 | 0.9500 | 10kV高溪线962 | 7.0561 | 国网重庆市电力公司 | 国网重庆合川供电公司 | 国网重庆合川供电公司 | 13196DF8-84EC-4AA4-BDB4-954E50D1F1E4-45359 | A1FDC1C2C6DD0E9AE055000000000001 | 现状态 | 80.0000 | 137.8500 |  | 369.74 | 0.35
5127 |  | 天府巷利得尔#1公变 | 绿 | 560.1515 | 560.15 | 560.1515 | 2025-01-08 21:15:00 | 630.0000 | 0.0000 | 0.0000 | 0.9700 | 0.9500 | 10kV花塔线966 | 9.7982 | 国网重庆市电力公司 | 国网重庆合川供电公司 | 国网重庆合川供电公司 | 93DED69D-720D-401D-9122-D060F27F17F0-64807 | A1FDC1C1C4DB0E9AE055000000000001 | 现状态 | 80.0000 | 155.6200 |  | 560.15 | 0.35
5128 |  | 天平#5公变（新） | 绿 | 165.9298 | 165.93 | 165.9298 | 2024-12-29 20:00:00 | 200.0000 | 0.0000 | 0.0000 | 0.9700 | 0.9500 | 10kV官寿线982 | 6.5603 | 国网重庆市电力公司 | 国网重庆合川供电公司 | 国网重庆合川供电公司 | 08d21e58-1252-4f1c-aacb-c2ff96d9fad5 | 1DCDB5CC3D730ACCE0630153040AB0E9 | 现状态 | 80.0000 | 16.4340 |  | 165.93 | 0.35
5129 |  | 天平#4配变 | 绿 | 81.7016 | 81.70 | 81.7016 | 2024-12-29 20:00:00 | 100.0000 | 0.0000 | 0.0000 | 0.9700 | 0.9500 | 10kV官寿线982 | 6.5603 | 国网重庆市电力公司 | 国网重庆合川供电公司 | 国网重庆合川供电公司 | 6B9F4061-412A-4DD1-8FF6-25719D307860-67273 | A1FDC1C17BED0E9AE055000000000001 | 现状态 | 80.0000 | 4.7160 |  | 81.70 | 0.35
5130 |  | 天平#3配变 | 绿 | 42.6770 | 42.68 | 42.6770 | 2024-12-29 20:00:00 | 50.0000 | 0.0000 | 0.0000 | 0.9700 | 0.9500 | 10kV官寿线982 | 6.5603 | 国网重庆市电力公司 | 国网重庆合川供电公司 | 国网重庆合川供电公司 | 50D8B119-6036-4117-98B7-B2DFD98628A7-88797 | A1FDC1C106B20E9AE055000000000001 | 现状态 | 80.0000 | 7.4190 |  | 42.68 | 0.35
5131 |  | 天平#2配变 | 绿 | 42.2488 | 42.25 | 42.2488 | 2024-12-29 20:00:00 | 50.0000 | 0.0000 | 0.0000 | 0.9700 | 0.9500 | 10kV官寿线982 | 6.5603 | 国网重庆市电力公司 | 国网重庆合川供电公司 | 国网重庆合川供电公司 | 3E4E7AFA-AB4A-47E7-AB7A-9919DD22B728-68503 | A1FDC1C292DA0E9AE055000000000001 | 现状态 | 80.0000 | 6.2325 |  | 42.25 | 0.35
5132 |  | 天平#1配变（光伏1户） | 绿 | 53.6046 | 83.60 | 53.6046 | 2024-12-29 20:00:00 | 100.0000 | 30.0000 | 0.0000 | 0.9700 | 0.9500 | 10kV官寿线982 | 6.5603 | 国网重庆市电力公司 | 国网重庆合川供电公司 | 国网重庆合川供电公司 | 5631840F-AC5E-4B6D-93BB-984808069DA1-24437 | A1FDC1C18A870E9AE055000000000001 | 现状态 | 80.0000 | 9.9900 |  | 83.60 | 0.35
5133 |  | 天寨#6公变 | 绿 | 161.9398 | 161.94 | 161.9398 | 2024-12-29 20:00:00 | 200.0000 | 0.0000 | 0.0000 | 0.9700 | 0.9500 | 10kV官镇线983 | 7.0596 | 国网重庆市电力公司 | 国网重庆合川供电公司 | 国网重庆合川供电公司 | 29ebfcf8788a398a5a73cba886017429eb68405d57 | B7B04F463AD84F9AE0530253040A7507 | 现状态 | 80.0000 | 5.3760 |  | 161.94 | 0.35
5134 |  | 天寨#5配变 | 绿 | 87.7451 | 87.75 | 87.7451 | 2024-12-29 20:00:00 | 100.0000 | 0.0000 | 0.0000 | 0.9700 | 0.9500 | 10kV官镇线983 | 7.0596 | 国网重庆市电力公司 | 国网重庆合川供电公司 | 国网重庆合川供电公司 | be1d7065068a398aa3558325d30155be1caa1b4da5 | A1FDC1C1B2D20E9AE055000000000001 | 现状态 | 80.0000 | 21.4650 |  | 87.75 | 0.35
5135 |  | 天寨#4配变 | 绿 | 329.9768 | 329.98 | 329.9768 | 2024-12-29 20:00:00 | 400.0000 | 0.0000 | 0.0000 | 0.9700 | 0.9500 | 10kV官镇线983 | 7.0596 | 国网重庆市电力公司 | 国网重庆合川供电公司 | 国网重庆合川供电公司 | 75624C69-9A34-4A4E-A64E-3D7D51292696-45640 | A1FDC1C2D51A0E9AE055000000000001 | 现状态 | 80.0000 | 27.6500 |  | 329.98 | 0.35
5136 |  | 天寨#3配变 | 绿 | 85.5996 | 85.60 | 85.5996 | 2024-12-29 20:00:00 | 100.0000 | 0.0000 | 0.0000 | 0.9700 | 0.9500 | 10kV官镇线983 | 7.0596 | 国网重庆市电力公司 | 国网重庆合川供电公司 | 国网重庆合川供电公司 | 8352BDE8-D802-4985-9815-6EEB541E89F0-38734 | A1FDC1C192060E9AE055000000000001 | 现状态 | 80.0000 | 15.5190 |  | 85.60 | 0.35
5137 |  | 天寨#2公变 | 绿 | 84.7645 | 84.76 | 84.7645 | 2024-12-29 20:00:00 | 100.0000 | 0.0000 | 0.0000 | 0.9700 | 0.9500 | 10kV官镇线983 | 7.0596 | 国网重庆市电力公司 | 国网重庆合川供电公司 | 国网重庆合川供电公司 | 60EF6A3A-A88D-4C38-97B3-DC669C432646-33349 | 1AD1F3DB754610BFE0630153040AB217 | 现状态 | 80.0000 | 13.2045 |  | 84.76 | 0.35
5138 |  | 天宝场柱上变 | 绿 | 80.0130 | 80.01 | 80.0130 | 2025-01-08 21:15:00 | 100.0000 | 0.0000 | 0.0000 | 0.9700 | 0.9500 | 10kV小华线922 | 5.2722 | 国网重庆市电力公司 | 国网重庆合川供电公司 | 国网重庆合川供电公司 | a45ee7c1-ca14-4c43-91dc-44438f95056c | 1DCDB5CC3CE00ACCE0630153040AB0E9 | 现状态 | 80.0000 | 0.0360 |  | 80.01 | 0.35
5139 |  | 天宝#5公变 | 绿 | 43.5137 | 43.51 | 43.5137 | 2024-12-29 20:00:00 | 50.0000 | 0.0000 | 0.0000 | 0.9700 | 0.9500 | 10kV官安线973 | 6.4410 | 国网重庆市电力公司 | 国网重庆合川供电公司 | 国网重庆合川供电公司 | D1B86630-21D8-4B83-A9C2-F8206CBC7FFA-29466 | A1FDC1C182E40E9AE055000000000001 | 现状态 | 80.0000 | 9.7380 |  | 43.51 | 0.35
5140 |  | 天宝#3公变 | 绿 | 81.0186 | 81.02 | 81.0186 | 2024-12-29 20:00:00 | 100.0000 | 0.0000 | 0.0000 | 0.9700 | 0.9500 | 10kV官安线973 | 6.4410 | 国网重庆市电力公司 | 国网重庆合川供电公司 | 国网重庆合川供电公司 | 0CAC023A-8C16-44C5-ADBD-58695C21B1A9-46009 | B46D084C65D2CDE5E0530153040AFA9C | 现状态 | 80.0000 | 2.8230 |  | 81.02 | 0.35
5141 |  | 天宝#2公变 | 绿 | 44.9242 | 44.92 | 44.9242 | 2024-12-29 20:00:00 | 50.0000 | 0.0000 | 0.0000 | 0.9700 | 0.9500 | 10kV官安线973 | 6.4410 | 国网重庆市电力公司 | 国网重庆合川供电公司 | 国网重庆合川供电公司 | 0CAC023A-8C16-44C5-ADBD-58695C21B1A9-46076 | A1FDC1C2995D0E9AE055000000000001 | 现状态 | 80.0000 | 13.6470 |  | 44.92 | 0.35
5142 |  | 天城#5公变 | 绿 | 42.9070 | 42.91 | 42.9070 | 2025-01-08 21:15:00 | 50.0000 | 0.0000 | 0.0000 | 0.9700 | 0.9500 | 10kV香曹线971 | 6.5581 | 国网重庆市电力公司 | 国网重庆合川供电公司 | 国网重庆合川供电公司 | ef0a7a9f6b8a398aa079b27f290179ef09cd3a1d31 | A1FDC1C175CC0E9AE055000000000001 | 现状态 | 80.0000 | 8.0565 |  | 42.91 | 0.35
5143 |  | 天城#4公变 | 绿 | 81.8370 | 81.84 | 81.8370 | 2025-01-08 21:15:00 | 100.0000 | 0.0000 | 0.0000 | 0.9700 | 0.9500 | 10kV香曹线971 | 6.5581 | 国网重庆市电力公司 | 国网重庆合川供电公司 | 国网重庆合川供电公司 | e8364c40588a398aa3558325d30155e834ecb44f3c | A1FDC1C1C16D0E9AE055000000000001 | 现状态 | 80.0000 | 5.0910 |  | 81.84 | 0.35
5144 |  | 天城#3公变 | 绿 | 81.1258 | 81.13 | 81.1258 | 2025-01-08 21:15:00 | 100.0000 | 0.0000 | 0.0000 | 0.9700 | 0.9500 | 10kV香曹线971 | 6.5581 | 国网重庆市电力公司 | 国网重庆合川供电公司 | 国网重庆合川供电公司 | e826479e0b8a398aa3558325d30155e824e8454efa | A1FDC1C1C6990E9AE055000000000001 | 现状态 | 80.0000 | 3.1200 |  | 81.13 | 0.35
5145 |  | 天城#2公变 | 绿 | 81.5014 | 81.50 | 81.5014 | 2025-01-08 21:15:00 | 100.0000 | 0.0000 | 0.0000 | 0.9700 | 0.9500 | 10kV香曹线971 | 6.5581 | 国网重庆市电力公司 | 国网重庆合川供电公司 | 国网重庆合川供电公司 | A3955523-DB11-46CC-85BE-AF2A9F9992F2-31473 | C50102A2F5FBBA85E0530253040A2AF6 | 现状态 | 80.0000 | 4.1610 |  | 81.50 | 0.35
5146 |  | 天城#1公变 | 绿 | 84.2942 | 84.29 | 84.2942 | 2025-01-08 21:15:00 | 100.0000 | 0.0000 | 0.0000 | 0.9700 | 0.9500 | 10kV香曹线971 | 6.5581 | 国网重庆市电力公司 | 国网重庆合川供电公司 | 国网重庆合川供电公司 | 13940818-020d-4770-8a77-3a9bd131cc3b | 1BDA3496A4447661E0630153040A3E7A | 现状态 | 80.0000 | 11.9010 |  | 84.29 | 0.35
5147 |  | 天佑#8公变 | 绿 | 81.8489 | 81.85 | 81.8489 | 2024-12-29 20:00:00 | 100.0000 | 0.0000 | 0.0000 | 0.9700 | 0.9500 | 10kV骑隆线972 | 6.8209 | 国网重庆市电力公司 | 国网重庆合川供电公司 | 国网重庆合川供电公司 | fa1a06ffe28a398a5b76e351680176fa19d28857f2 | B9DF41430025D602E0530253040AA85B | 现状态 | 80.0000 | 5.1240 |  | 81.85 | 0.35
5148 |  | 天佑#7配变 | 绿 | 85.7880 | 85.79 | 85.7880 | 2024-12-29 20:00:00 | 100.0000 | 0.0000 | 0.0000 | 0.9700 | 0.9500 | 10kV骑隆线972 | 6.8209 | 国网重庆市电力公司 | 国网重庆合川供电公司 | 国网重庆合川供电公司 | 4E596E8A-EC7D-4F67-BC64-77A0BC70D920-18223 | A1FDC1C1131A0E9AE055000000000001 | 现状态 | 80.0000 | 16.0410 |  | 85.79 | 0.35
5149 |  | 天佑#6配变 | 绿 | 81.4289 | 81.43 | 81.4289 | 2024-12-29 20:00:00 | 100.0000 | 0.0000 | 0.0000 | 0.9700 | 0.9500 | 10kV骑隆线972 | 6.8209 | 国网重庆市电力公司 | 国网重庆合川供电公司 | 国网重庆合川供电公司 | 1a0dca7fe48a398aa3589cf21201591a0c50a71fbb | A1FDC1C285320E9AE055000000000001 | 现状态 | 80.0000 | 3.9600 |  | 81.43 | 0.35
5150 |  | 天佑#5配变 | 绿 | 81.3293 | 81.33 | 81.3293 | 2024-12-29 20:00:00 | 100.0000 | 0.0000 | 0.0000 | 0.9700 | 0.9500 | 10kV骑隆线972 | 6.8209 | 国网重庆市电力公司 | 国网重庆合川供电公司 | 国网重庆合川供电公司 | 400B4719-F6A7-42AC-BA81-C289EB5458E0-02491 | A1FDC1C223E40E9AE055000000000001 | 现状态 | 80.0000 | 3.6840 |  | 81.33 | 0.35
5151 |  | 天佑#4配变 | 绿 | 42.3111 | 42.31 | 42.3111 | 2024-12-29 20:00:00 | 50.0000 | 0.0000 | 0.0000 | 0.9700 | 0.9500 | 10kV骑隆线972 | 6.8209 | 国网重庆市电力公司 | 国网重庆合川供电公司 | 国网重庆合川供电公司 | 400B4719-F6A7-42AC-BA81-C289EB5458E0-02477 | A1FDC1C238690E9AE055000000000001 | 现状态 | 80.0000 | 6.4050 |  | 42.31 | 0.35
5152 |  | 天佑#3配变 | 绿 | 81.5187 | 81.52 | 81.5187 | 2024-12-29 20:00:00 | 100.0000 | 0.0000 | 0.0000 | 0.9700 | 0.9500 | 10kV骑隆线972 | 6.8209 | 国网重庆市电力公司 | 国网重庆合川供电公司 | 国网重庆合川供电公司 | C1E44381-D2FE-4684-AD9B-6B7327AA2B25-57363 | A1FDC1C11C400E9AE055000000000001 | 现状态 | 80.0000 | 4.2090 |  | 81.52 | 0.35
5153 |  | 天佑#2配变 | 绿 | 82.3912 | 82.39 | 82.3912 | 2024-12-29 20:00:00 | 100.0000 | 0.0000 | 0.0000 | 0.9700 | 0.9500 | 10kV骑隆线972 | 6.8209 | 国网重庆市电力公司 | 国网重庆合川供电公司 | 国网重庆合川供电公司 | FD80221C-173D-40CC-AA36-36F482D74CF5-27533 | 24B6D8B622B4DE0DE0630153040A9750 | 现状态 | 80.0000 | 6.6270 |  | 82.39 | 0.35
5154 |  | 天佑#1配变 | 绿 | 43.2518 | 43.25 | 43.2518 | 2024-12-29 20:00:00 | 50.0000 | 0.0000 | 0.0000 | 0.9700 | 0.9500 | 10kV骑隆线972 | 6.8209 | 国网重庆市电力公司 | 国网重庆合川供电公司 | 国网重庆合川供电公司 | FD80221C-173D-40CC-AA36-36F482D74CF5-30170 | A1FDC1C1B9770E9AE055000000000001 | 现状态 | 80.0000 | 9.0120 |  | 43.25 | 0.35
5155 |  | 大马山柱上公变 | 绿 | 80.8660 | 80.87 | 80.8660 | 2025-01-08 21:15:00 | 100.0000 | 0.0000 | 0.0000 | 0.9700 | 0.9500 | 10kV合华线974 | 4.7360 | 国网重庆市电力公司 | 国网重庆合川供电公司 | 国网重庆合川供电公司 | d1a324c98dff80808150cad8a30150d1a31606126e | A1FDC1C1779D0E9AE055000000000001 | 现状态 | 80.0000 | 2.4000 |  | 80.87 | 0.35
5156 |  | 大阳#9配变 | 绿 | 69.9569 | 69.96 | 69.9569 | 2024-12-29 20:00:00 | 80.0000 | 0.0000 | 0.0000 | 0.9700 | 0.9500 | 10kV云思线968 | 7.1101 | 国网重庆市电力公司 | 国网重庆合川供电公司 | 国网重庆合川供电公司 | 664143F9-AB9D-41A1-A9E7-077DC9855FF7-06624 | A1FDC1C2C1720E9AE055000000000001 | 现状态 | 80.0000 | 16.5090 |  | 69.96 | 0.35
5157 |  | 大阳#8配变 | 绿 | 84.5118 | 84.51 | 84.5118 | 2024-12-29 20:00:00 | 100.0000 | 0.0000 | 0.0000 | 0.9700 | 0.9500 | 10kV云思线968 | 7.1101 | 国网重庆市电力公司 | 国网重庆合川供电公司 | 国网重庆合川供电公司 | a6f1626aeb8a398a5a7c21d733017ca6f0a5ff163c | CF2931566D686178E0530153040A3F0B | 现状态 | 80.0000 | 12.5040 |  | 84.51 | 0.35
5158 |  | 大阳#7公变 | 绿 | 42.7690 | 42.77 | 42.7690 | 2024-12-29 20:00:00 | 50.0000 | 0.0000 | 0.0000 | 0.9700 | 0.9500 | 10kV思阳线983 | 8.0801 | 国网重庆市电力公司 | 国网重庆合川供电公司 | 国网重庆合川供电公司 | 4034E338-50B3-4C7D-8743-7B9408E92DDD-94949 | A1FDC1C19E480E9AE055000000000001 | 现状态 | 80.0000 | 7.6740 |  | 42.77 | 0.35
5159 |  | 大阳#6公变 | 绿 | 168.4714 | 168.47 | 168.4714 | 2024-12-29 20:00:00 | 200.0000 | 0.0000 | 0.0000 | 0.9700 | 0.9500 | 10kV思阳线983 | 8.0801 | 国网重庆市电力公司 | 国网重庆合川供电公司 | 国网重庆合川供电公司 | D24443FC-B44F-4573-8424-B051438DF8B4-30648 | A1FDC1C1CFCB0E9AE055000000000001 | 现状态 | 80.0000 | 23.4780 |  | 168.47 | 0.35
5160 |  | 大阳#5公变 | 绿 | 66.1698 | 66.17 | 66.1698 | 2024-12-29 20:00:00 | 80.0000 | 0.0000 | 0.0000 | 0.9700 | 0.9500 | 10kV思阳线983 | 8.0801 | 国网重庆市电力公司 | 国网重庆合川供电公司 | 国网重庆合川供电公司 | D24443FC-B44F-4573-8424-B051438DF8B4-30606 | A1FDC1C28BB70E9AE055000000000001 | 现状态 | 80.0000 | 6.0135 |  | 66.17 | 0.35
5161 |  | 大阳#4公变（光伏发电2户） | 绿 | 26.0843 | 87.08 | 26.0843 | 2024-12-29 20:00:00 | 100.0000 | 61.0000 | 0.0000 | 0.9700 | 0.9500 | 10kV思阳线983 | 8.0801 | 国网重庆市电力公司 | 国网重庆合川供电公司 | 国网重庆合川供电公司 | D24443FC-B44F-4573-8424-B051438DF8B4-30543 | A1FDC1C271D60E9AE055000000000001 | 现状态 | 80.0000 | 19.6335 |  | 87.08 | 0.35
5162 |  | 大阳#3公变(光伏1户) | 绿 | 37.8460 | 67.85 | 37.8460 | 2024-12-29 20:00:00 | 80.0000 | 30.0000 | 0.0000 | 0.9700 | 0.9500 | 10kV思阳线983 | 8.0801 | 国网重庆市电力公司 | 国网重庆合川供电公司 | 国网重庆合川供电公司 | D24443FC-B44F-4573-8424-B051438DF8B4-30613 | A1FDC1C214E30E9AE055000000000001 | 现状态 | 80.0000 | 10.6590 |  | 67.85 | 0.35
5163 |  | 大阳#2公变 | 绿 | 90.0805 | 90.08 | 90.0805 | 2024-12-29 20:00:00 | 100.0000 | 0.0000 | 0.0000 | 0.9700 | 0.9500 | 10kV思阳线983 | 8.0801 | 国网重庆市电力公司 | 国网重庆合川供电公司 | 国网重庆合川供电公司 | D24443FC-B44F-4573-8424-B051438DF8B4-30550 | A1FDC1C21CB10E9AE055000000000001 | 现状态 | 80.0000 | 27.9375 |  | 90.08 | 0.35
5164 |  | 大阳#1公变(光伏1户) | 绿 | 142.1681 | 167.17 | 142.1681 | 2024-12-29 20:00:00 | 200.0000 | 25.0000 | 0.0000 | 0.9700 | 0.9500 | 10kV思阳线983 | 8.0801 | 国网重庆市电力公司 | 国网重庆合川供电公司 | 国网重庆合川供电公司 | D24443FC-B44F-4573-8424-B051438DF8B4-30557 | A1FDC1C21CB20E9AE055000000000001 | 现状态 | 80.0000 | 19.8660 |  | 167.17 | 0.35
5165 |  | 大阳#10公变 | 绿 | 25.7834 | 25.78 | 25.7834 | 2024-12-29 20:00:00 | 30.0000 | 0.0000 | 0.0000 | 0.9700 | 0.9500 | 10kV云思线968 | 7.1101 | 国网重庆市电力公司 | 国网重庆合川供电公司 | 国网重庆合川供电公司 | AC5947D3-0EBE-49E2-93CE-A148E138E9D2-66300 | A1FDC1C173AB0E9AE055000000000001 | 现状态 | 80.0000 | 4.9425 |  | 25.78 | 0.35
5166 |  | 大觉#9配变 | 绿 | 81.8868 | 81.89 | 81.8868 | 2024-12-29 20:00:00 | 100.0000 | 0.0000 | 0.0000 | 0.9700 | 0.9500 | 10kV古山线972 | 6.7871 | 国网重庆市电力公司 | 国网重庆合川供电公司 | 国网重庆合川供电公司 | 2DD89F42-EB74-44DB-834A-4D3B8A622AC5-36338 | A1FDC1C1362E0E9AE055000000000001 | 现状态 | 80.0000 | 5.2290 |  | 81.89 | 0.35
5167 |  | 大觉#8配变 | 绿 | 81.0273 | 81.03 | 81.0273 | 2024-12-29 20:00:00 | 100.0000 | 0.0000 | 0.0000 | 0.9700 | 0.9500 | 10kV古山线972 | 6.7871 | 国网重庆市电力公司 | 国网重庆合川供电公司 | 国网重庆合川供电公司 | A3955523-DB11-46CC-85BE-AF2A9F9992F2-63656 | A1FDC1C131220E9AE055000000000001 | 现状态 | 80.0000 | 2.8470 |  | 81.03 | 0.35
5168 |  | 大觉#7配变 | 绿 | 80.7134 | 80.71 | 80.7134 | 2024-12-29 20:00:00 | 100.0000 | 0.0000 | 0.0000 | 0.9700 | 0.9500 | 10kV古山线972 | 6.7871 | 国网重庆市电力公司 | 国网重庆合川供电公司 | 国网重庆合川供电公司 | 0B0B66F9-CD83-4CD8-B3ED-2981C0DB9C95-37468 | A1FDC1C1D9DE0E9AE055000000000001 | 现状态 | 80.0000 | 1.9770 |  | 80.71 | 0.35
5169 |  | 大觉#6配变 | 绿 | 83.4076 | 83.41 | 83.4076 | 2024-12-29 20:00:00 | 100.0000 | 0.0000 | 0.0000 | 0.9700 | 0.9500 | 10kV古山线972 | 6.7871 | 国网重庆市电力公司 | 国网重庆合川供电公司 | 国网重庆合川供电公司 | 0B0B66F9-CD83-4CD8-B3ED-2981C0DB9C95-37461 | A1FDC1C2122C0E9AE055000000000001 | 现状态 | 80.0000 | 9.4440 |  | 83.41 | 0.35
5170 |  | 大觉#5配变 | 绿 | 46.2472 | 82.25 | 46.2472 | 2024-12-29 20:00:00 | 100.0000 | 0.0000 | 36.0000 | 0.9700 | 0.9500 | 10kV古山线972 | 6.7871 | 国网重庆市电力公司 | 国网重庆合川供电公司 | 国网重庆合川供电公司 | 0B0B66F9-CD83-4CD8-B3ED-2981C0DB9C95-37323 | A1FDC1C108540E9AE055000000000001 | 现状态 | 80.0000 | 6.2280 |  | 82.25 | 0.35
5171 |  | 大觉#4配变 | 绿 | 43.3643 | 43.36 | 43.3643 | 2024-12-29 20:00:00 | 50.0000 | 0.0000 | 0.0000 | 0.9700 | 0.9500 | 10kV古山线972 | 6.7871 | 国网重庆市电力公司 | 国网重庆合川供电公司 | 国网重庆合川供电公司 | ac53dbcbc6ff80808150a927d70150ac53d9410328 | A1FDC1C2272C0E9AE055000000000001 | 现状态 | 80.0000 | 9.3240 |  | 43.36 | 0.35
5172 |  | 大觉#2配变 | 绿 | 42.7029 | 42.70 | 42.7029 | 2024-12-29 20:00:00 | 50.0000 | 0.0000 | 0.0000 | 0.9700 | 0.9500 | 10kV古山线972 | 6.7871 | 国网重庆市电力公司 | 国网重庆合川供电公司 | 国网重庆合川供电公司 | 6864885F-B239-4409-95EA-9ECC9FE88EA6-83687 | A1FDC1C1B9810E9AE055000000000001 | 现状态 | 80.0000 | 7.4910 |  | 42.70 | 0.35
5173 |  | 大街#5公变(新) | 绿 | 170.5801 | 170.58 | 170.5801 | 2024-12-29 20:00:00 | 200.0000 | 0.0000 | 0.0000 | 0.9700 | 0.9500 | 10kV官寿线982 | 6.5603 | 国网重庆市电力公司 | 国网重庆合川供电公司 | 国网重庆合川供电公司 | a2279b0f-b603-4aa9-9566-dcabf2486fee | 1DCDB5CC3CCE0ACCE0630153040AB0E9 | 现状态 | 80.0000 | 29.3220 |  | 170.58 | 0.35
5174 |  | 大街#4柱上公变（光伏3户） | 绿 | 16.2615 | 83.26 | 16.2615 | 2024-12-29 20:00:00 | 100.0000 | 67.0000 | 0.0000 | 0.9700 | 0.9500 | 10kV官寿线982 | 6.5603 | 国网重庆市电力公司 | 国网重庆合川供电公司 | 国网重庆合川供电公司 | b510211c188a398aa355833d660155b50f547b1853 | A1FDC1C1ECDF0E9AE055000000000001 | 现状态 | 80.0000 | 9.0390 |  | 83.26 | 0.35
5175 |  | 大街#3配变(光伏发电1户) | 绿 | 56.3845 | 84.32 | 56.3845 | 2024-12-29 20:00:00 | 100.0000 | 27.9400 | 0.0000 | 0.9700 | 0.9500 | 10kV官寿线982 | 6.5603 | 国网重庆市电力公司 | 国网重庆合川供电公司 | 国网重庆合川供电公司 | 21395D90-18C9-4C3A-AA92-412332A6AC50-45013 | A1FDC1C1BBE20E9AE055000000000001 | 现状态 | 80.0000 | 11.9850 |  | 84.32 | 0.35
5176 |  | 大街#2配变 | 绿 | 47.1546 | 47.15 | 47.1546 | 2024-12-29 20:00:00 | 50.0000 | 0.0000 | 0.0000 | 0.9700 | 0.9500 | 10kV官寿线982 | 6.5603 | 国网重庆市电力公司 | 国网重庆合川供电公司 | 国网重庆合川供电公司 | EF3679D8-4666-44BA-97A4-78D2D2C425B6-61426 | A1FDC1C2D2FC0E9AE055000000000001 | 现状态 | 80.0000 | 19.8285 |  | 47.15 | 0.35
5177 |  | 大街#1公变(新) | 绿 | 85.8291 | 85.83 | 85.8291 | 2024-12-29 20:00:00 | 100.0000 | 0.0000 | 0.0000 | 0.9700 | 0.9500 | 10kV官寿线982 | 6.5603 | 国网重庆市电力公司 | 国网重庆合川供电公司 | 国网重庆合川供电公司 | 220429c1-07d3-4da4-b56a-0b7690bf89b3 | 1DCDB5CC3D100ACCE0630153040AB0E9 | 现状态 | 80.0000 | 16.1550 |  | 85.83 | 0.35
5178 |  | 大菜园柱上变（坝大线） | 绿 | 82.8350 | 82.84 | 82.8350 | 2025-01-08 21:15:00 | 100.0000 | 0.0000 | 0.0000 | 0.9700 | 0.9500 | 10kV坝大线964 | 5.4194 | 国网重庆市电力公司 | 国网重庆合川供电公司 | 国网重庆合川供电公司 | fcac0934-4c54-4a9d-ae5e-04b3773b9a89 | 1DCDB5CC3D620ACCE0630153040AB0E9 | 现状态 | 80.0000 | 7.8570 |  | 82.84 | 0.35
5179 |  | 大肚田柱上变 | 绿 | 81.8640 | 81.86 | 81.8640 | 2025-01-08 21:15:00 | 100.0000 | 0.0000 | 0.0000 | 0.9700 | 0.9500 | 10kV双塘线979 | 7.1568 | 国网重庆市电力公司 | 国网重庆合川供电公司 | 国网重庆合川供电公司 | 102CE688-B7EF-4E0E-810F-4452D07CD21D-48740 | A1FDC1C14E3E0E9AE055000000000001 | 现状态 | 80.0000 | 5.1660 |  | 81.86 | 0.35
5180 |  | 大缺口柱上变 | 绿 | 41.3942 | 81.39 | 41.3942 | 2025-01-08 21:15:00 | 100.0000 | 0.0000 | 40.0000 | 0.9700 | 0.9500 | 10kV双创线981 | 3.6793 | 国网重庆市电力公司 | 国网重庆合川供电公司 | 国网重庆合川供电公司 | 35cf251f-efb2-450d-9a0b-82f424d6b72b | E9A360F6823A8699E0530253040A169F | 现状态 | 80.0000 | 3.8640 |  | 81.39 | 0.35
5181 |  | 大碾子柱上变（光伏1户） | 绿 | 44.7069 | 80.71 | 44.7069 | 2025-01-08 21:15:00 | 100.0000 | 36.0000 | 0.0000 | 0.9700 | 0.9500 | 10kV小长线921 | 5.1813 | 国网重庆市电力公司 | 国网重庆合川供电公司 | 国网重庆合川供电公司 | 16914be9-a8bf-4c43-8b3a-b7d662f05fd7 | 006F49565AB35254E0630153040ACDE2 | 现状态 | 80.0000 | 1.9590 |  | 80.71 | 0.35
5182 |  | 大碑村#7公变 | 绿 | 327.3522 | 327.35 | 327.3522 | 2024-12-29 20:00:00 | 400.0000 | 0.0000 | 0.0000 | 0.9700 | 0.9500 | 10kV高泥线972 | 8.5021 | 国网重庆市电力公司 | 国网重庆合川供电公司 | 国网重庆合川供电公司 | 718cc43329ff8080817b4c529d017b718cc1a40350 | CABEE7EC06663E20E0530153040AFDC9 | 现状态 | 80.0000 | 20.3760 |  | 327.35 | 0.35
5183 |  | 大碑4#公变 | 绿 | 91.4807 | 91.48 | 91.4807 | 2024-12-29 20:00:00 | 100.0000 | 0.0000 | 0.0000 | 0.9700 | 0.9500 | 10kV云天线965 | 6.4044 | 国网重庆市电力公司 | 国网重庆合川供电公司 | 国网重庆合川供电公司 | 23F1939C-E145-4537-9E8E-8D0FFD1BFE99-16788 | A1FDC1C175A70E9AE055000000000001 | 现状态 | 80.0000 | 31.8180 |  | 91.48 | 0.35
5184 |  | 大碑#9柱上变 | 绿 | 98.2289 | 98.23 | 98.2289 | 2024-12-29 20:00:00 | 100.0000 | 0.0000 | 0.0000 | 0.9700 | 0.9500 | 10kV云天线965 | 6.4044 | 国网重庆市电力公司 | 国网重庆合川供电公司 | 国网重庆合川供电公司 | 94db6570-f25e-48f0-aade-98aab107fcd5 | A1FDC1C211050E9AE055000000000001 | 现状态 | 80.0000 | 50.5200 |  | 98.23 | 0.35
5185 |  | 大碑#8柱上公变 | 绿 | 100.6882 | 100.69 | 100.6882 | 2024-12-29 20:00:00 | 100.0000 | 0.0000 | 0.0000 | 0.9700 | 0.9500 | 10kV思产线970 | 8.7528 | 国网重庆市电力公司 | 国网重庆合川供电公司 | 国网重庆合川供电公司 | 757817258fff8080817352a4dc01737578151102da | A1FDC1C176220E9AE055000000000001 | 现状态 | 80.0000 | 57.3360 |  | 100.69 | 0.35
5186 |  | 大碑#6公变 | 绿 | 84.3808 | 84.38 | 84.3808 | 2024-12-29 20:00:00 | 100.0000 | 0.0000 | 0.0000 | 0.9700 | 0.9500 | 10kV高泥线972 | 8.5021 | 国网重庆市电力公司 | 国网重庆合川供电公司 | 国网重庆合川供电公司 | ec465ee0f58a398aa3558325d30155ec44cccc1f9b | A1FDC1C1CB950E9AE055000000000001 | 现状态 | 80.0000 | 12.1410 |  | 84.38 | 0.35
5187 |  | 大碑#5公变（光伏1户） | 绿 | 320.7757 | 346.18 | 320.7757 | 2024-12-29 20:00:00 | 400.0000 | 25.4000 | 0.0000 | 0.9700 | 0.9500 | 10kV云天线965 | 6.4044 | 国网重庆市电力公司 | 国网重庆合川供电公司 | 国网重庆合川供电公司 | bfc2621c0a8a398aa375946c450175bfc21dcf6810 | B57629E7F834DF86E0530153040AB70A | 现状态 | 80.0000 | 72.5440 |  | 346.18 | 0.35
5188 |  | 大碑#3公变 | 绿 | 41.5983 | 41.60 | 41.5983 | 2024-12-29 20:00:00 | 50.0000 | 0.0000 | 0.0000 | 0.9700 | 0.9500 | 10kV云天线965 | 6.4044 | 国网重庆市电力公司 | 国网重庆合川供电公司 | 国网重庆合川供电公司 | 655DB792-CC92-48FD-B761-4563A0B6843A-95622 | A1FDC1C144B90E9AE055000000000001 | 现状态 | 80.0000 | 4.4295 |  | 41.60 | 0.35
5189 |  | 大碑#2公变 | 绿 | 87.4712 | 87.47 | 87.4712 | 2024-12-29 20:00:00 | 100.0000 | 0.0000 | 0.0000 | 0.9700 | 0.9500 | 10kV云天线965 | 6.4044 | 国网重庆市电力公司 | 国网重庆合川供电公司 | 国网重庆合川供电公司 | FD09DADB-CA1C-4668-8F57-17FAAA361986-13288 | A1FDC1C196730E9AE055000000000001 | 现状态 | 80.0000 | 20.7060 |  | 87.47 | 0.35
5190 |  | 大碑#1公变（光伏1户） | 绿 | 236.8825 | 268.13 | 236.8825 | 2024-12-29 20:00:00 | 315.0000 | 31.2500 | 0.0000 | 0.9700 | 0.9500 | 10kV云天线965 | 6.4044 | 国网重庆市电力公司 | 国网重庆合川供电公司 | 国网重庆合川供电公司 | 21AE7996-3EFE-4C91-A9E8-4885A013F45C-57722 | A1FDC1C191EA0E9AE055000000000001 | 现状态 | 80.0000 | 44.7100 |  | 268.13 | 0.35
5191 |  | 大码村#2公变 | 绿 | 87.3792 | 87.38 | 87.3792 | 2024-12-29 20:00:00 | 100.0000 | 0.0000 | 0.0000 | 0.9700 | 0.9500 | 10kV燕合线966 | 7.0829 | 国网重庆市电力公司 | 国网重庆合川供电公司 | 国网重庆合川供电公司 | CE404E7B-E3E9-49DD-860D-15ECF4F10197-38378 | A1FDC1C15A190E9AE055000000000001 | 现状态 | 80.0000 | 20.4510 |  | 87.38 | 0.35
5192 |  | 大码村#1公变 | 绿 | 42.8112 | 42.81 | 42.8112 | 2024-12-29 20:00:00 | 50.0000 | 0.0000 | 0.0000 | 0.9700 | 0.9500 | 10kV燕合线966 | 7.0829 | 国网重庆市电力公司 | 国网重庆合川供电公司 | 国网重庆合川供电公司 | CE404E7B-E3E9-49DD-860D-15ECF4F10197-38226 | A1FDC1C178820E9AE055000000000001 | 现状态 | 80.0000 | 7.7910 |  | 42.81 | 0.35
5193 |  | 大码#3公变 | 绿 | 84.3537 | 84.35 | 84.3537 | 2024-12-29 20:00:00 | 100.0000 | 0.0000 | 0.0000 | 0.9700 | 0.9500 | 10kV燕合线966 | 7.0829 | 国网重庆市电力公司 | 国网重庆合川供电公司 | 国网重庆合川供电公司 | ad2176866d8a398a5a794bc8720179ad208f764b40 | C50102A2F605BA85E0530253040A2AF6 | 现状态 | 80.0000 | 12.0660 |  | 84.35 | 0.35
5194 |  | 大石廉租房配变 | 绿 | 361.9480 | 361.95 | 361.9480 | 2024-12-29 20:00:00 | 400.0000 | 0.0000 | 0.0000 | 0.9700 | 0.9500 | 10kV古安线975 | 9.3928 | 国网重庆市电力公司 | 国网重庆合川供电公司 | 国网重庆合川供电公司 | d9311c71808a398aa15637afcd0156d92ecc8d09f1 | A1FDC1C15BB80E9AE055000000000001 | 现状态 | 80.0000 | 116.2560 |  | 361.95 | 0.35
5195 |  | 大石堡柱上变 | 绿 | 81.0576 | 81.06 | 81.0576 | 2025-01-08 21:15:00 | 100.0000 | 0.0000 | 0.0000 | 0.9700 | 0.9500 | 10kV合华线974 | 4.7360 | 国网重庆市电力公司 | 国网重庆合川供电公司 | 国网重庆合川供电公司 | 01958C92-8AD6-4940-A132-AB27876421A2-99505 | A1FDC1C0FD430E9AE055000000000001 | 现状态 | 80.0000 | 2.9310 |  | 81.06 | 0.35
5196 |  | 大石坝柱上变 | 绿 | 70.5122 | 70.51 | 70.5122 | 2024-12-03 18:30:00 | 80.0000 | 0.0000 | 0.0000 | 0.9700 | 0.9500 | 10kV场清线938 | 3.0586 | 国网重庆市电力公司 | 国网重庆合川供电公司 | 国网重庆合川供电公司 | AE470F90-A552-4935-8583-C1D13E985B28-89173 | A1FDC1C228CB0E9AE055000000000001 | 现状态 | 80.0000 | 18.0480 |  | 70.51 | 0.35
5197 |  | 大石坝柱上公变 | 绿 | 83.4174 | 83.42 | 83.4174 | 2025-01-08 21:15:00 | 100.0000 | 0.0000 | 0.0000 | 0.9700 | 0.9500 | 10kV钓渠线613 | 4.1317 | 国网重庆市电力公司 | 国网重庆合川供电公司 | 国网重庆合川供电公司 | bba7e586cd8a398a5b809f70ca0180bba7acc6525e | DF30D49514F90658E0530153040A4D57 | 现状态 | 80.0000 | 9.4710 |  | 83.42 | 0.35
5198 |  | 大石坝#3配变 | 绿 | 83.9994 | 84.00 | 83.9994 | 2025-01-08 21:15:00 | 100.0000 | 0.0000 | 0.0000 | 0.9700 | 0.9500 | 10kV龙友线973 | 5.1353 | 国网重庆市电力公司 | 国网重庆合川供电公司 | 国网重庆合川供电公司 | 6877D1A1-A4CC-4DD7-8B7A-865D1F61C146-25619 | A1FDC1C2B9F40E9AE055000000000001 | 现状态 | 80.0000 | 11.0840 |  | 84.00 | 0.35
5199 |  | 大石坝#2公变（光伏1户） | 绿 | 57.7021 | 83.70 | 57.7021 | 2025-01-08 21:15:00 | 100.0000 | 26.0000 | 0.0000 | 0.9700 | 0.9500 | 10kV龙孙线974 | 5.7718 | 国网重庆市电力公司 | 国网重庆合川供电公司 | 国网重庆合川供电公司 | 8DC3F826-B18A-42E7-BE4A-31333DCD7F08-79879 | A1FDC1C226CC0E9AE055000000000001 | 现状态 | 80.0000 | 10.2600 |  | 83.70 | 0.35
5200 |  | 大石坝#1配变（光伏1户） | 绿 | 220.6109 | 254.61 | 220.6109 | 2025-01-08 21:15:00 | 315.0000 | 34.0000 | 0.0000 | 0.9700 | 0.9500 | 10kV龙友线973 | 5.1353 | 国网重庆市电力公司 | 国网重庆合川供电公司 | 国网重庆合川供电公司 | 8fca0c18feff808081692efe7801698fc82f9a351c | A1FDC1C2DE8E0E9AE055000000000001 | 现状态 | 80.0000 | 7.2360 |  | 254.61 | 0.35
5201 |  | 大石场镇#7配变 | 绿 | 339.6491 | 339.65 | 339.6491 | 2024-12-29 20:00:00 | 400.0000 | 0.0000 | 0.0000 | 0.9700 | 0.9500 | 10kV古安线975 | 9.3928 | 国网重庆市电力公司 | 国网重庆合川供电公司 | 国网重庆合川供电公司 | 718B41A0-D0B7-4714-A6B6-FD6E79F784A1-23723 | A1FDC1C1DD4B0E9AE055000000000001 | 现状态 | 80.0000 | 54.4560 |  | 339.65 | 0.35
5202 |  | 大石场镇#6配变（光伏1户） | 绿 | 570.4588 | 580.46 | 570.4588 | 2024-12-29 20:00:00 | 630.0000 | 10.0000 | 0.0000 | 0.9700 | 0.9500 | 10kV古大线967 | 4.1521 | 国网重庆市电力公司 | 国网重庆合川供电公司 | 国网重庆合川供电公司 | ccf73f3c7e8a398aa354407f0d0154ccf49ebc68b7 | A1FDC1C280FA0E9AE055000000000001 | 现状态 | 80.0000 | 211.9000 |  | 580.46 | 0.35
5203 |  | 大石场镇#5配变 | 绿 | 164.9505 | 164.95 | 164.9505 | 2024-12-29 20:00:00 | 200.0000 | 0.0000 | 0.0000 | 0.9700 | 0.9500 | 10kV古临线968 | 3.3415 | 国网重庆市电力公司 | 国网重庆合川供电公司 | 国网重庆合川供电公司 | DFD436BA-2F1E-4331-B0B8-8900E7CF9A03-45537 | A1FDC1C253710E9AE055000000000001 | 现状态 | 80.0000 | 13.7200 |  | 164.95 | 0.35
5204 |  | 大石场镇#4配变 | 绿 | 356.2791 | 356.28 | 356.2791 | 2024-12-29 20:00:00 | 400.0000 | 0.0000 | 0.0000 | 0.9700 | 0.9500 | 10kV古大线967 | 4.1521 | 国网重庆市电力公司 | 国网重庆合川供电公司 | 国网重庆合川供电公司 | 4779781F-A5CB-476A-856C-A0080C2368E7-26437 | A1FDC1C110770E9AE055000000000001 | 现状态 | 80.0000 | 100.5450 |  | 356.28 | 0.35
5205 |  | 大石场镇#3配变 | 绿 | 334.4922 | 334.49 | 334.4922 | 2024-12-29 20:00:00 | 400.0000 | 0.0000 | 0.0000 | 0.9700 | 0.9500 | 10kV古大线967 | 4.1521 | 国网重庆市电力公司 | 国网重庆合川供电公司 | 国网重庆合川供电公司 | 4779781F-A5CB-476A-856C-A0080C2368E7-29675 | A1FDC1C205940E9AE055000000000001 | 现状态 | 80.0000 | 40.1640 |  | 334.49 | 0.35
5206 |  | 大石场镇#2配变 | 绿 | 440.3113 | 440.31 | 440.3113 | 2024-12-29 20:00:00 | 500.0000 | 0.0000 | 0.0000 | 0.9700 | 0.9500 | 10kV古大线967 | 4.1521 | 国网重庆市电力公司 | 国网重庆合川供电公司 | 国网重庆合川供电公司 | 4779781F-A5CB-476A-856C-A0080C2368E7-26395 | A1FDC1C208250E9AE055000000000001 | 现状态 | 80.0000 | 111.7200 |  | 440.31 | 0.35
5207 |  | 大石场镇#1配变 | 绿 | 449.2742 | 449.27 | 449.2742 | 2024-12-29 20:00:00 | 500.0000 | 0.0000 | 0.0000 | 0.9700 | 0.9500 | 10kV古大线967 | 4.1521 | 国网重庆市电力公司 | 国网重庆合川供电公司 | 国网重庆合川供电公司 | AA356D1D-5628-479B-A0A6-B8AAE4FD87F0-28850 | A1FDC1C203080E9AE055000000000001 | 现状态 | 80.0000 | 136.5600 |  | 449.27 | 0.35
5208 |  | 大石供电营业所 | 绿 | 64.0000 | 64.00 | 64.0000 | 2024-12-29 20:00:00 | 80.0000 | 0.0000 | 0.0000 | 0.9700 | 0.9500 | 10kV古大线967 | 4.1521 | 国网重庆市电力公司 | 国网重庆合川供电公司 | 国网重庆合川供电公司 | 4779781F-A5CB-476A-856C-A0080C2368E7-26388 | A1FDC1C2081E0E9AE055000000000001 | 现状态 | 80.0000 | 0.0000 |  | 64.00 | 0.35
5209 |  | 大田角柱上变（坝康二线） | 绿 | 80.5802 | 80.58 | 80.5802 | 2025-01-08 21:15:00 | 100.0000 | 0.0000 | 0.0000 | 0.9700 | 0.9500 | 10kV坝康二线976 | 5.7797 | 国网重庆市电力公司 | 国网重庆合川供电公司 | 国网重庆合川供电公司 | f87ed101-00bb-4691-8071-7527b1f32322 | 1DCDB5CC3D310ACCE0630153040AB0E9 | 现状态 | 80.0000 | 1.6080 |  | 80.58 | 0.35
5210 |  | 大田坡柱上公变 | 绿 | 42.8642 | 42.86 | 42.8642 | 2024-12-03 18:30:00 | 50.0000 | 0.0000 | 0.0000 | 0.9700 | 0.9500 | 10kV草老线918 | 6.0784 | 国网重庆市电力公司 | 国网重庆合川供电公司 | 国网重庆合川供电公司 | ffb68ef5688a398aa05eaaabf8015effb606044e0f | A1FDC1C1B2A20E9AE055000000000001 | 现状态 | 80.0000 | 7.9380 |  | 42.86 | 0.35
5211 |  | 大田坝柱上变 | 绿 | 82.1379 | 82.14 | 82.1379 | 2025-01-08 21:15:00 | 100.0000 | 0.0000 | 0.0000 | 0.9700 | 0.9500 | 10kV双塘线979 | 7.1568 | 国网重庆市电力公司 | 国网重庆合川供电公司 | 国网重庆合川供电公司 | 1d935ba5488a398aa064d78f4101651d92cf6d5636 | A1FDC1C23A4A0E9AE055000000000001 | 现状态 | 80.0000 | 5.9250 |  | 82.14 | 0.35
5212 |  | 大田公变（小长） | 绿 | 82.0643 | 82.06 | 82.0643 | 2025-01-08 21:15:00 | 100.0000 | 0.0000 | 0.0000 | 0.9700 | 0.9500 | 10kV小长线921 | 5.1813 | 国网重庆市电力公司 | 国网重庆合川供电公司 | 国网重庆合川供电公司 | 0AAF9497-E3AF-42B0-BBF1-58DEC413C5B5-74067 | A1FDC1C21E1B0E9AE055000000000001 | 现状态 | 80.0000 | 5.7210 |  | 82.06 | 0.35
5213 |  | 大烂丘柱上公变 | 绿 | 40.3886 | 40.39 | 40.3886 | 2024-12-03 18:30:00 | 50.0000 | 0.0000 | 0.0000 | 0.9700 | 0.9500 | 10kV场清线938 | 3.0586 | 国网重庆市电力公司 | 国网重庆合川供电公司 | 国网重庆合川供电公司 | 13C5D2B5-1DF1-4084-8614-D1E7A45867CE-43350 | A1FDC1C0F88F0E9AE055000000000001 | 现状态 | 80.0000 | 1.0770 |  | 40.39 | 0.35
5214 |  | 大湾沱公变 | 绿 | 41.5111 | 41.51 | 41.5111 | 2024-12-03 18:30:00 | 50.0000 | 0.0000 | 0.0000 | 0.9700 | 0.9500 | 10kV井草线923 | 4.5657 | 国网重庆市电力公司 | 国网重庆合川供电公司 | 国网重庆合川供电公司 | 7B0045EC-C06E-C468-E043-0AB90240C468-00001 | A1FDC1C2061F0E9AE055000000000001 | 现状态 | 80.0000 | 4.1880 |  | 41.51 | 0.35
5215 |  | 大湾沟柱上变 | 绿 | 81.9506 | 81.95 | 81.9506 | 2025-01-08 21:15:00 | 100.0000 | 0.0000 | 0.0000 | 0.9700 | 0.9500 | 10kV钓渠线613 | 4.1317 | 国网重庆市电力公司 | 国网重庆合川供电公司 | 国网重庆合川供电公司 | cc0264a0-5cfa-4fd6-ade8-2e364171e15d | DCAD61C654B9ADDDE0530153040ABA55 | 现状态 | 80.0000 | 5.4060 |  | 81.95 | 0.35
5216 |  | 大湾村充电站#2公变 | 绿 | 504.1155 | 504.12 | 504.1155 | 2025-01-08 21:15:00 | 630.0000 | 0.0000 | 0.0000 | 0.9700 | 0.9500 | 10kV合华线974 | 4.7360 | 国网重庆市电力公司 | 国网重庆合川供电公司 | 国网重庆合川供电公司 | 94e849c3018a398a5a7d8676b9017d94e825d9296f | D549DEFE3CB3B115E0530253040A31E7 | 现状态 | 80.0000 | 0.3200 |  | 504.12 | 0.35
5217 |  | 大湾村#1公变 | 绿 | 504.2814 | 504.28 | 504.2814 | 2025-01-08 21:15:00 | 630.0000 | 0.0000 | 0.0000 | 0.9700 | 0.9500 | 10kV南峰一线966 | 26.0651 | 国网重庆市电力公司 | 国网重庆合川供电公司 | 国网重庆合川供电公司 | 7a142d8a198a398a5b7d380e2d017d7a13ad323496 | D549DEFE3CC9B115E0530253040A31E7 | 现状态 | 80.0000 | 0.7800 |  | 504.28 | 0.35
5218 |  | 大油#5公变 | 绿 | 53.6230 | 83.62 | 53.6230 | 2024-12-29 20:00:00 | 100.0000 | 0.0000 | 30.0000 | 0.9700 | 0.9500 | 10kV钱金线984 | 6.0531 | 国网重庆市电力公司 | 国网重庆合川供电公司 | 国网重庆合川供电公司 | c81ca7779b8a398aa35fa780a4015fc81c4b020b6a | A1FDC1C241420E9AE055000000000001 | 现状态 | 80.0000 | 10.0410 |  | 83.62 | 0.35
5219 |  | 大油#4公变 | 绿 | 83.7356 | 83.74 | 83.7356 | 2024-12-29 20:00:00 | 100.0000 | 0.0000 | 0.0000 | 0.9700 | 0.9500 | 10kV钱金线984 | 6.0531 | 国网重庆市电力公司 | 国网重庆合川供电公司 | 国网重庆合川供电公司 | c8bdf80df48a398aa35fa780a4015fc8bd97bb120c | A1FDC1C2945F0E9AE055000000000001 | 现状态 | 80.0000 | 10.3530 |  | 83.74 | 0.35
5220 |  | 大油#3公变 | 绿 | 84.1578 | 84.16 | 84.1578 | 2024-12-29 20:00:00 | 100.0000 | 0.0000 | 0.0000 | 0.9700 | 0.9500 | 10kV钱金线984 | 6.0531 | 国网重庆市电力公司 | 国网重庆合川供电公司 | 国网重庆合川供电公司 | 789ECF16-614A-4F2A-8C3B-A3CF84529B1A-86472 | A1FDC1C2339D0E9AE055000000000001 | 现状态 | 80.0000 | 11.5230 |  | 84.16 | 0.35
5221 |  | 大油#2公变(光伏1户) | 绿 | 61.8564 | 81.86 | 61.8564 | 2024-12-29 20:00:00 | 100.0000 | 20.0000 | 0.0000 | 0.9700 | 0.9500 | 10kV钱金线984 | 6.0531 | 国网重庆市电力公司 | 国网重庆合川供电公司 | 国网重庆合川供电公司 | a123995c678a398aa3644d3b6b0164a122aec97d22 | A1FDC1C29A410E9AE055000000000001 | 现状态 | 80.0000 | 5.1450 |  | 81.86 | 0.35
5222 |  | 大油#1公变(光伏1户) | 绿 | 11.6973 | 41.70 | 11.6973 | 2024-12-29 20:00:00 | 50.0000 | 30.0000 | 0.0000 | 0.9700 | 0.9500 | 10kV钱金线984 | 6.0531 | 国网重庆市电力公司 | 国网重庆合川供电公司 | 国网重庆合川供电公司 | 349955AC-B377-42BB-AEF0-C9D9357B8250-84023 | A1FDC1C223E90E9AE055000000000001 | 现状态 | 80.0000 | 4.7040 |  | 41.70 | 0.35
5223 |  | 大河沟柱上变（坝康二线） | 绿 | 83.9218 | 83.92 | 83.9218 | 2025-01-08 21:15:00 | 100.0000 | 0.0000 | 0.0000 | 0.9700 | 0.9500 | 10kV坝康二线976 | 5.7797 | 国网重庆市电力公司 | 国网重庆合川供电公司 | 国网重庆合川供电公司 | 9be99d6e-646e-4b1c-8723-ee244750c855 | 1DCDB5CC3CD10ACCE0630153040AB0E9 | 现状态 | 80.0000 | 10.8690 |  | 83.92 | 0.35
5224 |  | 大河口柱上变 | 绿 | 162.2191 | 162.22 | 162.2191 | 2025-01-08 21:15:00 | 200.0000 | 0.0000 | 0.0000 | 0.9700 | 0.9500 | 10kV合华线974 | 4.7360 | 国网重庆市电力公司 | 国网重庆合川供电公司 | 国网重庆合川供电公司 | 2A4745C6-C5CD-4508-9EDD-D20538585B9C-74049 | A1FDC1C1131E0E9AE055000000000001 | 现状态 | 80.0000 | 6.1500 |  | 162.22 | 0.35
5225 |  | 大河口#1公变 | 绿 | 81.1312 | 81.13 | 81.1312 | 2025-01-08 21:15:00 | 100.0000 | 0.0000 | 0.0000 | 0.9700 | 0.9500 | 10kV合华线974 | 4.7360 | 国网重庆市电力公司 | 国网重庆合川供电公司 | 国网重庆合川供电公司 | d3588048-0666-4e1b-b08f-4743766c4bb8 | 98051a37502a483ab0e70d110fd4551b | 现状态 | 80.0000 | 3.1350 |  | 81.13 | 0.35
5226 |  | 大沟村#3公变 | 绿 | 85.9081 | 85.91 | 85.9081 | 2025-01-08 21:15:00 | 100.0000 | 0.0000 | 0.0000 | 0.9700 | 0.9500 | 10kV龙腾线976 | 8.8301 | 国网重庆市电力公司 | 国网重庆合川供电公司 | 国网重庆合川供电公司 | 878d9285338a398aa35950cd880159878ce9401b62 | A1FDC1C26F300E9AE055000000000001 | 现状态 | 80.0000 | 16.3740 |  | 85.91 | 0.35
5227 |  | 大沟村#2公变（光伏1户） | 绿 | 33.0493 | 83.05 | 33.0493 | 2025-01-08 21:15:00 | 100.0000 | 50.0000 | 0.0000 | 0.9700 | 0.9500 | 10kV龙腾线976 | 8.8301 | 国网重庆市电力公司 | 国网重庆合川供电公司 | 国网重庆合川供电公司 | FC7B558B-BD76-4E0B-996F-0000479B3AEB-21828 | A1FDC1C189AE0E9AE055000000000001 | 现状态 | 80.0000 | 8.4510 |  | 83.05 | 0.35
5228 |  | 大沟村#1公变（光伏1户） | 绿 | 126.7040 | 162.70 | 126.7040 | 2025-01-08 21:15:00 | 200.0000 | 36.0000 | 0.0000 | 0.9700 | 0.9500 | 10kV龙腾线976 | 8.8301 | 国网重庆市电力公司 | 国网重庆合川供电公司 | 国网重庆合川供电公司 | D31F9C3D-97AE-40C2-BEBB-0815BCB3436C-27278 | A1FDC1C27B470E9AE055000000000001 | 现状态 | 80.0000 | 7.4940 |  | 162.70 | 0.35
5229 |  | 大沙土柱上变（光伏1户） | 绿 | 86.0445 | 86.04 | 86.0445 | 2025-01-08 21:15:00 | 100.0000 | 0.0000 | 0.0000 | 0.9700 | 0.9500 | 10kV小长线921 | 5.1813 | 国网重庆市电力公司 | 国网重庆合川供电公司 | 国网重庆合川供电公司 | 7B0045EC-6BF4-C468-E043-0AB90240C468-00001 | A1FDC1C1F26F0E9AE055000000000001 | 现状态 | 80.0000 | 16.7520 |  | 86.04 | 0.35
5230 |  | 大沔村#9配变 | 绿 | 82.0253 | 82.03 | 82.0253 | 2025-01-08 21:15:00 | 100.0000 | 0.0000 | 0.0000 | 0.9700 | 0.9500 | 10kV狮小线963 | 4.6538 | 国网重庆市电力公司 | 国网重庆合川供电公司 | 国网重庆合川供电公司 | 2CDCD528-C86E-4B21-A09F-3711AE11F773-90626 | A1FDC1C233D70E9AE055000000000001 | 现状态 | 80.0000 | 5.6130 |  | 82.03 | 0.35
5231 |  | 大沔村#8配变 | 绿 | 83.3589 | 83.36 | 83.3589 | 2025-01-08 21:15:00 | 100.0000 | 0.0000 | 0.0000 | 0.9700 | 0.9500 | 10kV狮小线963 | 4.6538 | 国网重庆市电力公司 | 国网重庆合川供电公司 | 国网重庆合川供电公司 | 51EBE9A3-0BB1-4161-878E-405B78755B45-28304 | A1FDC1C14D250E9AE055000000000001 | 现状态 | 80.0000 | 9.3090 |  | 83.36 | 0.35
5232 |  | 大沔村#7配变 | 绿 | 81.2600 | 81.26 | 81.2600 | 2025-01-08 21:15:00 | 100.0000 | 0.0000 | 0.0000 | 0.9700 | 0.9500 | 10kV狮小线963 | 4.6538 | 国网重庆市电力公司 | 国网重庆合川供电公司 | 国网重庆合川供电公司 | 51EBE9A3-0BB1-4161-878E-405B78755B45-28297 | A1FDC1C170850E9AE055000000000001 | 现状态 | 80.0000 | 3.4920 |  | 81.26 | 0.35
5233 |  | 大沔村#6配变 | 绿 | 84.1599 | 84.16 | 84.1599 | 2025-01-08 21:15:00 | 100.0000 | 0.0000 | 0.0000 | 0.9700 | 0.9500 | 10kV狮小线963 | 4.6538 | 国网重庆市电力公司 | 国网重庆合川供电公司 | 国网重庆合川供电公司 | E82F4A0E-2311-46F6-BE90-B1A51CD5DB5F-25751 | A1FDC1C1BEAE0E9AE055000000000001 | 现状态 | 80.0000 | 11.5290 |  | 84.16 | 0.35
5234 |  | 大沔村#5配变 | 绿 | 80.5564 | 80.56 | 80.5564 | 2025-01-08 21:15:00 | 100.0000 | 0.0000 | 0.0000 | 0.9700 | 0.9500 | 10kV狮小线963 | 4.6538 | 国网重庆市电力公司 | 国网重庆合川供电公司 | 国网重庆合川供电公司 | E82F4A0E-2311-46F6-BE90-B1A51CD5DB5F-24155 | A1FDC1C22E0F0E9AE055000000000001 | 现状态 | 80.0000 | 1.5420 |  | 80.56 | 0.35
5235 |  | 大沔村#4配变 | 绿 | 41.0581 | 41.06 | 41.0581 | 2025-01-08 21:15:00 | 50.0000 | 0.0000 | 0.0000 | 0.9700 | 0.9500 | 10kV狮小线963 | 4.6538 | 国网重庆市电力公司 | 国网重庆合川供电公司 | 国网重庆合川供电公司 | E82F4A0E-2311-46F6-BE90-B1A51CD5DB5F-26670 | A1FDC1C1B4930E9AE055000000000001 | 现状态 | 80.0000 | 2.9325 |  | 41.06 | 0.35
5236 |  | 大沔村#2配变 | 绿 | 41.1236 | 41.12 | 41.1236 | 2025-01-08 21:15:00 | 50.0000 | 0.0000 | 0.0000 | 0.9700 | 0.9500 | 10kV狮小线963 | 4.6538 | 国网重庆市电力公司 | 国网重庆合川供电公司 | 国网重庆合川供电公司 | ED8F4557-2093-4CDF-AD80-AA3621F7E0AB-31668 | A1FDC1C1808C0E9AE055000000000001 | 现状态 | 80.0000 | 3.1140 |  | 41.12 | 0.35
5237 |  | 大沔村#1配变 | 绿 | 80.0000 | 80.00 | 80.0000 | 2025-01-08 21:15:00 | 100.0000 | 0.0000 | 0.0000 | 0.9700 | 0.9500 | 10kV狮小线963 | 4.6538 | 国网重庆市电力公司 | 国网重庆合川供电公司 | 国网重庆合川供电公司 | 8E3869B9-F220-4993-BF67-1DEABE29E663-54887 | A1FDC1C182430E9AE055000000000001 | 现状态 | 80.0000 | 0.0000 |  | 80.00 | 0.35
5238 |  | 大沔村#12柱上公变(光伏1户) | 绿 | 31.5858 | 81.59 | 31.5858 | 2025-01-08 21:15:00 | 100.0000 | 50.0000 | 0.0000 | 0.9700 | 0.9500 | 10kV狮小线963 | 4.6538 | 国网重庆市电力公司 | 国网重庆合川供电公司 | 国网重庆合川供电公司 | bab0f14ae38a398aa35637e7060156baafb4b92657 | A1FDC1C1511C0E9AE055000000000001 | 现状态 | 80.0000 | 4.3950 |  | 81.59 | 0.35
5239 |  | 大沔村#11柱上公变 | 绿 | 160.8963 | 160.90 | 160.8963 | 2025-01-08 21:15:00 | 200.0000 | 0.0000 | 0.0000 | 0.9700 | 0.9500 | 10kV狮小线963 | 4.6538 | 国网重庆市电力公司 | 国网重庆合川供电公司 | 国网重庆合川供电公司 | 40d5f155e68a398aa3570fe640015740d5aee55528 | A1FDC1C118ED0E9AE055000000000001 | 现状态 | 80.0000 | 2.4840 |  | 160.90 | 0.35
5240 |  | 大沔村#10配变 | 绿 | 83.3784 | 83.38 | 83.3784 | 2025-01-08 21:15:00 | 100.0000 | 0.0000 | 0.0000 | 0.9700 | 0.9500 | 10kV狮小线963 | 4.6538 | 国网重庆市电力公司 | 国网重庆合川供电公司 | 国网重庆合川供电公司 | 358B82F1-B606-48E0-B032-FBEFAAC6E810-27964 | A1FDC1C2235A0E9AE055000000000001 | 现状态 | 80.0000 | 9.3630 |  | 83.38 | 0.35
5241 |  | 大沔场镇配变 | 绿 | 82.8404 | 82.84 | 82.8404 | 2025-01-08 21:15:00 | 100.0000 | 0.0000 | 0.0000 | 0.9700 | 0.9500 | 10kV狮小线963 | 4.6538 | 国网重庆市电力公司 | 国网重庆合川供电公司 | 国网重庆合川供电公司 | AE6A66E4-2D8E-4DDF-979A-4E2AE0A6ECA4-15643 | A1FDC1C19C7C0E9AE055000000000001 | 现状态 | 80.0000 | 7.8720 |  | 82.84 | 0.35
5242 |  | 大沔场镇#2柱上公变 | 绿 | 85.1872 | 85.19 | 85.1872 | 2025-01-08 21:15:00 | 100.0000 | 0.0000 | 0.0000 | 0.9700 | 0.9500 | 10kV狮小线963 | 4.6538 | 国网重庆市电力公司 | 国网重庆合川供电公司 | 国网重庆合川供电公司 | baab796abb8a398aa35637e7060156baaa3cf02633 | A1FDC1C1EFC20E9AE055000000000001 | 现状态 | 80.0000 | 14.3760 |  | 85.19 | 0.35
5243 |  | 大沔#13公变 | 绿 | 43.3080 | 43.31 | 43.3080 | 2025-01-08 21:15:00 | 50.0000 | 0.0000 | 0.0000 | 0.9700 | 0.9500 | 10kV狮小线963 | 4.6538 | 国网重庆市电力公司 | 国网重庆合川供电公司 | 国网重庆合川供电公司 | 7587C7CD-DA02-465F-9B22-47B8B725D815-77814 | A1FDC1C1198B0E9AE055000000000001 | 现状态 | 80.0000 | 9.1680 |  | 43.31 | 0.35
5244 |  | 大池#1公变 | 绿 | 331.8177 | 331.82 | 331.8177 | 2025-01-08 21:15:00 | 400.0000 | 0.0000 | 0.0000 | 0.9700 | 0.9500 | 10kV清水线614 |  | 国网重庆市电力公司 | 国网重庆合川供电公司 | 国网重庆合川供电公司 | abc5f80c4fff8080818097368a0180abc5f6f3016f | DECC77E0DA5E7783E0530153040A08CD | 现状态 | 80.0000 | 32.7520 |  | 331.82 | 0.35
5245 |  | 大水源柱上公变（光伏1户） | 绿 | 53.0894 | 83.09 | 53.0894 | 2025-01-08 21:15:00 | 100.0000 | 30.0000 | 0.0000 | 0.9700 | 0.9500 | 10kV寨柳线914 | 7.5608 | 国网重庆市电力公司 | 国网重庆合川供电公司 | 国网重庆合川供电公司 | 4cc10841818a398aa154f35f8101554cc0594e7c2f | A1FDC1C20D3F0E9AE055000000000001 | 现状态 | 80.0000 | 8.5620 |  | 83.09 | 0.35
5246 |  | 大毛坪柱上公变 | 绿 | 80.9288 | 80.93 | 80.9288 | 2025-01-08 21:15:00 | 100.0000 | 0.0000 | 0.0000 | 0.9700 | 0.9500 | 10kV小宝线914 | 3.9322 | 国网重庆市电力公司 | 国网重庆合川供电公司 | 国网重庆合川供电公司 | d489be60ca8a398aa2526b6b4a0152d48950e225a2 | A1FDC1C279710E9AE055000000000001 | 现状态 | 80.0000 | 2.5740 |  | 80.93 | 0.35
5247 |  | 大槲里柱上变 | 绿 | 41.1777 | 41.18 | 41.1777 | 2025-01-08 21:15:00 | 50.0000 | 0.0000 | 0.0000 | 0.9700 | 0.9500 | 10kV双镇线972 | 6.7666 | 国网重庆市电力公司 | 国网重庆合川供电公司 | 国网重庆合川供电公司 | D3DB4B2D-DBC2-4187-B288-66D7C2470C67-68341 | A1FDC1C1165B0E9AE055000000000001 | 现状态 | 80.0000 | 3.2640 |  | 41.18 | 0.35
5248 |  | 大梁#6公变 | 绿 | 160.8371 | 160.84 | 160.8371 | 2024-12-29 20:00:00 | 200.0000 | 0.0000 | 0.0000 | 0.9700 | 0.9500 | 10kV骑隆线972 | 6.8209 | 国网重庆市电力公司 | 国网重庆合川供电公司 | 国网重庆合川供电公司 | f62a26d21dff8080817bae88a3017bf62a224c058a | CD1F62880DFA2A59E0530153040A30D7 | 现状态 | 80.0000 | 2.3200 |  | 160.84 | 0.35
5249 |  | 大梁#5公变（光伏1户） | 绿 | 38.3820 | 84.88 | 38.3820 | 2024-12-29 20:00:00 | 100.0000 | 46.5000 | 0.0000 | 0.9700 | 0.9500 | 10kV骑隆线972 | 6.8209 | 国网重庆市电力公司 | 国网重庆合川供电公司 | 国网重庆合川供电公司 | a0f65b75938a398aa15637e14b0156a0f49d066a7d | A1FDC1C233050E9AE055000000000001 | 现状态 | 80.0000 | 13.5300 |  | 84.88 | 0.35
5250 |  | 大梁#4配变 | 绿 | 87.4258 | 87.43 | 87.4258 | 2024-12-29 20:00:00 | 100.0000 | 0.0000 | 0.0000 | 0.9700 | 0.9500 | 10kV骑隆线972 | 6.8209 | 国网重庆市电力公司 | 国网重庆合川供电公司 | 国网重庆合川供电公司 | 400B4719-F6A7-42AC-BA81-C289EB5458E0-02449 | A1FDC1C21E6C0E9AE055000000000001 | 现状态 | 80.0000 | 20.5800 |  | 87.43 | 0.35
5251 |  | 大梁#3配变 | 绿 | 86.7146 | 86.71 | 86.7146 | 2024-12-29 20:00:00 | 100.0000 | 0.0000 | 0.0000 | 0.9700 | 0.9500 | 10kV骑隆线972 | 6.8209 | 国网重庆市电力公司 | 国网重庆合川供电公司 | 国网重庆合川供电公司 | 400B4719-F6A7-42AC-BA81-C289EB5458E0-02414 | A1FDC1C238310E9AE055000000000001 | 现状态 | 80.0000 | 18.6090 |  | 86.71 | 0.35
5252 |  | 大梁#2公变 | 绿 | 169.1751 | 169.18 | 169.1751 | 2024-12-29 20:00:00 | 200.0000 | 0.0000 | 0.0000 | 0.9700 | 0.9500 | 10kV骑隆线972 | 6.8209 | 国网重庆市电力公司 | 国网重庆合川供电公司 | 国网重庆合川供电公司 | c4a63673-4212-4035-b24e-9483dbaf1adc | 1BDA3496A4527661E0630153040A3E7A | 现状态 | 80.0000 | 25.4280 |  | 169.18 | 0.35
5253 |  | 大梁#1配变 | 绿 | 86.2535 | 86.25 | 86.2535 | 2024-12-29 20:00:00 | 100.0000 | 0.0000 | 0.0000 | 0.9700 | 0.9500 | 10kV骑隆线972 | 6.8209 | 国网重庆市电力公司 | 国网重庆合川供电公司 | 国网重庆合川供电公司 | 6B9F4061-412A-4DD1-8FF6-25719D307860-39598 | A1FDC1C2369D0E9AE055000000000001 | 现状态 | 80.0000 | 17.3310 |  | 86.25 | 0.35
5254 |  | 大桥#5公变(光伏1户) | 绿 | 26.8981 | 46.90 | 26.8981 | 2024-12-29 20:00:00 | 50.0000 | 20.0000 | 0.0000 | 0.9700 | 0.9500 | 10kV钱沙线983 | 5.3070 | 国网重庆市电力公司 | 国网重庆合川供电公司 | 国网重庆合川供电公司 | 4629A25F-45F2-41ED-81A0-E96914C2F209-22677 | A1FDC1C1420B0E9AE055000000000001 | 现状态 | 80.0000 | 19.1175 |  | 46.90 | 0.35
5255 |  | 大桥#4公变 | 绿 | 45.4589 | 45.46 | 45.4589 | 2024-12-29 20:00:00 | 50.0000 | 0.0000 | 0.0000 | 0.9700 | 0.9500 | 10kV钱沙线983 | 5.3070 | 国网重庆市电力公司 | 国网重庆合川供电公司 | 国网重庆合川供电公司 | 63BC5BC3-7BC5-491E-AB7B-84B1CAA79905-06931 | A1FDC1C180880E9AE055000000000001 | 现状态 | 80.0000 | 15.1290 |  | 45.46 | 0.35
5256 |  | 大桥#3公变 | 绿 | 83.0174 | 83.02 | 83.0174 | 2024-12-29 20:00:00 | 100.0000 | 0.0000 | 0.0000 | 0.9700 | 0.9500 | 10kV钱沙线983 | 5.3070 | 国网重庆市电力公司 | 国网重庆合川供电公司 | 国网重庆合川供电公司 | 4629A25F-45F2-41ED-81A0-E96914C2F209-22845 | A1FDC1C185300E9AE055000000000001 | 现状态 | 80.0000 | 8.3625 |  | 83.02 | 0.35
5257 |  | 大桥#2配变（光伏1户） | 绿 | 125.7891 | 165.79 | 125.7891 | 2024-12-29 20:00:00 | 200.0000 | 15.0000 | 25.0000 | 0.9700 | 0.9500 | 10kV钱沙线983 | 5.3070 | 国网重庆市电力公司 | 国网重庆合川供电公司 | 国网重庆合川供电公司 | 322b2a43edff8080817d0df179017d322b26ee04f3 | D2C71E934BADD223E0530253040AD136 | 现状态 | 80.0000 | 16.0440 |  | 165.79 | 0.35
5258 |  | 大桥#1公变 | 绿 | 87.4923 | 87.49 | 87.4923 | 2024-12-29 20:00:00 | 100.0000 | 0.0000 | 0.0000 | 0.9700 | 0.9500 | 10kV钱沙线983 | 5.3070 | 国网重庆市电力公司 | 国网重庆合川供电公司 | 国网重庆合川供电公司 | 7C517382-5CED-4703-822E-4F20E990640C-01343 | A1FDC1C2CEC00E9AE055000000000001 | 现状态 | 80.0000 | 20.7645 |  | 87.49 | 0.35
5259 |  | 大桐#9公变 | 绿 | 80.3854 | 80.39 | 80.3854 | 2024-12-29 20:00:00 | 100.0000 | 0.0000 | 0.0000 | 0.9700 | 0.9500 | 10kV高镇线966 | 2.7044 | 国网重庆市电力公司 | 国网重庆合川供电公司 | 国网重庆合川供电公司 | 9c2b2274-6399-4ae5-8084-acca8e08637a | 165B6566A09D8179E0630153040A411C | 现状态 | 80.0000 | 1.0680 |  | 80.39 | 0.35
5260 |  | 大桐#8公变 | 绿 | 81.2459 | 81.25 | 81.2459 | 2024-12-29 20:00:00 | 100.0000 | 0.0000 | 0.0000 | 0.9700 | 0.9500 | 10kV高镇线966 | 2.7044 | 国网重庆市电力公司 | 国网重庆合川供电公司 | 国网重庆合川供电公司 | e5ab683e-c3f8-4eb4-bdc1-9c460aaa7b05 | F371917FFED55555E0530153040A2300 | 现状态 | 80.0000 | 3.4530 |  | 81.25 | 0.35
5261 |  | 大桐#7柱上公变 | 绿 | 83.2994 | 83.30 | 83.2994 | 2024-12-29 20:00:00 | 100.0000 | 0.0000 | 0.0000 | 0.9700 | 0.9500 | 10kV高镇线966 | 2.7044 | 国网重庆市电力公司 | 国网重庆合川供电公司 | 国网重庆合川供电公司 | a96f68cde98a398aa15199980b0151a96f4af02985 | A1FDC1C2311A0E9AE055000000000001 | 现状态 | 80.0000 | 9.1440 |  | 83.30 | 0.35
5262 |  | 大桐#6柱上公变 | 绿 | 86.0153 | 86.02 | 86.0153 | 2024-12-29 20:00:00 | 100.0000 | 0.0000 | 0.0000 | 0.9700 | 0.9500 | 10kV高镇线966 | 2.7044 | 国网重庆市电力公司 | 国网重庆合川供电公司 | 国网重庆合川供电公司 | a95cb8e9488a398aa15199980b0151a95c9b432943 | A1FDC1C226B50E9AE055000000000001 | 现状态 | 80.0000 | 16.6710 |  | 86.02 | 0.35
5263 |  | 大桐#5柱上公变 | 绿 | 85.1179 | 85.12 | 85.1179 | 2024-12-29 20:00:00 | 100.0000 | 0.0000 | 0.0000 | 0.9700 | 0.9500 | 10kV高镇线966 | 2.7044 | 国网重庆市电力公司 | 国网重庆合川供电公司 | 国网重庆合川供电公司 | a958d72d5a8a398aa15199980b0151a958b99a292a | A1FDC1C21C600E9AE055000000000001 | 现状态 | 80.0000 | 14.1840 |  | 85.12 | 0.35
5264 |  | 大桐#4配变 | 绿 | 85.0552 | 85.06 | 85.0552 | 2024-12-29 20:00:00 | 100.0000 | 0.0000 | 0.0000 | 0.9700 | 0.9500 | 10kV高镇线966 | 2.7044 | 国网重庆市电力公司 | 国网重庆合川供电公司 | 国网重庆合川供电公司 | a95441dfd18a398aa15199980b0151a9542463290d | A1FDC1C22BFB0E9AE055000000000001 | 现状态 | 80.0000 | 14.0100 |  | 85.06 | 0.35
5265 |  | 大桐#3配变 | 绿 | 41.7330 | 41.73 | 41.7330 | 2024-12-29 20:00:00 | 50.0000 | 0.0000 | 0.0000 | 0.9700 | 0.9500 | 10kV高镇线966 | 2.7044 | 国网重庆市电力公司 | 国网重庆合川供电公司 | 国网重庆合川供电公司 | D57A1E96-9FB5-49C4-B166-7C832795965F-87251 | A1FDC1C1E1B40E9AE055000000000001 | 现状态 | 80.0000 | 4.8030 |  | 41.73 | 0.35
5266 |  | 大树林公变 | 绿 | 82.6304 | 82.63 | 82.6304 | 2024-12-03 18:30:00 | 100.0000 | 0.0000 | 0.0000 | 0.9700 | 0.9500 | 10kV井草线923 | 4.5657 | 国网重庆市电力公司 | 国网重庆合川供电公司 | 国网重庆合川供电公司 | 7B0045ED-4A6E-C468-E043-0AB90240C468-00001 | A1FDC1C299C50E9AE055000000000001 | 现状态 | 80.0000 | 7.2900 |  | 82.63 | 0.35
5267 |  | 大树堡柱上变（光伏1户） | 绿 | 42.0863 | 82.09 | 42.0863 | 2025-01-08 21:15:00 | 100.0000 | 40.0000 | 0.0000 | 0.9700 | 0.9500 | 10kV小长线921 | 5.1813 | 国网重庆市电力公司 | 国网重庆合川供电公司 | 国网重庆合川供电公司 | 7B0045EC-6BF6-C468-E043-0AB90240C468-00001 | A1FDC1C134A20E9AE055000000000001 | 现状态 | 80.0000 | 5.7820 |  | 82.09 | 0.35
5268 |  | 大柱新农村#2柱上公变 | 绿 | 331.5716 | 331.57 | 331.5716 | 2024-12-29 20:00:00 | 400.0000 | 0.0000 | 0.0000 | 0.9700 | 0.9500 | 10kV钱金线984 | 6.0531 | 国网重庆市电力公司 | 国网重庆合川供电公司 | 国网重庆合川供电公司 | 789ECF16-614A-4F2A-8C3B-A3CF84529B1A-86437 | A1FDC1C22B790E9AE055000000000001 | 现状态 | 80.0000 | 32.0700 |  | 331.57 | 0.35
5269 |  | 大柱新农村#1柱上公变 | 绿 | 335.6742 | 335.67 | 335.6742 | 2024-12-29 20:00:00 | 400.0000 | 0.0000 | 0.0000 | 0.9700 | 0.9500 | 10kV钱金线984 | 6.0531 | 国网重庆市电力公司 | 国网重庆合川供电公司 | 国网重庆合川供电公司 | 349955AC-B377-42BB-AEF0-C9D9357B8250-84009 | A1FDC1C217440E9AE055000000000001 | 现状态 | 80.0000 | 43.4400 |  | 335.67 | 0.35
5270 |  | 大柱场镇#1公变（光伏5户） | 绿 | 328.4856 | 358.49 | 328.4856 | 2024-12-29 20:00:00 | 400.0000 | 30.0000 | 0.0000 | 0.9700 | 0.9500 | 10kV钱金线984 | 6.0531 | 国网重庆市电力公司 | 国网重庆合川供电公司 | 国网重庆合川供电公司 | 789ECF16-614A-4F2A-8C3B-A3CF84529B1A-86394 | A1FDC1C224D80E9AE055000000000001 | 现状态 | 80.0000 | 106.6600 |  | 358.49 | 0.35
5271 |  | 大柱#9公变 | 绿 | 40.3323 | 40.33 | 40.3323 | 2024-12-29 20:00:00 | 50.0000 | 0.0000 | 0.0000 | 0.9700 | 0.9500 | 10kV钱金线984 | 6.0531 | 国网重庆市电力公司 | 国网重庆合川供电公司 | 国网重庆合川供电公司 | 718B41A0-D0B7-4714-A6B6-FD6E79F784A1-25375 | A1FDC1C1DE950E9AE055000000000001 | 现状态 | 80.0000 | 0.9210 |  | 40.33 | 0.35
5272 |  | 大柱#8公变 | 绿 | 41.6713 | 41.67 | 41.6713 | 2024-12-29 20:00:00 | 50.0000 | 0.0000 | 0.0000 | 0.9700 | 0.9500 | 10kV钱金线984 | 6.0531 | 国网重庆市电力公司 | 国网重庆合川供电公司 | 国网重庆合川供电公司 | 349955AC-B377-42BB-AEF0-C9D9357B8250-83981 | A1FDC1C2393A0E9AE055000000000001 | 现状态 | 80.0000 | 4.6320 |  | 41.67 | 0.35
5273 |  | 大柱#7公变(光伏1户) | 绿 | 86.5652 | 106.57 | 86.5652 | 2024-12-29 20:00:00 | 125.0000 | 20.0000 | 0.0000 | 0.9700 | 0.9500 | 10kV钱金线984 | 6.0531 | 国网重庆市电力公司 | 国网重庆合川供电公司 | 国网重庆合川供电公司 | 349955AC-B377-42BB-AEF0-C9D9357B8250-83988 | A1FDC1C21BC40E9AE055000000000001 | 现状态 | 80.0000 | 18.1950 |  | 106.57 | 0.35
5274 |  | 大柱#6公变（光伏发电1户） | 绿 | 24.2747 | 84.27 | 24.2747 | 2024-12-29 20:00:00 | 100.0000 | 30.0000 | 30.0000 | 0.9700 | 0.9500 | 10kV钱金线984 | 6.0531 | 国网重庆市电力公司 | 国网重庆合川供电公司 | 国网重庆合川供电公司 | 789ECF16-614A-4F2A-8C3B-A3CF84529B1A-86387 | A1FDC1C224D70E9AE055000000000001 | 现状态 | 80.0000 | 11.8470 |  | 84.27 | 0.35
5275 |  | 大柱#5公变 | 绿 | 43.3546 | 43.35 | 43.3546 | 2024-12-29 20:00:00 | 50.0000 | 0.0000 | 0.0000 | 0.9700 | 0.9500 | 10kV钱金线984 | 6.0531 | 国网重庆市电力公司 | 国网重庆合川供电公司 | 国网重庆合川供电公司 | 789ECF16-614A-4F2A-8C3B-A3CF84529B1A-86465 | A1FDC1C24C6C0E9AE055000000000001 | 现状态 | 80.0000 | 9.2970 |  | 43.35 | 0.35
5276 |  | 大柱#4公变（光伏发电1户） | 绿 | 29.8440 | 89.84 | 29.8440 | 2024-12-29 20:00:00 | 100.0000 | 60.0000 | 0.0000 | 0.9700 | 0.9500 | 10kV钱金线984 | 6.0531 | 国网重庆市电力公司 | 国网重庆合川供电公司 | 国网重庆合川供电公司 | 789ECF16-614A-4F2A-8C3B-A3CF84529B1A-86416 | A1FDC1C2273E0E9AE055000000000001 | 现状态 | 80.0000 | 27.2820 |  | 89.84 | 0.35
5277 |  | 大柱#3公变 | 绿 | 44.7845 | 44.78 | 44.7845 | 2024-12-29 20:00:00 | 50.0000 | 0.0000 | 0.0000 | 0.9700 | 0.9500 | 10kV钱金线984 | 6.0531 | 国网重庆市电力公司 | 国网重庆合川供电公司 | 国网重庆合川供电公司 | 789ECF16-614A-4F2A-8C3B-A3CF84529B1A-86423 | A1FDC1C2273F0E9AE055000000000001 | 现状态 | 80.0000 | 13.2600 |  | 44.78 | 0.35
5278 |  | 大柱#2公变 | 绿 | 45.4589 | 45.46 | 45.4589 | 2024-12-29 20:00:00 | 50.0000 | 0.0000 | 0.0000 | 0.9700 | 0.9500 | 10kV钱金线984 | 6.0531 | 国网重庆市电力公司 | 国网重庆合川供电公司 | 国网重庆合川供电公司 | 349955AC-B377-42BB-AEF0-C9D9357B8250-84016 | A1FDC1C199A50E9AE055000000000001 | 现状态 | 80.0000 | 15.1290 |  | 45.46 | 0.35
5279 |  | 大柱#1公变 | 绿 | 43.6988 | 43.70 | 43.6988 | 2024-12-29 20:00:00 | 50.0000 | 0.0000 | 0.0000 | 0.9700 | 0.9500 | 10kV钱金线984 | 6.0531 | 国网重庆市电力公司 | 国网重庆合川供电公司 | 国网重庆合川供电公司 | 349955AC-B377-42BB-AEF0-C9D9357B8250-83965 | A1FDC1C21BC30E9AE055000000000001 | 现状态 | 80.0000 | 10.2510 |  | 43.70 | 0.35
5280 |  | 大柱#12公变（光伏发电1户） | 绿 | 5.9764 | 80.98 | 5.9764 | 2024-12-29 20:00:00 | 100.0000 | 75.0000 | 0.0000 | 0.9700 | 0.9500 | 10kV钱金线984 | 6.0531 | 国网重庆市电力公司 | 国网重庆合川供电公司 | 国网重庆合川供电公司 | 789ECF16-614A-4F2A-8C3B-A3CF84529B1A-86444 | A1FDC1C2C4BA0E9AE055000000000001 | 现状态 | 80.0000 | 2.7060 |  | 80.98 | 0.35
5281 |  | 大柱#11公变(光伏1户) | 绿 | 6.4933 | 42.49 | 6.4933 | 2024-12-29 20:00:00 | 50.0000 | 36.0000 | 0.0000 | 0.9700 | 0.9500 | 10kV钱金线984 | 6.0531 | 国网重庆市电力公司 | 国网重庆合川供电公司 | 国网重庆合川供电公司 | 789ECF16-614A-4F2A-8C3B-A3CF84529B1A-86401 | A1FDC1C2314C0E9AE055000000000001 | 现状态 | 80.0000 | 6.9100 |  | 42.49 | 0.35
5282 |  | 大柱#10公变（光伏发电1户） | 绿 | 20.2857 | 45.29 | 20.2857 | 2024-12-29 20:00:00 | 50.0000 | 25.0000 | 0.0000 | 0.9700 | 0.9500 | 10kV钱金线984 | 6.0531 | 国网重庆市电力公司 | 国网重庆合川供电公司 | 国网重庆合川供电公司 | 789ECF16-614A-4F2A-8C3B-A3CF84529B1A-86458 | A1FDC1C2339C0E9AE055000000000001 | 现状态 | 80.0000 | 14.6490 |  | 45.29 | 0.35
5283 |  | 大柏树柱上变（坝大线） | 绿 | 326.5252 | 326.53 | 326.5252 | 2025-01-08 21:15:00 | 400.0000 | 0.0000 | 0.0000 | 0.9700 | 0.9500 | 10kV坝大线964 | 5.4194 | 国网重庆市电力公司 | 国网重庆合川供电公司 | 国网重庆合川供电公司 | 5dcd1474-b202-4d7d-9671-5083d8ef68e0 | 1DCDB5CC3CF80ACCE0630153040AB0E9 | 现状态 | 80.0000 | 18.0840 |  | 326.53 | 0.35
5284 |  | 大柏树 | 绿 | 81.6508 | 81.65 | 81.6508 | 2025-01-08 21:15:00 | 100.0000 | 0.0000 | 0.0000 | 0.9700 | 0.9500 | 10kV合华线974 | 4.7360 | 国网重庆市电力公司 | 国网重庆合川供电公司 | 国网重庆合川供电公司 | 5fd61635b4ff8080817fc07d0701805fd60b8f0d54 | DDADD88FE585C964E0530153040AA0E7 | 现状态 | 80.0000 | 4.5750 |  | 81.65 | 0.35
5285 |  | 大柏林柱上变 | 绿 | 41.0984 | 41.10 | 41.0984 | 2025-01-08 21:15:00 | 50.0000 | 0.0000 | 0.0000 | 0.9700 | 0.9500 | 10kV寨柳线914 | 7.5608 | 国网重庆市电力公司 | 国网重庆合川供电公司 | 国网重庆合川供电公司 | C91976E2-159C-4641-A406-ACE1894D1D42-75314 | A1FDC1C213350E9AE055000000000001 | 现状态 | 80.0000 | 3.0440 |  | 41.10 | 0.35
5286 |  | 大林桉#1公变 | 绿 | 81.3212 | 81.32 | 81.3212 | 2024-12-03 18:30:00 | 100.0000 | 0.0000 | 0.0000 | 0.9700 | 0.9500 | 10kV井镇线926 | 5.1618 | 国网重庆市电力公司 | 国网重庆合川供电公司 | 国网重庆合川供电公司 | 7B0045EC-C154-C468-E043-0AB90240C468-00001 | A1FDC1C13EE60E9AE055000000000001 | 现状态 | 80.0000 | 3.6615 |  | 81.32 | 0.35
5287 |  | 大朝门公变 | 绿 | 83.6880 | 83.69 | 83.6880 | 2025-01-08 21:15:00 | 100.0000 | 0.0000 | 0.0000 | 0.9700 | 0.9500 | 10kV小长线921 | 5.1813 | 国网重庆市电力公司 | 国网重庆合川供电公司 | 国网重庆合川供电公司 | 7057dfe4-4c22-4e47-87a6-f0213c1926ab | EE7E2FA717470985E0530153040A01FC | 现状态 | 80.0000 | 10.2210 |  | 83.69 | 0.35
5288 |  | 大庙村公变 | 绿 | 84.2173 | 84.22 | 84.2173 | 2025-01-08 21:15:00 | 100.0000 | 0.0000 | 0.0000 | 0.9700 | 0.9500 | 10kV华滩线613 | 7.2900 | 国网重庆市电力公司 | 国网重庆合川供电公司 | 国网重庆合川供电公司 | 042949B7-3287-4630-9679-AC989D437B5A-10011 | A1FDC1C100D70E9AE055000000000001 | 现状态 | 80.0000 | 11.6880 |  | 84.22 | 0.35
5289 |  | 大庙小学柱上变 | 绿 | 268.8520 | 268.85 | 268.8520 | 2025-01-08 21:15:00 | 315.0000 | 0.0000 | 0.0000 | 0.9700 | 0.9500 | 10kV华滩线613 | 7.2900 | 国网重庆市电力公司 | 国网重庆合川供电公司 | 国网重庆合川供电公司 | 038ad61c7a8a398aa0686203db0169038a3bd20dab | A1FDC1C25E800E9AE055000000000001 | 现状态 | 80.0000 | 46.7040 |  | 268.85 | 0.35
5290 |  | 大峨#5公变 | 绿 | 327.3478 | 327.35 | 327.3478 | 2024-12-29 20:00:00 | 400.0000 | 0.0000 | 0.0000 | 0.9700 | 0.9500 | 10kV官寿线982 | 6.5603 | 国网重庆市电力公司 | 国网重庆合川供电公司 | 国网重庆合川供电公司 | 2f44f25c538a398aa373cba4b201742f4440cb11c3 | B46D084C65D1CDE5E0530153040AFA9C | 现状态 | 80.0000 | 20.3640 |  | 327.35 | 0.35
5291 |  | 大峨#4柱上公变 | 绿 | 83.0829 | 83.08 | 83.0829 | 2024-12-29 20:00:00 | 100.0000 | 0.0000 | 0.0000 | 0.9700 | 0.9500 | 10kV官寿线982 | 6.5603 | 国网重庆市电力公司 | 国网重庆合川供电公司 | 国网重庆合川供电公司 | b4f89e28708a398aa355833d660155b4f7d6421039 | A1FDC1C1B0450E9AE055000000000001 | 现状态 | 80.0000 | 8.5440 |  | 83.08 | 0.35
5292 |  | 大峨#3柱上公变(光伏2户) | 绿 | 38.8742 | 83.87 | 38.8742 | 2024-12-29 20:00:00 | 100.0000 | 45.0000 | 0.0000 | 0.9700 | 0.9500 | 10kV官寿线982 | 6.5603 | 国网重庆市电力公司 | 国网重庆合川供电公司 | 国网重庆合川供电公司 | b4e7c97a998a398aa355833d660155b4e702a30e7e | A1FDC1C1FFA60E9AE055000000000001 | 现状态 | 80.0000 | 10.7370 |  | 83.87 | 0.35
5293 |  | 大峨#2配变 | 绿 | 41.0154 | 41.02 | 41.0154 | 2024-12-29 20:00:00 | 50.0000 | 0.0000 | 0.0000 | 0.9700 | 0.9500 | 10kV官寿线982 | 6.5603 | 国网重庆市电力公司 | 国网重庆合川供电公司 | 国网重庆合川供电公司 | 65F0BF27-00F7-48F2-9146-EDA84581E4A9-18694 | A1FDC1C180220E9AE055000000000001 | 现状态 | 80.0000 | 2.8140 |  | 41.02 | 0.35
5294 |  | 大峨#1公变 | 绿 | 167.7159 | 167.72 | 167.7159 | 2024-12-29 20:00:00 | 200.0000 | 0.0000 | 0.0000 | 0.9700 | 0.9500 | 10kV官寿线982 | 6.5603 | 国网重庆市电力公司 | 国网重庆合川供电公司 | 国网重庆合川供电公司 | 3461293a44ff80808174236c830174346128170154 | B46D084C65D0CDE5E0530153040AFA9C | 现状态 | 80.0000 | 21.3840 |  | 167.72 | 0.35
5295 |  | 大岭#5公变 | 绿 | 82.6748 | 82.67 | 82.6748 | 2024-12-29 20:00:00 | 100.0000 | 0.0000 | 0.0000 | 0.9700 | 0.9500 | 10kV古利线965 | 8.1331 | 国网重庆市电力公司 | 国网重庆合川供电公司 | 国网重庆合川供电公司 | 6bf8ddb33aff808081692efe6701696bf7eee25272 | A1FDC1C2E9770E9AE055000000000001 | 现状态 | 80.0000 | 7.4130 |  | 82.67 | 0.35
5296 |  | 大岭#4柱上变 | 绿 | 83.5235 | 83.52 | 83.5235 | 2024-12-29 20:00:00 | 100.0000 | 0.0000 | 0.0000 | 0.9700 | 0.9500 | 10kV古利线965 | 8.1331 | 国网重庆市电力公司 | 国网重庆合川供电公司 | 国网重庆合川供电公司 | 15b612fcdc8a398aa0558331d5015615b46af818d7 | A1FDC1C15BBA0E9AE055000000000001 | 现状态 | 80.0000 | 9.7650 |  | 83.52 | 0.35
5297 |  | 大岭#3配变 | 绿 | 31.7590 | 81.76 | 31.7590 | 2024-12-29 20:00:00 | 100.0000 | 0.0000 | 50.0000 | 0.9700 | 0.9500 | 10kV古利线965 | 8.1331 | 国网重庆市电力公司 | 国网重庆合川供电公司 | 国网重庆合川供电公司 | 4E596E8A-EC7D-4F67-BC64-77A0BC70D920-29156 | A1FDC1C1E7E90E9AE055000000000001 | 现状态 | 80.0000 | 4.8750 |  | 81.76 | 0.35
5298 |  | 大岭#2配变 | 绿 | 84.0831 | 84.08 | 84.0831 | 2024-12-29 20:00:00 | 100.0000 | 0.0000 | 0.0000 | 0.9700 | 0.9500 | 10kV古利线965 | 8.1331 | 国网重庆市电力公司 | 国网重庆合川供电公司 | 国网重庆合川供电公司 | E330B821-44DF-4A9E-A406-35D7ACFDF52D-47450 | A1FDC1C17E880E9AE055000000000001 | 现状态 | 80.0000 | 11.3160 |  | 84.08 | 0.35
5299 |  | 大岭#1配变 | 绿 | 43.2160 | 43.22 | 43.2160 | 2024-12-29 20:00:00 | 50.0000 | 0.0000 | 0.0000 | 0.9700 | 0.9500 | 10kV古利线965 | 8.1331 | 国网重庆市电力公司 | 国网重庆合川供电公司 | 国网重庆合川供电公司 | B3F8F407-8C69-43DA-AB37-A34B0C1874E9-65247 | A1FDC1C18A6C0E9AE055000000000001 | 现状态 | 80.0000 | 8.9130 |  | 43.22 | 0.35
5300 |  | 大岩建司#1公变 | 绿 | 514.6191 | 514.62 | 514.6191 | 2025-01-08 21:15:00 | 630.0000 | 0.0000 | 0.0000 | 0.9700 | 0.9500 | 10kV花塔线966 | 9.7982 | 国网重庆市电力公司 | 国网重庆合川供电公司 | 国网重庆合川供电公司 | e222bb94748a398aa055831ac70155e221cf6240d4 | A1FDC1C27BC60E9AE055000000000001 | 现状态 | 80.0000 | 29.4300 |  | 514.62 | 0.35
5301 |  | 大岚垭柱上变 | 绿 | 83.4661 | 83.47 | 83.4661 | 2025-01-08 21:15:00 | 100.0000 | 0.0000 | 0.0000 | 0.9700 | 0.9500 | 10kV清陵线622 | 6.8184 | 国网重庆市电力公司 | 国网重庆合川供电公司 | 国网重庆合川供电公司 | 8a0612ca718a398aa06612203c01668a0511507fcb | A1FDC1C23CAC0E9AE055000000000001 | 现状态 | 80.0000 | 9.6060 |  | 83.47 | 0.35
5302 |  | 大岚#6公变 | 绿 | 83.0309 | 83.03 | 83.0309 | 2024-12-29 20:00:00 | 100.0000 | 0.0000 | 0.0000 | 0.9700 | 0.9500 | 10kV尊望线964 | 7.4000 | 国网重庆市电力公司 | 国网重庆合川供电公司 | 国网重庆合川供电公司 | 49ca3cb5-d41e-43b4-b26d-39431a508d91 | F371917FFEFB5555E0530153040A2300 | 现状态 | 80.0000 | 8.4000 |  | 83.03 | 0.35
5303 |  | 大岚#5公变 | 绿 | 81.3217 | 81.32 | 81.3217 | 2024-12-29 20:00:00 | 100.0000 | 0.0000 | 0.0000 | 0.9700 | 0.9500 | 10kV古化线974 | 7.7293 | 国网重庆市电力公司 | 国网重庆合川供电公司 | 国网重庆合川供电公司 | ccdffa39c78a398aa351c79bf80151ccdff1860bb5 | A1FDC1C2295A0E9AE055000000000001 | 现状态 | 80.0000 | 3.6630 |  | 81.32 | 0.35
5304 |  | 大岚#4配变 | 绿 | 40.7924 | 40.79 | 40.7924 | 2024-12-29 20:00:00 | 50.0000 | 0.0000 | 0.0000 | 0.9700 | 0.9500 | 10kV尊望线964 | 7.4000 | 国网重庆市电力公司 | 国网重庆合川供电公司 | 国网重庆合川供电公司 | E367EAD0-FA2B-4A38-BCDF-1289127BB8C4-10402 | A1FDC1C268100E9AE055000000000001 | 现状态 | 80.0000 | 2.1960 |  | 40.79 | 0.35
5305 |  | 大岚#3配变 | 绿 | 88.0449 | 88.04 | 88.0449 | 2024-12-29 20:00:00 | 100.0000 | 0.0000 | 0.0000 | 0.9700 | 0.9500 | 10kV尊望线964 | 7.4000 | 国网重庆市电力公司 | 国网重庆合川供电公司 | 国网重庆合川供电公司 | D1A9B8CA-2526-4003-9F69-567388C3A22E-85523 | A1FDC1C176570E9AE055000000000001 | 现状态 | 80.0000 | 22.2960 |  | 88.04 | 0.35
5306 |  | 大岚#2配变 | 绿 | 69.6700 | 69.67 | 69.6700 | 2024-12-29 20:00:00 | 80.0000 | 0.0000 | 0.0000 | 0.9700 | 0.9500 | 10kV尊望线964 | 7.4000 | 国网重庆市电力公司 | 国网重庆合川供电公司 | 国网重庆合川供电公司 | 31D88CE7-A53F-4511-ADDC-71C151408022-22146 | A1FDC1C1E8110E9AE055000000000001 | 现状态 | 80.0000 | 15.7140 |  | 69.67 | 0.35
5307 |  | 大岚#1配变 | 绿 | 42.0264 | 42.03 | 42.0264 | 2024-12-29 20:00:00 | 50.0000 | 0.0000 | 0.0000 | 0.9700 | 0.9500 | 10kV尊望线964 | 7.4000 | 国网重庆市电力公司 | 国网重庆合川供电公司 | 国网重庆合川供电公司 | 23F1939C-E145-4537-9E8E-8D0FFD1BFE99-18557 | A1FDC1C154450E9AE055000000000001 | 现状态 | 80.0000 | 5.6160 |  | 42.03 | 0.35
5308 |  | 大山#4公变 | 绿 | 42.7235 | 42.72 | 42.7235 | 2024-12-29 20:00:00 | 50.0000 | 0.0000 | 0.0000 | 0.9700 | 0.9500 | 10kV钱泥线971 | 3.2289 | 国网重庆市电力公司 | 国网重庆合川供电公司 | 国网重庆合川供电公司 | 2aad9fca-e345-4f57-b983-461c5705392c | 1BDA3496A45D7661E0630153040A3E7A | 现状态 | 80.0000 | 7.5480 |  | 42.72 | 0.35
5309 |  | 大山#3公变 | 绿 | 43.8168 | 43.82 | 43.8168 | 2024-12-29 20:00:00 | 50.0000 | 0.0000 | 0.0000 | 0.9700 | 0.9500 | 10kV钱泥线971 | 3.2289 | 国网重庆市电力公司 | 国网重庆合川供电公司 | 国网重庆合川供电公司 | 1BC37C53-9FC5-473F-9DAD-4FFB9D6846BD-67130 | A1FDC1C198CC0E9AE055000000000001 | 现状态 | 80.0000 | 10.5780 |  | 43.82 | 0.35
5310 |  | 大山#2公变 | 绿 | 41.7769 | 41.78 | 41.7769 | 2024-12-29 20:00:00 | 50.0000 | 0.0000 | 0.0000 | 0.9700 | 0.9500 | 10kV钱泥线971 | 3.2289 | 国网重庆市电力公司 | 国网重庆合川供电公司 | 国网重庆合川供电公司 | 1BC37C53-9FC5-473F-9DAD-4FFB9D6846BD-66229 | A1FDC1C1E0090E9AE055000000000001 | 现状态 | 80.0000 | 4.9245 |  | 41.78 | 0.35
5311 |  | 大山#1公变 | 绿 | 44.2601 | 44.26 | 44.2601 | 2024-12-29 20:00:00 | 50.0000 | 0.0000 | 0.0000 | 0.9700 | 0.9500 | 10kV钱泥线971 | 3.2289 | 国网重庆市电力公司 | 国网重庆合川供电公司 | 国网重庆合川供电公司 | D3717061-4410-45EE-85A2-8B02A55303B1-49849 | A1FDC1C187750E9AE055000000000001 | 现状态 | 80.0000 | 11.8065 |  | 44.26 | 0.35
5312 |  | 大屋基柱上变（光伏2户） | 绿 | 41.0890 | 83.65 | 41.0890 | 2025-01-08 21:15:00 | 100.0000 | 42.5600 | 0.0000 | 0.9700 | 0.9500 | 10kV小宝线914 | 3.9322 | 国网重庆市电力公司 | 国网重庆合川供电公司 | 国网重庆合川供电公司 | 3743127fc18a398a5b6f17b27c016f3742d3c76345 | A1FDC1C2E0FF0E9AE055000000000001 | 现状态 | 80.0000 | 10.1130 |  | 83.65 | 0.35
5313 |  | 大屋基#1公变 | 绿 | 165.7349 | 165.73 | 165.7349 | 2025-01-08 21:15:00 | 200.0000 | 0.0000 | 0.0000 | 0.9700 | 0.9500 | 10kV清水线614 |  | 国网重庆市电力公司 | 国网重庆合川供电公司 | 国网重庆合川供电公司 | ab672a1e69ff80808180933d960180ab6728a101e4 | DECC77E0DA677783E0530153040A08CD | 现状态 | 80.0000 | 15.8940 |  | 165.73 | 0.35
5314 |  | 大宝柱上变 | 绿 | 86.4202 | 86.42 | 86.4202 | 2025-01-08 21:15:00 | 100.0000 | 0.0000 | 0.0000 | 0.9700 | 0.9500 | 10kV双莲线973 | 7.5493 | 国网重庆市电力公司 | 国网重庆合川供电公司 | 国网重庆合川供电公司 | 7B0045EC-63CE-C468-E043-0AB90240C468-00001 | A1FDC1C262B80E9AE055000000000001 | 现状态 | 80.0000 | 17.7930 |  | 86.42 | 0.35
5315 |  | 大塘村#7公变 | 绿 | 84.4641 | 84.46 | 84.4641 | 2024-12-29 20:00:00 | 100.0000 | 0.0000 | 0.0000 | 0.9700 | 0.9500 | 10kV青炉线976 | 7.0056 | 国网重庆市电力公司 | 国网重庆合川供电公司 | 国网重庆合川供电公司 | aad23deb-e19c-4dd3-adf9-b64bb0ed059e | 4e702fa6ffbf4ed2b753b5fca2e8d165 | 现状态 | 80.0000 | 12.3720 |  | 84.46 | 0.35
5316 |  | 大塘村#6配变 | 绿 | 81.3282 | 81.33 | 81.3282 | 2024-12-29 20:00:00 | 100.0000 | 0.0000 | 0.0000 | 0.9700 | 0.9500 | 10kV青炉线976 | 7.0056 | 国网重庆市电力公司 | 国网重庆合川供电公司 | 国网重庆合川供电公司 | d7d66d125a8a398aa051d3d02c0151d7d669460496 | A1FDC1C231410E9AE055000000000001 | 现状态 | 80.0000 | 3.6810 |  | 81.33 | 0.35
5317 |  | 大塘村#5配变 | 绿 | 83.3492 | 83.35 | 83.3492 | 2024-12-29 20:00:00 | 100.0000 | 0.0000 | 0.0000 | 0.9700 | 0.9500 | 10kV青炉线976 | 7.0056 | 国网重庆市电力公司 | 国网重庆合川供电公司 | 国网重庆合川供电公司 | a44a6393458a398aa05199a2410151a44a57450fd2 | A1FDC1C235F30E9AE055000000000001 | 现状态 | 80.0000 | 9.2820 |  | 83.35 | 0.35
5318 |  | 大塘村#3配变 | 绿 | 43.4044 | 43.40 | 43.4044 | 2024-12-29 20:00:00 | 50.0000 | 0.0000 | 0.0000 | 0.9700 | 0.9500 | 10kV青炉线976 | 7.0056 | 国网重庆市电力公司 | 国网重庆合川供电公司 | 国网重庆合川供电公司 | 21395D90-18C9-4C3A-AA92-412332A6AC50-16977 | A1FDC1C26F120E9AE055000000000001 | 现状态 | 80.0000 | 9.4350 |  | 43.40 | 0.35
5319 |  | 大塘村#2配变 | 绿 | 161.5328 | 161.53 | 161.5328 | 2024-12-29 20:00:00 | 200.0000 | 0.0000 | 0.0000 | 0.9700 | 0.9500 | 10kV青炉线976 | 7.0056 | 国网重庆市电力公司 | 国网重庆合川供电公司 | 国网重庆合川供电公司 | FD80221C-173D-40CC-AA36-36F482D74CF5-03850 | A1FDC1C1ADC70E9AE055000000000001 | 现状态 | 80.0000 | 4.2480 |  | 161.53 | 0.35
5320 |  | 大塘村#1配变 | 绿 | 43.8287 | 43.83 | 43.8287 | 2024-12-29 20:00:00 | 50.0000 | 0.0000 | 0.0000 | 0.9700 | 0.9500 | 10kV青炉线976 | 7.0056 | 国网重庆市电力公司 | 国网重庆合川供电公司 | 国网重庆合川供电公司 | B2FBE1DE-3E88-488D-A200-0233D6155B99-29692 | A1FDC1C11ED40E9AE055000000000001 | 现状态 | 80.0000 | 10.6110 |  | 43.83 | 0.35
5321 |  | 大塘#4配变 | 绿 | 43.2198 | 43.22 | 43.2198 | 2024-12-29 20:00:00 | 50.0000 | 0.0000 | 0.0000 | 0.9700 | 0.9500 | 10kV青炉线976 | 7.0056 | 国网重庆市电力公司 | 国网重庆合川供电公司 | 国网重庆合川供电公司 | a43b73d6f38a398aa05199a2410151a43b67ac0f9f | A1FDC1C1EDBF0E9AE055000000000001 | 现状态 | 80.0000 | 8.9235 |  | 43.22 | 0.35
5322 |  | 大堰塘柱上公变 | 绿 | 83.0104 | 83.01 | 83.0104 | 2025-01-08 21:15:00 | 100.0000 | 0.0000 | 0.0000 | 0.9700 | 0.9500 | 10kV小宝线914 | 3.9322 | 国网重庆市电力公司 | 国网重庆合川供电公司 | 国网重庆合川供电公司 | 599f4b9904ff8080817fc073840180599f40ce0df9 | DDADD88FE59BC964E0530153040AA0E7 | 现状态 | 80.0000 | 8.3430 |  | 83.01 | 0.35
5323 |  | 大埝沟#1公变 | 绿 | 160.8681 | 160.87 | 160.8681 | 2025-01-08 21:15:00 | 200.0000 | 0.0000 | 0.0000 | 0.9700 | 0.9500 | 10kV清水线614 |  | 国网重庆市电力公司 | 国网重庆合川供电公司 | 国网重庆合川供电公司 | 97eb2989f9ff80808180933d96018097eb290d00ba | DECC77E0DA657783E0530153040A08CD | 现状态 | 80.0000 | 2.4060 |  | 160.87 | 0.35
5324 |  | 大埝抽水柱上变 | 绿 | 323.7151 | 323.72 | 323.7151 | 2025-01-08 21:15:00 | 400.0000 | 0.0000 | 0.0000 | 0.9700 | 0.9500 | 10kV清土线625 | 7.1645 | 国网重庆市电力公司 | 国网重庆合川供电公司 | 国网重庆合川供电公司 | 3a96db658d8a398aa1762e91df01763a96d3730c4e | B7B04F463AE14F9AE0530253040A7507 | 现状态 | 80.0000 | 10.2960 |  | 323.72 | 0.35
5325 |  | 大垭口公变（光伏2户） | 绿 | 89.1491 | 169.15 | 89.1491 | 2024-12-03 18:30:00 | 200.0000 | 80.0000 | 0.0000 | 0.9700 | 0.9500 | 10kV井草线923 | 4.5657 | 国网重庆市电力公司 | 国网重庆合川供电公司 | 国网重庆合川供电公司 | 0cc59abd16ff8080817bf8c317017c0cc599740170 | CD1F62880DE82A59E0530153040A30D7 | 现状态 | 80.0000 | 25.3560 |  | 169.15 | 0.35
5326 |  | 大垭#9公变 | 绿 | 28.1507 | 71.28 | 28.1507 | 2025-01-08 21:15:00 | 80.0000 | 43.1300 | 0.0000 | 0.9700 | 0.9500 | 10kV香大线964 | 4.4240 | 国网重庆市电力公司 | 国网重庆合川供电公司 | 国网重庆合川供电公司 | 10854c054f8a398aa05583387a01561083089b074a | A1FDC1C11E290E9AE055000000000001 | 现状态 | 80.0000 | 20.1780 |  | 71.28 | 0.35
5327 |  | 大垭#8公变 | 绿 | 82.8069 | 82.81 | 82.8069 | 2025-01-08 21:15:00 | 100.0000 | 0.0000 | 0.0000 | 0.9700 | 0.9500 | 10kV香大线964 | 4.4240 | 国网重庆市电力公司 | 国网重庆合川供电公司 | 国网重庆合川供电公司 | A6315790-4A7C-4450-BB09-D2B16FCF496B-73768 | A1FDC1C13FC20E9AE055000000000001 | 现状态 | 80.0000 | 7.7790 |  | 82.81 | 0.35
5328 |  | 大垭#7公变 | 绿 | 41.0164 | 41.02 | 41.0164 | 2025-01-08 21:15:00 | 50.0000 | 0.0000 | 0.0000 | 0.9700 | 0.9500 | 10kV香大线964 | 4.4240 | 国网重庆市电力公司 | 国网重庆合川供电公司 | 国网重庆合川供电公司 | FE1D0B14-B184-4202-A852-A6567FD6A027-09996 | AFCF251F97C052D9E0530253040AFCE8 | 现状态 | 80.0000 | 2.8170 |  | 41.02 | 0.35
5329 |  | 大垭#6公变 | 绿 | 84.7034 | 84.70 | 84.7034 | 2025-01-08 21:15:00 | 100.0000 | 0.0000 | 0.0000 | 0.9700 | 0.9500 | 10kV香大线964 | 4.4240 | 国网重庆市电力公司 | 国网重庆合川供电公司 | 国网重庆合川供电公司 | AECDA750-44B8-483C-A0DF-F1601EF5D192-23128 | A1FDC1C1734C0E9AE055000000000001 | 现状态 | 80.0000 | 13.0350 |  | 84.70 | 0.35
5330 |  | 大垭#5公变(光伏1户) | 绿 | 3.6913 | 41.19 | 3.6913 | 2025-01-08 21:15:00 | 50.0000 | 37.5000 | 0.0000 | 0.9700 | 0.9500 | 10kV香大线964 | 4.4240 | 国网重庆市电力公司 | 国网重庆合川供电公司 | 国网重庆合川供电公司 | BAAD072D-6FCE-4578-A053-B5659A485B71-36993 | A1FDC1C2C4790E9AE055000000000001 | 现状态 | 80.0000 | 3.3015 |  | 41.19 | 0.35
5331 |  | 大垭#4公变(光伏1户) | 绿 | 36.4372 | 68.94 | 36.4372 | 2025-01-08 21:15:00 | 80.0000 | 32.5000 | 0.0000 | 0.9700 | 0.9500 | 10kV香大线964 | 4.4240 | 国网重庆市电力公司 | 国网重庆合川供电公司 | 国网重庆合川供电公司 | 59A5DD38-2D5A-4F17-826F-AA74FAEC1A91-73738 | AFCF251F98EB52D9E0530253040AFCE8 | 现状态 | 80.0000 | 13.6830 |  | 68.94 | 0.35
5332 |  | 大垭#3公变 | 绿 | 86.0110 | 86.01 | 86.0110 | 2025-01-08 21:15:00 | 100.0000 | 0.0000 | 0.0000 | 0.9700 | 0.9500 | 10kV香大线964 | 4.4240 | 国网重庆市电力公司 | 国网重庆合川供电公司 | 国网重庆合川供电公司 | 05B293F2-FB87-4F57-AC3F-71483530CC5F-33657 | A1FDC1C1B68D0E9AE055000000000001 | 现状态 | 80.0000 | 16.6590 |  | 86.01 | 0.35
5333 |  | 大垭#2公变(光伏2户) | 绿 | 10.5917 | 81.09 | 10.5917 | 2025-01-08 21:15:00 | 100.0000 | 70.5000 | 0.0000 | 0.9700 | 0.9500 | 10kV香大线964 | 4.4240 | 国网重庆市电力公司 | 国网重庆合川供电公司 | 国网重庆合川供电公司 | 05B293F2-FB87-4F57-AC3F-71483530CC5F-33664 | A1FDC1C1BBBD0E9AE055000000000001 | 现状态 | 80.0000 | 3.0255 |  | 81.09 | 0.35
5334 |  | 大垭#1公变 | 绿 | 81.7406 | 81.74 | 81.7406 | 2025-01-08 21:15:00 | 100.0000 | 0.0000 | 0.0000 | 0.9700 | 0.9500 | 10kV香大线964 | 4.4240 | 国网重庆市电力公司 | 国网重庆合川供电公司 | 国网重庆合川供电公司 | 83147A14-325B-4A24-8387-F97CFA7FD528-22312 | A1FDC1C206920E9AE055000000000001 | 现状态 | 80.0000 | 4.8240 |  | 81.74 | 0.35
5335 |  | 大垭#11公变 | 绿 | 82.5893 | 82.59 | 82.5893 | 2025-01-08 21:15:00 | 100.0000 | 0.0000 | 0.0000 | 0.9700 | 0.9500 | 10kV香大线964 | 4.4240 | 国网重庆市电力公司 | 国网重庆合川供电公司 | 国网重庆合川供电公司 | 0c7a0063-b841-4f54-8ae7-143d2b0540af | 21D2D185E529A907E0630153040A8352 | 现状态 | 80.0000 | 7.1760 |  | 82.59 | 0.35
5336 |  | 大垭#10公变 | 绿 | 40.9208 | 40.92 | 40.9208 | 2025-01-08 21:15:00 | 50.0000 | 0.0000 | 0.0000 | 0.9700 | 0.9500 | 10kV香大线964 | 4.4240 | 国网重庆市电力公司 | 国网重庆合川供电公司 | 国网重庆合川供电公司 | 659c83f9578a398a5a794bc9580179659c24341769 | C3609C462528F75BE0530153040AFED4 | 现状态 | 80.0000 | 2.5520 |  | 40.92 | 0.35
5337 |  | 大坡梁柱上变压器 | 绿 | 81.9907 | 81.99 | 81.9907 | 2025-01-08 21:15:00 | 100.0000 | 0.0000 | 0.0000 | 0.9700 | 0.9500 | 10kV小长线921 | 5.1813 | 国网重庆市电力公司 | 国网重庆合川供电公司 | 国网重庆合川供电公司 | 0981cdf6948a398aa15500bc9c01550981b9de1b3f | A1FDC1C1CFC40E9AE055000000000001 | 现状态 | 80.0000 | 5.5170 |  | 81.99 | 0.35
5338 |  | 大坡柱上公变 | 绿 | 40.4265 | 40.43 | 40.4265 | 2025-01-08 21:15:00 | 50.0000 | 0.0000 | 0.0000 | 0.9700 | 0.9500 | 10kV双创线981 | 3.6793 | 国网重庆市电力公司 | 国网重庆合川供电公司 | 国网重庆合川供电公司 | 918b2a08b38a398aa0608cc24f0160918b20ad0bd4 | A1FDC1C2445A0E9AE055000000000001 | 现状态 | 80.0000 | 1.1820 |  | 40.43 | 0.35
5339 |  | 大坡#4柱上变 | 绿 | 81.5880 | 81.59 | 81.5880 | 2024-12-29 20:00:00 | 100.0000 | 0.0000 | 0.0000 | 0.9700 | 0.9500 | 10kV铜油线976 | 6.1850 | 国网重庆市电力公司 | 国网重庆合川供电公司 | 国网重庆合川供电公司 | B5B4468E-522C-416D-B41B-E43D03ADD836-86458 | A1FDC1C27A140E9AE055000000000001 | 现状态 | 80.0000 | 4.4010 |  | 81.59 | 0.35
5340 |  | 大坡#3柱上公变 | 绿 | 80.0000 | 80.00 | 80.0000 | 2024-12-29 20:00:00 | 100.0000 | 0.0000 | 0.0000 | 0.9700 | 0.9500 | 10kV铜油线976 | 6.1850 | 国网重庆市电力公司 | 国网重庆合川供电公司 | 国网重庆合川供电公司 | e8511065668a398aa3558325d30155e84facec5676 | A1FDC1C1C1590E9AE055000000000001 | 现状态 | 80.0000 | 0.0000 |  | 80.00 | 0.35
5341 |  | 大坡#2配变(光伏1户） | 绿 | 162.9140 | 162.91 | 162.9140 | 2024-12-29 20:00:00 | 200.0000 | 0.0000 | 0.0000 | 0.9700 | 0.9500 | 10kV铜油线976 | 6.1850 | 国网重庆市电力公司 | 国网重庆合川供电公司 | 国网重庆合川供电公司 | a69b38fdd88a398a5b6e949e30016ea69b213b23e1 | A1FDC1C2E3F20E9AE055000000000001 | 现状态 | 80.0000 | 8.0760 |  | 162.91 | 0.35
5342 |  | 大坡#1配变 | 绿 | 83.0742 | 83.07 | 83.0742 | 2024-12-29 20:00:00 | 100.0000 | 0.0000 | 0.0000 | 0.9700 | 0.9500 | 10kV铜油线976 | 6.1850 | 国网重庆市电力公司 | 国网重庆合川供电公司 | 国网重庆合川供电公司 | aba7924e418a398a5b6e94c387016eaba7761628e4 | A1FDC1C2DF080E9AE055000000000001 | 现状态 | 80.0000 | 8.5200 |  | 83.07 | 0.35
5343 |  | 大坟山柱上公变 | 绿 | 326.2210 | 326.22 | 326.2210 | 2025-01-08 21:15:00 | 400.0000 | 0.0000 | 0.0000 | 0.9700 | 0.9500 | 10kV清陵线622 | 6.8184 | 国网重庆市电力公司 | 国网重庆合川供电公司 | 国网重庆合川供电公司 | 3a9b2eef638a398aa1762e91df01763a9b26dd0c7e | B7B04F463AE24F9AE0530253040A7507 | 现状态 | 80.0000 | 17.2410 |  | 326.22 | 0.35
5344 |  | 大坝柱上公变（小宝） | 绿 | 81.4245 | 81.42 | 81.4245 | 2025-01-08 21:15:00 | 100.0000 | 0.0000 | 0.0000 | 0.9700 | 0.9500 | 10kV小宝线914 | 3.9322 | 国网重庆市电力公司 | 国网重庆合川供电公司 | 国网重庆合川供电公司 | 733c279b698a398aa0530db8ce0153733a9cdc3104 | A1FDC1C1E6380E9AE055000000000001 | 现状态 | 80.0000 | 3.9480 |  | 81.42 | 0.35
5345 |  | 大土柱上变 | 绿 | 42.7327 | 42.73 | 42.7327 | 2025-01-08 21:15:00 | 50.0000 | 0.0000 | 0.0000 | 0.9700 | 0.9500 | 10kV双镇线972 | 6.7666 | 国网重庆市电力公司 | 国网重庆合川供电公司 | 国网重庆合川供电公司 | D75BCE59-1E88-4E5A-89A6-B5AFF722BD19-32842 | A1FDC1C105CD0E9AE055000000000001 | 现状态 | 80.0000 | 7.5735 |  | 42.73 | 0.35
5346 |  | 大圆堡柱上变 | 绿 | 80.7090 | 80.71 | 80.7090 | 2025-01-08 21:15:00 | 100.0000 | 0.0000 | 0.0000 | 0.9700 | 0.9500 | 10kV寨矿线915 | 8.3967 | 国网重庆市电力公司 | 国网重庆合川供电公司 | 国网重庆合川供电公司 | 23ef3b5a0f8a398a5b76e35440017823ed6a4e62ee | BDA30F96B3988D27E0530253040A071E | 现状态 | 80.0000 | 1.9650 |  | 80.71 | 0.35
5347 |  | 大古凼公变 | 绿 | 40.9255 | 40.93 | 40.9255 | 2025-01-08 21:15:00 | 50.0000 | 0.0000 | 0.0000 | 0.9700 | 0.9500 | 10kV狮小线963 | 4.6538 | 国网重庆市电力公司 | 国网重庆合川供电公司 | 国网重庆合川供电公司 | 9b7a176b-67ff-44b9-81a5-996b0b8cebbc | 1BDA3496A4867661E0630153040A3E7A | 现状态 | 80.0000 | 2.5650 |  | 40.93 | 0.35
5348 |  | 大南丫#1公变 | 绿 | 40.8443 | 40.84 | 40.8443 | 2024-12-03 18:30:00 | 50.0000 | 0.0000 | 0.0000 | 0.9700 | 0.9500 | 10kV井镇线926 | 5.1618 | 国网重庆市电力公司 | 国网重庆合川供电公司 | 国网重庆合川供电公司 | c960218c808a398aa0558331d50155c95f69952e2b | A1FDC1C1C1CD0E9AE055000000000001 | 现状态 | 80.0000 | 2.3400 |  | 40.84 | 0.35
5349 |  | 大保村#9配变 | 绿 | 80.6863 | 80.69 | 80.6863 | 2025-01-08 21:15:00 | 100.0000 | 0.0000 | 0.0000 | 0.9700 | 0.9500 | 10kV狮小线963 | 4.6538 | 国网重庆市电力公司 | 国网重庆合川供电公司 | 国网重庆合川供电公司 | 9DCEDF9C-DCC6-4B9F-830C-642A9BBB3C62-52042 | A1FDC1C1E1510E9AE055000000000001 | 现状态 | 80.0000 | 1.9020 |  | 80.69 | 0.35
5350 |  | 大保村#8配变 | 绿 | 81.1615 | 81.16 | 81.1615 | 2025-01-08 21:15:00 | 100.0000 | 0.0000 | 0.0000 | 0.9700 | 0.9500 | 10kV狮小线963 | 4.6538 | 国网重庆市电力公司 | 国网重庆合川供电公司 | 国网重庆合川供电公司 | 527B9FDE-2EC9-4808-BDCD-2DEE6C29DC81-37375 | A1FDC1C157950E9AE055000000000001 | 现状态 | 80.0000 | 3.2190 |  | 81.16 | 0.35
5351 |  | 大保村#7配变 | 绿 | 42.5622 | 42.56 | 42.5622 | 2025-01-08 21:15:00 | 50.0000 | 0.0000 | 0.0000 | 0.9700 | 0.9500 | 10kV狮小线963 | 4.6538 | 国网重庆市电力公司 | 国网重庆合川供电公司 | 国网重庆合川供电公司 | 51EBE9A3-0BB1-4161-878E-405B78755B45-28276 | A1FDC1C102120E9AE055000000000001 | 现状态 | 80.0000 | 7.1010 |  | 42.56 | 0.35
5352 |  | 大保村#6配变 | 绿 | 80.8487 | 80.85 | 80.8487 | 2025-01-08 21:15:00 | 100.0000 | 0.0000 | 0.0000 | 0.9700 | 0.9500 | 10kV小梭线915 | 0.1681 | 国网重庆市电力公司 | 国网重庆合川供电公司 | 国网重庆合川供电公司 | 51EBE9A3-0BB1-4161-878E-405B78755B45-28269 | A1FDC1C212CD0E9AE055000000000001 | 现状态 | 80.0000 | 2.3520 |  | 80.85 | 0.35
5353 |  | 大保村#5配变 | 绿 | 41.9928 | 41.99 | 41.9928 | 2025-01-08 21:15:00 | 50.0000 | 0.0000 | 0.0000 | 0.9700 | 0.9500 | 10kV狮小线963 | 4.6538 | 国网重庆市电力公司 | 国网重庆合川供电公司 | 国网重庆合川供电公司 | 51EBE9A3-0BB1-4161-878E-405B78755B45-29094 | A1FDC1C234480E9AE055000000000001 | 现状态 | 80.0000 | 5.5230 |  | 41.99 | 0.35
5354 |  | 大保村#4配变 | 绿 | 81.3953 | 81.40 | 81.3953 | 2025-01-08 21:15:00 | 100.0000 | 0.0000 | 0.0000 | 0.9700 | 0.9500 | 10kV狮小线963 | 4.6538 | 国网重庆市电力公司 | 国网重庆合川供电公司 | 国网重庆合川供电公司 | 51EBE9A3-0BB1-4161-878E-405B78755B45-28290 | A1FDC1C170830E9AE055000000000001 | 现状态 | 80.0000 | 3.8670 |  | 81.40 | 0.35
5355 |  | 大保村#3配变 | 绿 | 42.6299 | 42.63 | 42.6299 | 2025-01-08 21:15:00 | 50.0000 | 0.0000 | 0.0000 | 0.9700 | 0.9500 | 10kV狮小线963 | 4.6538 | 国网重庆市电力公司 | 国网重庆合川供电公司 | 国网重庆合川供电公司 | 2C49AE25-0714-4A00-912A-AD6114AF76CF-33346 | A1FDC1C168270E9AE055000000000001 | 现状态 | 80.0000 | 7.2885 |  | 42.63 | 0.35
5356 |  | 大保村#2配变 | 绿 | 264.1706 | 264.17 | 264.1706 | 2025-01-08 21:15:00 | 315.0000 | 0.0000 | 0.0000 | 0.9700 | 0.9500 | 10kV狮小线963 | 4.6538 | 国网重庆市电力公司 | 国网重庆合川供电公司 | 国网重庆合川供电公司 | 5DE0B7D5-B905-4395-84A6-90DD7FB46766-47930 | A1FDC1C1685B0E9AE055000000000001 | 现状态 | 80.0000 | 33.7300 |  | 264.17 | 0.35
5357 |  | 大保村#1配变 | 绿 | 81.4548 | 81.45 | 81.4548 | 2025-01-08 21:15:00 | 100.0000 | 0.0000 | 0.0000 | 0.9700 | 0.9500 | 10kV狮小线963 | 4.6538 | 国网重庆市电力公司 | 国网重庆合川供电公司 | 国网重庆合川供电公司 | DFD4EADE-877B-44EC-8507-089976619167-19333 | A1FDC1C268FE0E9AE055000000000001 | 现状态 | 80.0000 | 4.0320 |  | 81.45 | 0.35
5358 |  | 大保#10柱上变 | 绿 | 83.3946 | 83.39 | 83.3946 | 2025-01-08 21:15:00 | 100.0000 | 0.0000 | 0.0000 | 0.9700 | 0.9500 | 10kV狮小线963 | 4.6538 | 国网重庆市电力公司 | 国网重庆合川供电公司 | 国网重庆合川供电公司 | 7eb40222228a398a5a72a9e6ef01737eb2773e4af6 | AFCF251F98A352D9E0530253040AFCE8 | 现状态 | 80.0000 | 9.4080 |  | 83.39 | 0.35
5359 |  | 大佛#6公变 | 绿 | 42.0340 | 42.03 | 42.0340 | 2025-01-08 21:15:00 | 50.0000 | 0.0000 | 0.0000 | 0.9700 | 0.9500 | 10kV游黄线969 | 6.1601 | 国网重庆市电力公司 | 国网重庆合川供电公司 | 国网重庆合川供电公司 | 599F415C-0851-40F9-84F5-B6EF3369E0C0-19441 | AFCF251F98F052D9E0530253040AFCE8 | 现状态 | 80.0000 | 5.6370 |  | 42.03 | 0.35
5360 |  | 大佛#5公变 | 绿 | 43.3264 | 43.33 | 43.3264 | 2025-01-08 21:15:00 | 50.0000 | 0.0000 | 0.0000 | 0.9700 | 0.9500 | 10kV游鹰线971 | 6.8109 | 国网重庆市电力公司 | 国网重庆合川供电公司 | 国网重庆合川供电公司 | A6315790-4A7C-4450-BB09-D2B16FCF496B-60505 | A1FDC1C17D540E9AE055000000000001 | 现状态 | 80.0000 | 9.2190 |  | 43.33 | 0.35
5361 |  | 大佛#4公变（光伏1户） | 绿 | 62.4986 | 82.24 | 62.4986 | 2025-01-08 21:15:00 | 100.0000 | 19.7400 | 0.0000 | 0.9700 | 0.9500 | 10kV游黄线969 | 6.1601 | 国网重庆市电力公司 | 国网重庆合川供电公司 | 国网重庆合川供电公司 | C700B300-CC75-472D-B20E-86B11F95A870-14548 | A1FDC1C21EF00E9AE055000000000001 | 现状态 | 80.0000 | 6.2040 |  | 82.24 | 0.35
5362 |  | 大佛#3公变（光伏1户） | 绿 | 135.2319 | 161.44 | 135.2319 | 2025-01-08 21:15:00 | 200.0000 | 26.2100 | 0.0000 | 0.9700 | 0.9500 | 10kV游黄线969 | 6.1601 | 国网重庆市电力公司 | 国网重庆合川供电公司 | 国网重庆合川供电公司 | 11F3444E-FCC2-4839-B1ED-62F76BEB8C44-34965 | AFCF251F994F52D9E0530253040AFCE8 | 现状态 | 80.0000 | 3.9960 |  | 161.44 | 0.35
5363 |  | 大佛#2公变 | 绿 | 81.3921 | 81.39 | 81.3921 | 2025-01-08 21:15:00 | 100.0000 | 0.0000 | 0.0000 | 0.9700 | 0.9500 | 10kV游黄线969 | 6.1601 | 国网重庆市电力公司 | 国网重庆合川供电公司 | 国网重庆合川供电公司 | AECDA750-44B8-483C-A0DF-F1601EF5D192-25919 | A1FDC1C15ADE0E9AE055000000000001 | 现状态 | 80.0000 | 3.8580 |  | 81.39 | 0.35
5364 |  | 大佛#1公变 | 绿 | 82.2277 | 82.23 | 82.2277 | 2025-01-08 21:15:00 | 100.0000 | 0.0000 | 0.0000 | 0.9700 | 0.9500 | 10kV游黄线969 | 6.1601 | 国网重庆市电力公司 | 国网重庆合川供电公司 | 国网重庆合川供电公司 | 9ec116b0-c6d1-475b-8f7c-47d8c152ae95 | 1BDA3496A4917661E0630153040A3E7A | 现状态 | 80.0000 | 6.1740 |  | 82.23 | 0.35
5365 |  | 大众花园#7公变 | 绿 | 431.8031 | 431.80 | 431.8031 | 2025-01-08 21:15:00 | 500.0000 | 0.0000 | 0.0000 | 0.9700 | 0.9500 | 10kV合中二线972 | 8.8864 | 国网重庆市电力公司 | 国网重庆合川供电公司 | 国网重庆合川供电公司 | B358603F-1B8F-4668-BD51-8807D3D73636-47644 | A1FDC1C1A8330E9AE055000000000001 | 现状态 | 80.0000 | 88.1400 |  | 431.80 | 0.35
5366 |  | 大众花园#6公变 | 绿 | 531.7691 | 531.77 | 531.7691 | 2025-01-08 21:15:00 | 630.0000 | 0.0000 | 0.0000 | 0.9700 | 0.9500 | 10kV合中二线972 | 8.8864 | 国网重庆市电力公司 | 国网重庆合川供电公司 | 国网重庆合川供电公司 | 0c71f0ac848a398aa15cd64d3d015d0c7159335f75 | A1FDC1C2C3480E9AE055000000000001 | 现状态 | 80.0000 | 76.9600 |  | 531.77 | 0.35
5367 |  | 大众花园#5公变 | 绿 | 417.9799 | 417.98 | 417.9799 | 2025-01-08 21:15:00 | 500.0000 | 0.0000 | 0.0000 | 0.9700 | 0.9500 | 10kV合中二线972 | 8.8864 | 国网重庆市电力公司 | 国网重庆合川供电公司 | 国网重庆合川供电公司 | 7F03B4C7-36F5-472A-944F-154D71B402AA-24174 | A1FDC1C2B0730E9AE055000000000001 | 现状态 | 80.0000 | 49.8300 |  | 417.98 | 0.35
5368 |  | 大众花园#4公变 | 绿 | 416.3021 | 416.30 | 416.3021 | 2025-01-08 21:15:00 | 500.0000 | 0.0000 | 0.0000 | 0.9700 | 0.9500 | 10kV合中二线972 | 8.8864 | 国网重庆市电力公司 | 国网重庆合川供电公司 | 国网重庆合川供电公司 | 075C0ACD-6E41-4AC1-A352-F9C7F80D0B84-40007 | A1FDC1C1DA970E9AE055000000000001 | 现状态 | 80.0000 | 45.1800 |  | 416.30 | 0.35
5369 |  | 大众花园#3公变 | 绿 | 339.3546 | 339.35 | 339.3546 | 2025-01-08 21:15:00 | 400.0000 | 0.0000 | 0.0000 | 0.9700 | 0.9500 | 10kV合中二线972 | 8.8864 | 国网重庆市电力公司 | 国网重庆合川供电公司 | 国网重庆合川供电公司 | 06988E55-0D45-43CD-B0A8-B673CA9324A8-50811 | A1FDC1C0B4360E9AE055000000000001 | 现状态 | 80.0000 | 53.6400 |  | 339.35 | 0.35
5370 |  | 大众花园#2公变 | 绿 | 835.5701 | 835.57 | 835.5701 | 2025-01-08 21:15:00 | 1000.0000 | 0.0000 | 0.0000 | 0.9700 | 0.9500 | 10kV合中二线972 | 8.8864 | 国网重庆市电力公司 | 国网重庆合川供电公司 | 国网重庆合川供电公司 | EBFAC1A9-551E-4AC6-833E-24ADAEAC938B-01033 | A1FDC1C2C7920E9AE055000000000001 | 现状态 | 80.0000 | 98.5800 |  | 835.57 | 0.35
5371 |  | 大众花园#1公配#1变 | 绿 | 533.3206 | 533.32 | 533.3206 | 2025-01-08 21:15:00 | 630.0000 | 0.0000 | 0.0000 | 0.9700 | 0.9500 | 10kV合中二线972 | 8.8864 | 国网重庆市电力公司 | 国网重庆合川供电公司 | 国网重庆合川供电公司 | FAA51A52-966E-4877-B208-5656DB87F8A2-92866 | A1FDC1C19D330E9AE055000000000001 | 现状态 | 80.0000 | 81.2600 |  | 533.32 | 0.35
5372 |  | 大众花园#1公变 | 绿 | 531.2206 | 531.22 | 531.2206 | 2025-01-08 21:15:00 | 630.0000 | 0.0000 | 0.0000 | 0.9700 | 0.9500 | 10kV合中二线972 | 8.8864 | 国网重庆市电力公司 | 国网重庆合川供电公司 | 国网重庆合川供电公司 | 0CAC023A-8C16-44C5-ADBD-58695C21B1A9-38852 | F9338EB2CBE30163E0530153040A19E2 | 现状态 | 80.0000 | 75.4400 |  | 531.22 | 0.35
5373 |  | 大井湾柱上变 | 绿 | 88.9651 | 88.97 | 88.9651 | 2025-01-08 21:15:00 | 100.0000 | 0.0000 | 0.0000 | 0.9700 | 0.9500 | 10kV小长线921 | 5.1813 | 国网重庆市电力公司 | 国网重庆合川供电公司 | 国网重庆合川供电公司 | 6350cfa31b8a398aa1530db7eb0153634fb1b55cff | A1FDC1C1E1D50E9AE055000000000001 | 现状态 | 80.0000 | 24.8460 |  | 88.97 | 0.35
5374 |  | 大井柱上变（小华） | 绿 | 40.9353 | 40.94 | 40.9353 | 2025-01-08 21:15:00 | 50.0000 | 0.0000 | 0.0000 | 0.9700 | 0.9500 | 10kV小华线922 | 5.2722 | 国网重庆市电力公司 | 国网重庆合川供电公司 | 国网重庆合川供电公司 | 6ECF6B9D-0FB6-4102-9526-516F72868C7D-48778 | A1FDC1C0FB840E9AE055000000000001 | 现状态 | 80.0000 | 2.5920 |  | 40.94 | 0.35
5375 |  | 夜雨#9公变 | 绿 | 81.7998 | 81.80 | 81.7998 | 2025-01-08 21:15:00 | 100.0000 | 0.0000 | 0.0000 | 0.9700 | 0.9500 | 10kV安桥线977 | 6.6487 | 国网重庆市电力公司 | 国网重庆合川供电公司 | 国网重庆合川供电公司 | ad8deea3d98a398aa251a9c1550151ad8deab104a0 | AFCF251F988352D9E0530253040AFCE8 | 现状态 | 80.0000 | 4.9880 |  | 81.80 | 0.35
5376 |  | 夜雨#8配变 | 绿 | 80.4990 | 80.50 | 80.4990 | 2025-01-08 21:15:00 | 100.0000 | 0.0000 | 0.0000 | 0.9700 | 0.9500 | 10kV安桥线977 | 6.6487 | 国网重庆市电力公司 | 国网重庆合川供电公司 | 国网重庆合川供电公司 | 8CBD0E61-2BE5-46A1-8663-1E1ECF82062E-17685 | A1FDC1C1345A0E9AE055000000000001 | 现状态 | 80.0000 | 1.3830 |  | 80.50 | 0.35
5377 |  | 夜雨#7配变 | 绿 | 83.3611 | 83.36 | 83.3611 | 2025-01-08 21:15:00 | 100.0000 | 0.0000 | 0.0000 | 0.9700 | 0.9500 | 10kV安桥线977 | 6.6487 | 国网重庆市电力公司 | 国网重庆合川供电公司 | 国网重庆合川供电公司 | 8CBD0E61-2BE5-46A1-8663-1E1ECF82062E-17749 | A1FDC1C0D2730E9AE055000000000001 | 现状态 | 80.0000 | 9.3150 |  | 83.36 | 0.35
5378 |  | 夜雨#6配变 | 绿 | 44.4676 | 80.47 | 44.4676 | 2025-01-08 21:15:00 | 100.0000 | 0.0000 | 36.0000 | 0.9700 | 0.9500 | 10kV安桥线977 | 6.6487 | 国网重庆市电力公司 | 国网重庆合川供电公司 | 国网重庆合川供电公司 | 8CBD0E61-2BE5-46A1-8663-1E1ECF82062E-17756 | A1FDC1C0D2740E9AE055000000000001 | 现状态 | 80.0000 | 1.2960 |  | 80.47 | 0.35
5379 |  | 夜雨#5配变 | 绿 | 41.6210 | 41.62 | 41.6210 | 2025-01-08 21:15:00 | 50.0000 | 0.0000 | 0.0000 | 0.9700 | 0.9500 | 10kV安桥线977 | 6.6487 | 国网重庆市电力公司 | 国网重庆合川供电公司 | 国网重庆合川供电公司 | E82F4A0E-2311-46F6-BE90-B1A51CD5DB5F-33285 | A1FDC1C1917B0E9AE055000000000001 | 现状态 | 80.0000 | 4.4925 |  | 41.62 | 0.35
5380 |  | 夜雨#4配变 | 绿 | 40.2603 | 40.26 | 40.2603 | 2025-01-08 21:15:00 | 50.0000 | 0.0000 | 0.0000 | 0.9700 | 0.9500 | 10kV安桥线977 | 6.6487 | 国网重庆市电力公司 | 国网重庆合川供电公司 | 国网重庆合川供电公司 | 1D0B771B-B0F6-49E3-B668-92C4B3ECF849-22687 | A1FDC1C0FD6F0E9AE055000000000001 | 现状态 | 80.0000 | 0.7215 |  | 40.26 | 0.35
5381 |  | 夜雨#3配变 | 绿 | 80.8611 | 80.86 | 80.8611 | 2025-01-08 21:15:00 | 100.0000 | 0.0000 | 0.0000 | 0.9700 | 0.9500 | 10kV安桥线977 | 6.6487 | 国网重庆市电力公司 | 国网重庆合川供电公司 | 国网重庆合川供电公司 | 1D0B771B-B0F6-49E3-B668-92C4B3ECF849-22862 | A1FDC1C212200E9AE055000000000001 | 现状态 | 80.0000 | 2.3865 |  | 80.86 | 0.35
5382 |  | 夜雨#2配变 | 绿 | 66.6618 | 66.66 | 66.6618 | 2025-01-08 21:15:00 | 80.0000 | 0.0000 | 0.0000 | 0.9700 | 0.9500 | 10kV安桥线977 | 6.6487 | 国网重庆市电力公司 | 国网重庆合川供电公司 | 国网重庆合川供电公司 | 1D0B771B-B0F6-49E3-B668-92C4B3ECF849-22631 | A1FDC1C22F5A0E9AE055000000000001 | 现状态 | 80.0000 | 7.3770 |  | 66.66 | 0.35
5383 |  | 夜雨#1配变 | 绿 | 40.5910 | 40.59 | 40.5910 | 2025-01-08 21:15:00 | 50.0000 | 0.0000 | 0.0000 | 0.9700 | 0.9500 | 10kV安桥线977 | 6.6487 | 国网重庆市电力公司 | 国网重庆合川供电公司 | 国网重庆合川供电公司 | 1D0B771B-B0F6-49E3-B668-92C4B3ECF849-23099 | A1FDC1C2D01E0E9AE055000000000001 | 现状态 | 80.0000 | 1.6380 |  | 40.59 | 0.35
5384 |  | 夜雨#10公变 | 绿 | 80.3475 | 80.35 | 80.3475 | 2025-01-08 21:15:00 | 100.0000 | 0.0000 | 0.0000 | 0.9700 | 0.9500 | 10kV安桥线977 | 6.6487 | 国网重庆市电力公司 | 国网重庆合川供电公司 | 国网重庆合川供电公司 | abbdf523468a398a5b794bc8f20179abbd03116f96 | C50102A2F601BA85E0530253040A2AF6 | 现状态 | 80.0000 | 0.9630 |  | 80.35 | 0.35
5385 |  | 夜花丘柱上变（坝大线） | 绿 | 44.0896 | 44.09 | 44.0896 | 2025-01-08 21:15:00 | 50.0000 | 0.0000 | 0.0000 | 0.9700 | 0.9500 | 10kV坝大线964 | 5.4194 | 国网重庆市电力公司 | 国网重庆合川供电公司 | 国网重庆合川供电公司 | 8f368713-c109-4419-8b0e-9cf29646dada | 1DCDB5CC3D1D0ACCE0630153040AB0E9 | 现状态 | 80.0000 | 11.3340 |  | 44.09 | 0.35
5386 |  | 外渡口柱上变 | 绿 | 81.4419 | 81.44 | 81.4419 | 2024-12-03 18:30:00 | 100.0000 | 0.0000 | 0.0000 | 0.9700 | 0.9500 | 10kV场清线938 | 3.0586 | 国网重庆市电力公司 | 国网重庆合川供电公司 | 国网重庆合川供电公司 | 7B0045EC-8884-C468-E043-0AB90240C468-00001 | A1FDC1C0CE440E9AE055000000000001 | 现状态 | 80.0000 | 3.9960 |  | 81.44 | 0.35
5387 |  | 外寨柱上变 | 绿 | 86.5944 | 86.59 | 86.5944 | 2024-12-03 18:30:00 | 100.0000 | 0.0000 | 0.0000 | 0.9700 | 0.9500 | 10kV场清线938 | 3.0586 | 国网重庆市电力公司 | 国网重庆合川供电公司 | 国网重庆合川供电公司 | 7B0045EC-8874-C468-E043-0AB90240C468-00001 | A1FDC1C2802B0E9AE055000000000001 | 现状态 | 80.0000 | 18.2760 |  | 86.59 | 0.35
5388 |  | 夏大湾柱上变 | 绿 | 105.2327 | 105.23 | 105.2327 | 2025-01-08 21:15:00 | 125.0000 | 0.0000 | 0.0000 | 0.9700 | 0.9500 | 10kV双镇线972 | 6.7666 | 国网重庆市电力公司 | 国网重庆合川供电公司 | 国网重庆合川供电公司 | 82BAEE5F-2DA5-4084-8D3F-3EE26EB3DAF9-14907 | A1FDC1C156FE0E9AE055000000000001 | 现状态 | 80.0000 | 14.5020 |  | 105.23 | 0.35
5389 |  | 复兴#9柱上变 | 绿 | 82.2342 | 82.23 | 82.2342 | 2024-12-29 20:00:00 | 100.0000 | 0.0000 | 0.0000 | 0.9700 | 0.9500 | 10kV太永线961 | 6.4589 | 国网重庆市电力公司 | 国网重庆合川供电公司 | 国网重庆合川供电公司 | 70bcd886558a398a5a72a9e514017370bb83ae1f4a | AFCF251F98B152D9E0530253040AFCE8 | 现状态 | 80.0000 | 6.1920 |  | 82.23 | 0.35
5390 |  | 复兴#8柱上变 | 绿 | 80.7339 | 80.73 | 80.7339 | 2024-12-29 20:00:00 | 100.0000 | 0.0000 | 0.0000 | 0.9700 | 0.9500 | 10kV太永线961 | 6.4589 | 国网重庆市电力公司 | 国网重庆合川供电公司 | 国网重庆合川供电公司 | a64d26b5588a398a5a722c4d230172a64beb230ccd | AFCF251F986852D9E0530253040AFCE8 | 现状态 | 80.0000 | 2.0340 |  | 80.73 | 0.35
5391 |  | 复兴#7柱上变 | 绿 | 81.5046 | 81.50 | 81.5046 | 2024-12-29 20:00:00 | 100.0000 | 0.0000 | 0.0000 | 0.9700 | 0.9500 | 10kV太永线961 | 6.4589 | 国网重庆市电力公司 | 国网重庆合川供电公司 | 国网重庆合川供电公司 | f98dc6bd488a398a5a72a9e7460172f98d3f535b16 | AFCF251F97C852D9E0530253040AFCE8 | 现状态 | 80.0000 | 4.1700 |  | 81.50 | 0.35
5392 |  | 复兴#6柱上公变 | 绿 | 82.3923 | 82.39 | 82.3923 | 2024-12-29 20:00:00 | 100.0000 | 0.0000 | 0.0000 | 0.9700 | 0.9500 | 10kV太永线961 | 6.4589 | 国网重庆市电力公司 | 国网重庆合川供电公司 | 国网重庆合川供电公司 | 0346d7b8da8a398aa053afe30e0154034183d32773 | A1FDC1C1AB610E9AE055000000000001 | 现状态 | 80.0000 | 6.6300 |  | 82.39 | 0.35
5393 |  | 复兴#5柱上公变 | 绿 | 82.8025 | 82.80 | 82.8025 | 2024-12-29 20:00:00 | 100.0000 | 0.0000 | 0.0000 | 0.9700 | 0.9500 | 10kV太永线961 | 6.4589 | 国网重庆市电力公司 | 国网重庆合川供电公司 | 国网重庆合川供电公司 | 03436af7e18a398aa053afe30e0154033e17302751 | A1FDC1C19F0D0E9AE055000000000001 | 现状态 | 80.0000 | 7.7670 |  | 82.80 | 0.35
5394 |  | 复兴#4柱上公变 | 绿 | 82.3706 | 82.37 | 82.3706 | 2024-12-29 20:00:00 | 100.0000 | 0.0000 | 0.0000 | 0.9700 | 0.9500 | 10kV太永线961 | 6.4589 | 国网重庆市电力公司 | 国网重庆合川供电公司 | 国网重庆合川供电公司 | 033f7dfbb18a398aa053afe30e0154033a2a4a2737 | A1FDC1C1E11B0E9AE055000000000001 | 现状态 | 80.0000 | 6.5700 |  | 82.37 | 0.35
5395 |  | 复兴#3配变 | 绿 | 82.7960 | 82.80 | 82.7960 | 2024-12-29 20:00:00 | 100.0000 | 0.0000 | 0.0000 | 0.9700 | 0.9500 | 10kV太永线961 | 6.4589 | 国网重庆市电力公司 | 国网重庆合川供电公司 | 国网重庆合川供电公司 | B0359AE6-DEC7-447F-9F8F-D2180350D8F6-04896 | A1FDC1C1BBB00E9AE055000000000001 | 现状态 | 80.0000 | 7.7490 |  | 82.80 | 0.35
5396 |  | 复兴#2公变 | 绿 | 162.5222 | 162.52 | 162.5222 | 2024-12-29 20:00:00 | 200.0000 | 0.0000 | 0.0000 | 0.9700 | 0.9500 | 10kV太永线961 | 6.4589 | 国网重庆市电力公司 | 国网重庆合川供电公司 | 国网重庆合川供电公司 | a65fc40d-e251-4579-a15c-22656ac3d30c | 1DCDB5CC3CE40ACCE0630153040AB0E9 | 现状态 | 80.0000 | 6.9900 |  | 162.52 | 0.35
5397 |  | 复兴#1配变 | 绿 | 81.7395 | 81.74 | 81.7395 | 2024-12-29 20:00:00 | 100.0000 | 0.0000 | 0.0000 | 0.9700 | 0.9500 | 10kV太永线961 | 6.4589 | 国网重庆市电力公司 | 国网重庆合川供电公司 | 国网重庆合川供电公司 | B0359AE6-DEC7-447F-9F8F-D2180350D8F6-04555 | A1FDC1C2C1480E9AE055000000000001 | 现状态 | 80.0000 | 4.8210 |  | 81.74 | 0.35
5398 |  | 壹號院#1公配#2变 | 绿 | 527.5691 | 527.57 | 527.5691 | 2025-01-08 21:15:00 | 630.0000 | 0.0000 | 0.0000 | 0.9700 | 0.9500 | 10kV花岸线967 | 9.6169 | 国网重庆市电力公司 | 国网重庆合川供电公司 | 国网重庆合川供电公司 | 571fcf45-aafb-486d-9c5a-fb0b327ca17b | ED1BC48736C9F574E0530153040A3B09 | 现状态 | 80.0000 | 65.3200 |  | 527.57 | 0.35
5399 |  | 壹號院#1公配#1变 | 绿 | 657.2763 | 657.28 | 657.2763 | 2025-01-08 21:15:00 | 800.0000 | 0.0000 | 0.0000 | 0.9700 | 0.9500 | 10kV花岸线967 | 9.6169 | 国网重庆市电力公司 | 国网重庆合川供电公司 | 国网重庆合川供电公司 | b501795f-24fe-4bf2-b469-eeae761c95d5 | ED1BC48736C8F574E0530153040A3B09 | 现状态 | 80.0000 | 47.8800 |  | 657.28 | 0.35
5400 |  | 壹品园#1公配#1变 | 绿 | 672.0954 | 672.10 | 672.0954 | 2025-01-08 21:15:00 | 800.0000 | 0.0000 | 0.0000 | 0.9700 | 0.9500 | 10kV东江二线974 | 8.5490 | 国网重庆市电力公司 | 国网重庆合川供电公司 | 国网重庆合川供电公司 | 5A4D63DE-451F-4887-A048-2B55910BE207-65355 | A1FDC1C1B13D0E9AE055000000000001 | 现状态 | 80.0000 | 88.9500 |  | 672.10 | 0.35
5401 |  | 壮金#4公变 | 绿 | 165.2955 | 165.30 | 165.2955 | 2024-12-29 20:00:00 | 200.0000 | 0.0000 | 0.0000 | 0.9700 | 0.9500 | 10kV钱泥线971 | 3.2289 | 国网重庆市电力公司 | 国网重庆合川供电公司 | 国网重庆合川供电公司 | 23a6191c9a8a398aa354f3581e015523a5c32d75ce | A1FDC1C1DC1A0E9AE055000000000001 | 现状态 | 80.0000 | 14.6760 |  | 165.30 | 0.35
5402 |  | 壮金#3公变 | 绿 | 80.0000 | 80.00 | 80.0000 | 2024-12-29 20:00:00 | 100.0000 | 0.0000 | 0.0000 | 0.9700 | 0.9500 | 10kV钱泥线971 | 3.2289 | 国网重庆市电力公司 | 国网重庆合川供电公司 | 国网重庆合川供电公司 | 8027388E-819F-4CB2-8FCF-0977F1A3833D-99983 | A1FDC1C2223E0E9AE055000000000001 | 现状态 | 80.0000 | 0.0000 |  | 80.00 | 0.35
5403 |  | 壮金#2公变 | 绿 | 135.2910 | 135.29 | 135.2910 | 2024-12-29 20:00:00 | 160.0000 | 0.0000 | 0.0000 | 0.9700 | 0.9500 | 10kV钱泥线971 | 3.2289 | 国网重庆市电力公司 | 国网重庆合川供电公司 | 国网重庆合川供电公司 | 8DC7B837-C156-4E21-A773-DF73B6130F69-43997 | A1FDC1C1739A0E9AE055000000000001 | 现状态 | 80.0000 | 20.2065 |  | 135.29 | 0.35
5404 |  | 壮金#1公变 | 绿 | 104.6849 | 104.68 | 104.6849 | 2024-12-29 20:00:00 | 125.0000 | 0.0000 | 0.0000 | 0.9700 | 0.9500 | 10kV钱泥线971 | 3.2289 | 国网重庆市电力公司 | 国网重庆合川供电公司 | 国网重庆合川供电公司 | FC7B558B-BD76-4E0B-996F-0000479B3AEB-26030 | A1FDC1C17F830E9AE055000000000001 | 现状态 | 80.0000 | 12.9840 |  | 104.68 | 0.35
5405 |  | 墩子河柱上变 | 绿 | 83.6377 | 83.64 | 83.6377 | 2024-12-03 18:30:00 | 100.0000 | 0.0000 | 0.0000 | 0.9700 | 0.9500 | 10kV场清线938 | 3.0586 | 国网重庆市电力公司 | 国网重庆合川供电公司 | 国网重庆合川供电公司 | E5C2A874-07CE-4746-8DF5-4B04E11E5FC8-58002 | A1FDC1C2184F0E9AE055000000000001 | 现状态 | 80.0000 | 10.0815 |  | 83.64 | 0.35
5406 |  | 墩子#7公变 | 绿 | 41.1030 | 41.10 | 41.1030 | 2024-12-29 20:00:00 | 50.0000 | 0.0000 | 0.0000 | 0.9700 | 0.9500 | 10kV太木线967 | 6.8085 | 国网重庆市电力公司 | 国网重庆合川供电公司 | 国网重庆合川供电公司 | f8fb1ff1-ee53-4510-9d3e-4c70f647b1fe | fb949ad7b3ff474bba52eae853b35358 | 现状态 | 80.0000 | 3.0570 |  | 41.10 | 0.35
5407 |  | 墩子#6公变 | 绿 | 83.0818 | 83.08 | 83.0818 | 2024-12-29 20:00:00 | 100.0000 | 0.0000 | 0.0000 | 0.9700 | 0.9500 | 10kV太木线967 | 6.8085 | 国网重庆市电力公司 | 国网重庆合川供电公司 | 国网重庆合川供电公司 | 8afcbdf9958a398aa15b01235e015b8afb8c9e4560 | A1FDC1C1EE070E9AE055000000000001 | 现状态 | 80.0000 | 8.5410 |  | 83.08 | 0.35
5408 |  | 墩子#5柱上变 | 绿 | 41.3596 | 41.36 | 41.3596 | 2024-12-29 20:00:00 | 50.0000 | 0.0000 | 0.0000 | 0.9700 | 0.9500 | 10kV太木线967 | 6.8085 | 国网重庆市电力公司 | 国网重庆合川供电公司 | 国网重庆合川供电公司 | 075C0ACD-6E41-4AC1-A352-F9C7F80D0B84-84077 | AFCF251F996D52D9E0530253040AFCE8 | 现状态 | 80.0000 | 3.7680 |  | 41.36 | 0.35
5409 |  | 墩子#4柱上变 | 绿 | 40.6939 | 40.69 | 40.6939 | 2024-12-29 20:00:00 | 50.0000 | 0.0000 | 0.0000 | 0.9700 | 0.9500 | 10kV太小线962 | 6.8285 | 国网重庆市电力公司 | 国网重庆合川供电公司 | 国网重庆合川供电公司 | 2202a658f18a398a5a6f1760fd016f220291f120e1 | AFCF251F993D52D9E0530253040AFCE8 | 现状态 | 80.0000 | 1.9230 |  | 40.69 | 0.35
5410 |  | 墩子#3配变 | 绿 | 43.7057 | 43.71 | 43.7057 | 2024-12-29 20:00:00 | 50.0000 | 0.0000 | 0.0000 | 0.9700 | 0.9500 | 10kV太小线962 | 6.8285 | 国网重庆市电力公司 | 国网重庆合川供电公司 | 国网重庆合川供电公司 | C3A7211F-A92D-445C-9DB0-05F3FE483F8D-46459 | A1FDC1C159960E9AE055000000000001 | 现状态 | 80.0000 | 10.2700 |  | 43.71 | 0.35
5411 |  | 墩子#2配变 | 绿 | 43.2496 | 43.25 | 43.2496 | 2024-12-29 20:00:00 | 50.0000 | 0.0000 | 0.0000 | 0.9700 | 0.9500 | 10kV太木线967 | 6.8085 | 国网重庆市电力公司 | 国网重庆合川供电公司 | 国网重庆合川供电公司 | 83958D77-D39C-42D6-A1C7-9F7C3C9E619C-37291 | A1FDC1C15BB40E9AE055000000000001 | 现状态 | 80.0000 | 9.0060 |  | 43.25 | 0.35
5412 |  | 墩子#1配变 | 绿 | 41.8131 | 41.81 | 41.8131 | 2024-12-29 20:00:00 | 50.0000 | 0.0000 | 0.0000 | 0.9700 | 0.9500 | 10kV太木线967 | 6.8085 | 国网重庆市电力公司 | 国网重庆合川供电公司 | 国网重庆合川供电公司 | B72FB96F-9A02-4237-A8C2-48886F69FDCA-03508 | A1FDC1C197010E9AE055000000000001 | 现状态 | 80.0000 | 5.0250 |  | 41.81 | 0.35
5413 |  | 墙院子柱上变压器 | 绿 | 84.9859 | 84.99 | 84.9859 | 2025-01-08 21:15:00 | 100.0000 | 0.0000 | 0.0000 | 0.9700 | 0.9500 | 10kV小长线921 | 5.1813 | 国网重庆市电力公司 | 国网重庆合川供电公司 | 国网重庆合川供电公司 | 79d022a2648a398aa054406322015479cfbae3111c | A1FDC1C283040E9AE055000000000001 | 现状态 | 80.0000 | 13.8180 |  | 84.99 | 0.35
5414 |  | 墙院子#2公变 | 绿 | 45.9460 | 45.95 | 45.9460 | 2025-01-08 21:15:00 | 50.0000 | 0.0000 | 0.0000 | 0.9700 | 0.9500 | 10kV小长线921 | 5.1813 | 国网重庆市电力公司 | 国网重庆合川供电公司 | 国网重庆合川供电公司 | 7B0045ED-1B8D-C468-E043-0AB90240C468-00001 | A1FDC1C144E40E9AE055000000000001 | 现状态 | 80.0000 | 16.4790 |  | 45.95 | 0.35
5415 |  | 塘湾村#4公变 | 绿 | 160.2143 | 160.21 | 160.2143 | 2025-01-08 21:15:00 | 200.0000 | 0.0000 | 0.0000 | 0.9700 | 0.9500 | 10kV狮江线973 | 8.4907 | 国网重庆市电力公司 | 国网重庆合川供电公司 | 国网重庆合川供电公司 | e76642f516ff8080817bae8713017be7663f690424 | CD1F62880DF02A59E0530153040A30D7 | 现状态 | 80.0000 | 0.5940 |  | 160.21 | 0.35
5416 |  | 塘湾小学柱上变 | 绿 | 161.2990 | 161.30 | 161.2990 | 2025-01-08 21:15:00 | 200.0000 | 0.0000 | 0.0000 | 0.9700 | 0.9500 | 10kV双塘线979 | 7.1568 | 国网重庆市电力公司 | 国网重庆合川供电公司 | 国网重庆合川供电公司 | fc34928e26ff80808169cae7620169fc33d8591042 | A1FDC1C25C480E9AE055000000000001 | 现状态 | 80.0000 | 3.6000 |  | 161.30 | 0.35
5417 |  | 塘湾#5公变 | 绿 | 41.5966 | 41.60 | 41.5966 | 2025-01-08 21:15:00 | 50.0000 | 0.0000 | 0.0000 | 0.9700 | 0.9500 | 10kV狮江线973 | 8.4907 | 国网重庆市电力公司 | 国网重庆合川供电公司 | 国网重庆合川供电公司 | C0C0C084-6437-4591-9A83-131BAED978BE-87239 | A1FDC1C1BE120E9AE055000000000001 | 现状态 | 80.0000 | 4.4250 |  | 41.60 | 0.35
5418 |  | 塘湾#3公变 | 绿 | 44.4181 | 44.42 | 44.4181 | 2025-01-08 21:15:00 | 50.0000 | 0.0000 | 0.0000 | 0.9700 | 0.9500 | 10kV狮江线973 | 8.4907 | 国网重庆市电力公司 | 国网重庆合川供电公司 | 国网重庆合川供电公司 | C0C0C084-6437-4591-9A83-131BAED978BE-87225 | A1FDC1C264540E9AE055000000000001 | 现状态 | 80.0000 | 12.2445 |  | 44.42 | 0.35
5419 |  | 塘湾#2公变 | 绿 | 41.5755 | 41.58 | 41.5755 | 2025-01-08 21:15:00 | 50.0000 | 0.0000 | 0.0000 | 0.9700 | 0.9500 | 10kV狮江线973 | 8.4907 | 国网重庆市电力公司 | 国网重庆合川供电公司 | 国网重庆合川供电公司 | D1A9B8CA-2526-4003-9F69-567388C3A22E-33099 | A1FDC1C184DE0E9AE055000000000001 | 现状态 | 80.0000 | 4.3665 |  | 41.58 | 0.35
5420 |  | 塘湾#1公变 | 绿 | 46.1961 | 46.20 | 46.1961 | 2025-01-08 21:15:00 | 50.0000 | 0.0000 | 0.0000 | 0.9700 | 0.9500 | 10kV狮江线973 | 8.4907 | 国网重庆市电力公司 | 国网重庆合川供电公司 | 国网重庆合川供电公司 | C0C0C084-6437-4591-9A83-131BAED978BE-87247 | A1FDC1C1BE130E9AE055000000000001 | 现状态 | 80.0000 | 17.1720 |  | 46.20 | 0.35
5421 |  | 塘沽村#8柱上公变 | 绿 | 161.4689 | 161.47 | 161.4689 | 2024-12-29 20:00:00 | 200.0000 | 0.0000 | 0.0000 | 0.9700 | 0.9500 | 10kV青古线973 | 3.7994 | 国网重庆市电力公司 | 国网重庆合川供电公司 | 国网重庆合川供电公司 | 15874cb2a38a398aa251f1129301521586fee301f5 | A1FDC1C22E560E9AE055000000000001 | 现状态 | 80.0000 | 4.0710 |  | 161.47 | 0.35
5422 |  | 塘沽村#7柱上公变 | 绿 | 85.1537 | 85.15 | 85.1537 | 2024-12-29 20:00:00 | 100.0000 | 0.0000 | 0.0000 | 0.9700 | 0.9500 | 10kV青古线973 | 3.7994 | 国网重庆市电力公司 | 国网重庆合川供电公司 | 国网重庆合川供电公司 | 1585a817f58a398aa251f11293015215855a4e01ed | A1FDC1C1F2C10E9AE055000000000001 | 现状态 | 80.0000 | 14.2830 |  | 85.15 | 0.35
5423 |  | 塘沽村#5配变 | 绿 | 82.9476 | 82.95 | 82.9476 | 2024-12-29 20:00:00 | 100.0000 | 0.0000 | 0.0000 | 0.9700 | 0.9500 | 10kV骑楼线965 | 6.7526 | 国网重庆市电力公司 | 国网重庆合川供电公司 | 国网重庆合川供电公司 | C0C0C084-6437-4591-9A83-131BAED978BE-05628 | A1FDC1C22A740E9AE055000000000001 | 现状态 | 80.0000 | 8.1690 |  | 82.95 | 0.35
5424 |  | 塘沽村#4公变 | 绿 | 82.7495 | 82.75 | 82.7495 | 2024-12-29 20:00:00 | 100.0000 | 0.0000 | 0.0000 | 0.9700 | 0.9500 | 10kV青古线973 | 3.7994 | 国网重庆市电力公司 | 国网重庆合川供电公司 | 国网重庆合川供电公司 | 2c56cb2b9f8a398a5b7fc39f0d01802c56455f36ca | DCFD9D45B2634278E0530153040A70C0 | 现状态 | 80.0000 | 7.6200 |  | 82.75 | 0.35
5425 |  | 塘沽村#3配变 | 绿 | 44.9188 | 44.92 | 44.9188 | 2024-12-29 20:00:00 | 50.0000 | 0.0000 | 0.0000 | 0.9700 | 0.9500 | 10kV青古线973 | 3.7994 | 国网重庆市电力公司 | 国网重庆合川供电公司 | 国网重庆合川供电公司 | 88B722EA-D9E9-4722-AA25-ADA9540DC75A-40267 | A1FDC1C17B3C0E9AE055000000000001 | 现状态 | 80.0000 | 13.6320 |  | 44.92 | 0.35
5426 |  | 塘沽村#2配变（光伏2户） | 绿 | 39.9981 | 206.26 | 39.9981 | 2024-12-29 20:00:00 | 250.0000 | 166.2600 | 0.0000 | 0.9700 | 0.9500 | 10kV青古线973 | 3.7994 | 国网重庆市电力公司 | 国网重庆合川供电公司 | 国网重庆合川供电公司 | C84E0BC9-87FB-4142-9B8E-F509BA32B8A5-99124 | A1FDC1C2D5AF0E9AE055000000000001 | 现状态 | 80.0000 | 17.3440 |  | 206.26 | 0.35
5427 |  | 塘沽村#1配变(光伏1户) | 绿 | 23.5527 | 43.55 | 23.5527 | 2024-12-29 20:00:00 | 50.0000 | 20.0000 | 0.0000 | 0.9700 | 0.9500 | 10kV青古线973 | 3.7994 | 国网重庆市电力公司 | 国网重庆合川供电公司 | 国网重庆合川供电公司 | C84E0BC9-87FB-4142-9B8E-F509BA32B8A5-99035 | A1FDC1C182900E9AE055000000000001 | 现状态 | 80.0000 | 9.8460 |  | 43.55 | 0.35
5428 |  | 塘沽#9公变（光伏1户） | 绿 | 113.1430 | 161.27 | 113.1430 | 2024-12-29 20:00:00 | 200.0000 | 48.1300 | 0.0000 | 0.9700 | 0.9500 | 10kV青古线973 | 3.7994 | 国网重庆市电力公司 | 国网重庆合川供电公司 | 国网重庆合川供电公司 | 23b24df0-97af-428b-b5be-89b46c0b3f30 | DCAD61C654DEADDDE0530153040ABA55 | 现状态 | 80.0000 | 3.5280 |  | 161.27 | 0.35
5429 |  | 塘沽#11公变（光伏1户） | 绿 | 128.0148 | 161.03 | 128.0148 | 2024-12-29 20:00:00 | 200.0000 | 33.0200 | 0.0000 | 0.9700 | 0.9500 | 10kV青古线973 | 3.7994 | 国网重庆市电力公司 | 国网重庆合川供电公司 | 国网重庆合川供电公司 | 002fba94-0679-4a61-817d-141608581508 | FD9B82FB2C098876E0530253040AACBE | 现状态 | 80.0000 | 2.8680 |  | 161.03 | 0.35
5430 |  | 塘沽#10公变 | 绿 | 162.9746 | 162.97 | 162.9746 | 2024-12-29 20:00:00 | 200.0000 | 0.0000 | 0.0000 | 0.9700 | 0.9500 | 10kV青古线973 | 3.7994 | 国网重庆市电力公司 | 国网重庆合川供电公司 | 国网重庆合川供电公司 | 1c928bf5-9e9b-41ff-af85-4e366588d9c6 | DCAD61C654CBADDDE0530153040ABA55 | 现状态 | 80.0000 | 8.2440 |  | 162.97 | 0.35
5431 |  | 塘庙#6配变 | 绿 | 81.4548 | 81.45 | 81.4548 | 2024-12-29 20:00:00 | 100.0000 | 0.0000 | 0.0000 | 0.9700 | 0.9500 | 10kV尊塘线965 | 9.8532 | 国网重庆市电力公司 | 国网重庆合川供电公司 | 国网重庆合川供电公司 | BBAE4589-A8D1-4F2E-BDF4-D701E6409376-58148 | A1FDC1C2B53B0E9AE055000000000001 | 现状态 | 80.0000 | 4.0320 |  | 81.45 | 0.35
5432 |  | 塘庙#4配变 | 绿 | 83.9294 | 83.93 | 83.9294 | 2024-12-29 20:00:00 | 100.0000 | 0.0000 | 0.0000 | 0.9700 | 0.9500 | 10kV尊塘线965 | 9.8532 | 国网重庆市电力公司 | 国网重庆合川供电公司 | 国网重庆合川供电公司 | 91901CB2-C101-4B46-9BF7-430AC105F9F6-76860 | A1FDC1C2B5630E9AE055000000000001 | 现状态 | 80.0000 | 10.8900 |  | 83.93 | 0.35
5433 |  | 塘庙#3公变（光伏1户） | 绿 | 23.4076 | 83.41 | 23.4076 | 2024-12-29 20:00:00 | 100.0000 | 60.0000 | 0.0000 | 0.9700 | 0.9500 | 10kV古临线968 | 3.3415 | 国网重庆市电力公司 | 国网重庆合川供电公司 | 国网重庆合川供电公司 | ffe9c6ace2ff80808169cae7620169ffe8f8f22994 | A1FDC1C25EAF0E9AE055000000000001 | 现状态 | 80.0000 | 9.4440 |  | 83.41 | 0.35
5434 |  | 塘庙#2配变 | 绿 | 82.4962 | 82.50 | 82.4962 | 2024-12-29 20:00:00 | 100.0000 | 0.0000 | 0.0000 | 0.9700 | 0.9500 | 10kV尊塘线965 | 9.8532 | 国网重庆市电力公司 | 国网重庆合川供电公司 | 国网重庆合川供电公司 | 41707dbee0ff80808167d361f30168416d84d65491 | A1FDC1C290510E9AE055000000000001 | 现状态 | 80.0000 | 6.9180 |  | 82.50 | 0.35
5435 |  | 塘庙#1配变 | 绿 | 83.5245 | 83.52 | 83.5245 | 2024-12-29 20:00:00 | 100.0000 | 0.0000 | 0.0000 | 0.9700 | 0.9500 | 10kV尊塘线965 | 9.8532 | 国网重庆市电力公司 | 国网重庆合川供电公司 | 国网重庆合川供电公司 | 41615f336dff808081683bff6001684161500812f9 | A1FDC1C2904C0E9AE055000000000001 | 现状态 | 80.0000 | 9.7680 |  | 83.52 | 0.35
5436 |  | 塘坝#3公变 | 绿 | 321.0716 | 321.07 | 321.0716 | 2025-01-08 21:15:00 | 400.0000 | 0.0000 | 0.0000 | 0.9700 | 0.9500 | 10kV盐沙线970 | 7.0252 | 国网重庆市电力公司 | 国网重庆合川供电公司 | 国网重庆合川供电公司 | ae5e70a8fdff8080817a95c0bc017aae5e6f1901d2 | C9598341222E0B2EE0530253040A0503 | 现状态 | 80.0000 | 2.9700 |  | 321.07 | 0.35
5437 |  | 塘坝#2公变 | 绿 | 89.0159 | 89.02 | 89.0159 | 2025-01-08 21:15:00 | 100.0000 | 0.0000 | 0.0000 | 0.9700 | 0.9500 | 10kV南石二线978 | 9.8034 | 国网重庆市电力公司 | 国网重庆合川供电公司 | 国网重庆合川供电公司 | 32CB7397-E22C-42BB-9918-39935FC6A838-48456 | A1FDC1C1DB7C0E9AE055000000000001 | 现状态 | 80.0000 | 24.9870 |  | 89.02 | 0.35
5438 |  | 塘坝#1公变(光伏1户） | 绿 | 167.1097 | 167.11 | 167.1097 | 2025-01-08 21:15:00 | 200.0000 | 0.0000 | 0.0000 | 0.9700 | 0.9500 | 10kV南石二线978 | 9.8034 | 国网重庆市电力公司 | 国网重庆合川供电公司 | 国网重庆合川供电公司 | CE404E7B-E3E9-49DD-860D-15ECF4F10197-37841 | A1FDC1C1825B0E9AE055000000000001 | 现状态 | 80.0000 | 19.7040 |  | 167.11 | 0.35
5439 |  | 塘古村#6配变 | 绿 | 86.9549 | 86.95 | 86.9549 | 2024-12-29 20:00:00 | 100.0000 | 0.0000 | 0.0000 | 0.9700 | 0.9500 | 10kV骑金线964 | 5.7862 | 国网重庆市电力公司 | 国网重庆合川供电公司 | 国网重庆合川供电公司 | 152A4B21-1725-4A0C-B08E-8874CAA8FC9D-38292 | A1FDC1C21CC10E9AE055000000000001 | 现状态 | 80.0000 | 19.2750 |  | 86.95 | 0.35
5440 |  | 塔湾公变 | 绿 | 81.5220 | 81.52 | 81.5220 | 2025-01-08 21:15:00 | 100.0000 | 0.0000 | 0.0000 | 0.9700 | 0.9500 | 10kV合华线974 | 4.7360 | 国网重庆市电力公司 | 国网重庆合川供电公司 | 国网重庆合川供电公司 | baab2071d1ff8080817f96e116017fbaab1e4302a6 | DCAD61C654C3ADDDE0530153040ABA55 | 现状态 | 80.0000 | 4.2180 |  | 81.52 | 0.35
5441 |  | 塔梁#4柱上公变 | 绿 | 81.4852 | 81.49 | 81.4852 | 2024-12-29 20:00:00 | 100.0000 | 0.0000 | 0.0000 | 0.9700 | 0.9500 | 10kV太小线962 | 6.8285 | 国网重庆市电力公司 | 国网重庆合川供电公司 | 国网重庆合川供电公司 | ce31ef1d048a398aa1558323d30155ce2fb9232c92 | A1FDC1C1C41B0E9AE055000000000001 | 现状态 | 80.0000 | 4.1160 |  | 81.49 | 0.35
5442 |  | 塔梁#3柱上公变 | 绿 | 75.7070 | 75.71 | 75.7070 | 2024-12-29 20:00:00 | 80.0000 | 0.0000 | 0.0000 | 0.9700 | 0.9500 | 10kV太小线962 | 6.8285 | 国网重庆市电力公司 | 国网重庆合川供电公司 | 国网重庆合川供电公司 | ce2eb310ca8a398aa1558323d30155ce2c7da32b7a | A1FDC1C1C41A0E9AE055000000000001 | 现状态 | 80.0000 | 32.4450 |  | 75.71 | 0.35
5443 |  | 塔梁#2配变 | 绿 | 51.7986 | 51.80 | 51.7986 | 2024-12-29 20:00:00 | 63.0000 | 0.0000 | 0.0000 | 0.9700 | 0.9500 | 10kV太小线962 | 6.8285 | 国网重庆市电力公司 | 国网重庆合川供电公司 | 国网重庆合川供电公司 | C3A7211F-A92D-445C-9DB0-05F3FE483F8D-46634 | A1FDC1C182080E9AE055000000000001 | 现状态 | 80.0000 | 3.8760 |  | 51.80 | 0.35
5444 |  | 塔梁#1配变 | 绿 | 82.0708 | 82.07 | 82.0708 | 2024-12-29 20:00:00 | 100.0000 | 0.0000 | 0.0000 | 0.9700 | 0.9500 | 10kV太小线962 | 6.8285 | 国网重庆市电力公司 | 国网重庆合川供电公司 | 国网重庆合川供电公司 | C3A7211F-A92D-445C-9DB0-05F3FE483F8D-46627 | A1FDC1C173810E9AE055000000000001 | 现状态 | 80.0000 | 5.7390 |  | 82.07 | 0.35
5445 |  | 塔儿坡柱上变 | 绿 | 170.5281 | 170.53 | 170.5281 | 2025-01-08 21:15:00 | 200.0000 | 0.0000 | 0.0000 | 0.9700 | 0.9500 | 10kV双莲线973 | 7.5493 | 国网重庆市电力公司 | 国网重庆合川供电公司 | 国网重庆合川供电公司 | ca4eacf9-0586-426d-ab14-c72175671f34 | 1BDA3496A4437661E0630153040A3E7A | 现状态 | 80.0000 | 29.1780 |  | 170.53 | 0.35
5446 |  | 堵水坝柱上公变 | 绿 | 42.2759 | 42.28 | 42.2759 | 2025-01-08 21:15:00 | 50.0000 | 0.0000 | 0.0000 | 0.9700 | 0.9500 | 10kV官安线973 | 6.4410 | 国网重庆市电力公司 | 国网重庆合川供电公司 | 国网重庆合川供电公司 | EC3B0E49-E810-4E05-9670-26915117BDD6-22874 | A1FDC1C277C10E9AE055000000000001 | 现状态 | 80.0000 | 6.3075 |  | 42.28 | 0.35
5447 |  | 堰沟田柱上变（光伏3户） | 绿 | 54.4171 | 163.18 | 54.4171 | 2025-01-08 21:15:00 | 200.0000 | 108.7600 | 0.0000 | 0.9700 | 0.9500 | 10kV双镇线972 | 6.7666 | 国网重庆市电力公司 | 国网重庆合川供电公司 | 国网重庆合川供电公司 | 3031df28bc8a398a5a6f17601b016f3031be0b32e7 | A1FDC1C2E2C20E9AE055000000000001 | 现状态 | 80.0000 | 8.8050 |  | 163.18 | 0.35
5448 |  | 堰塘湾柱上变 | 绿 | 42.2532 | 42.25 | 42.2532 | 2025-01-08 21:15:00 | 50.0000 | 0.0000 | 0.0000 | 0.9700 | 0.9500 | 10kV双镇线972 | 6.7666 | 国网重庆市电力公司 | 国网重庆合川供电公司 | 国网重庆合川供电公司 | FBE9F531-9726-4A8A-A485-92B7EF812A00-51276 | A1FDC1C206170E9AE055000000000001 | 现状态 | 80.0000 | 6.2445 |  | 42.25 | 0.35
5449 |  | 堰塘坎柱上公变 | 绿 | 81.1821 | 81.18 | 81.1821 | 2025-01-08 21:15:00 | 100.0000 | 0.0000 | 0.0000 | 0.9700 | 0.9500 | 10kV小宝线914 | 3.9322 | 国网重庆市电力公司 | 国网重庆合川供电公司 | 国网重庆合川供电公司 | CEFA5FD8-3FA9-4F79-9163-DED171A72114-28511 | A1FDC1C21A5B0E9AE055000000000001 | 现状态 | 80.0000 | 3.2760 |  | 81.18 | 0.35
5450 |  | 堰城村#4公变 | 绿 | 80.3951 | 80.40 | 80.3951 | 2025-01-08 21:15:00 | 100.0000 | 0.0000 | 0.0000 | 0.9700 | 0.9500 | 10kV龙孙线974 | 5.7718 | 国网重庆市电力公司 | 国网重庆合川供电公司 | 国网重庆合川供电公司 | 66049813-B755-493F-9C22-46BA8E3C246C-70353 | A1FDC1C215750E9AE055000000000001 | 现状态 | 80.0000 | 1.0950 |  | 80.40 | 0.35
5451 |  | 堰城村#3公变 | 绿 | 259.5048 | 259.50 | 259.5048 | 2025-01-08 21:15:00 | 315.0000 | 0.0000 | 0.0000 | 0.9700 | 0.9500 | 10kV龙孙线974 | 5.7718 | 国网重庆市电力公司 | 国网重庆合川供电公司 | 国网重庆合川供电公司 | 66049813-B755-493F-9C22-46BA8E3C246C-70339 | A1FDC1C2B7B10E9AE055000000000001 | 现状态 | 80.0000 | 20.7990 |  | 259.50 | 0.35
5452 |  | 堰口柱上变 | 绿 | 258.8701 | 258.87 | 258.8701 | 2025-01-08 21:15:00 | 315.0000 | 0.0000 | 0.0000 | 0.9700 | 0.9500 | 10kV双塘线979 | 7.1568 | 国网重庆市电力公司 | 国网重庆合川供电公司 | 国网重庆合川供电公司 | 7B0045ED-12EE-C468-E043-0AB90240C468-00001 | A1FDC1C278160E9AE055000000000001 | 现状态 | 80.0000 | 19.0400 |  | 258.87 | 0.35
5453 |  | 堰口2柱上变 | 绿 | 40.3799 | 40.38 | 40.3799 | 2025-01-08 21:15:00 | 50.0000 | 0.0000 | 0.0000 | 0.9700 | 0.9500 | 10kV华井线623 | 7.2465 | 国网重庆市电力公司 | 国网重庆合川供电公司 | 国网重庆合川供电公司 | 042949B7-3287-4630-9679-AC989D437B5A-10068 | A1FDC1C20E030E9AE055000000000001 | 现状态 | 80.0000 | 1.0530 |  | 40.38 | 0.35
5454 |  | 堰口#6公变 | 绿 | 164.7456 | 164.75 | 164.7456 | 2025-01-08 21:15:00 | 200.0000 | 0.0000 | 0.0000 | 0.9700 | 0.9500 | 10kV东阳二线977 | 8.0393 | 国网重庆市电力公司 | 国网重庆合川供电公司 | 国网重庆合川供电公司 | 9ea317e432ff8080817352a5bb01739ea3136f05f2 | AFCF251F986F52D9E0530253040AFCE8 | 现状态 | 80.0000 | 13.1520 |  | 164.75 | 0.35
5455 |  | 堰口#5公变 | 绿 | 166.1225 | 166.12 | 166.1225 | 2025-01-08 21:15:00 | 200.0000 | 0.0000 | 0.0000 | 0.9700 | 0.9500 | 10kV东阳二线977 | 8.0393 | 国网重庆市电力公司 | 国网重庆合川供电公司 | 国网重庆合川供电公司 | 0d8f9d8b-24de-4d46-aec3-3d952666de82 | 1BDA3496A40F7661E0630153040A3E7A | 现状态 | 80.0000 | 16.9680 |  | 166.12 | 0.35
5456 |  | 堰口#4公变 | 绿 | 69.0849 | 69.08 | 69.0849 | 2025-01-08 21:15:00 | 80.0000 | 0.0000 | 0.0000 | 0.9700 | 0.9500 | 10kV东阳一线965 | 9.5231 | 国网重庆市电力公司 | 国网重庆合川供电公司 | 国网重庆合川供电公司 | 59A5DD38-2D5A-4F17-826F-AA74FAEC1A91-75771 | A1FDC1C1A6190E9AE055000000000001 | 现状态 | 80.0000 | 14.0925 |  | 69.08 | 0.35
5457 |  | 堰口#3公变 | 绿 | 168.0991 | 168.10 | 168.0991 | 2025-01-08 21:15:00 | 200.0000 | 0.0000 | 0.0000 | 0.9700 | 0.9500 | 10kV东阳一线965 | 9.5231 | 国网重庆市电力公司 | 国网重庆合川供电公司 | 国网重庆合川供电公司 | 7A77DCC9-AEB2-4D12-9950-D923FAF4337C-59189 | A1FDC1C147DE0E9AE055000000000001 | 现状态 | 80.0000 | 22.4460 |  | 168.10 | 0.35
5458 |  | 堰口#2公变 | 绿 | 164.0268 | 164.03 | 164.0268 | 2025-01-08 21:15:00 | 200.0000 | 0.0000 | 0.0000 | 0.9700 | 0.9500 | 10kV东阳二线977 | 8.0393 | 国网重庆市电力公司 | 国网重庆合川供电公司 | 国网重庆合川供电公司 | 0aa9b1ecbcff80808166f86bf901670aa950b403e3 | A1FDC1C244870E9AE055000000000001 | 现状态 | 80.0000 | 11.1600 |  | 164.03 | 0.35
5459 |  | 堰口#1公变 | 绿 | 173.9693 | 173.97 | 173.9693 | 2025-01-08 21:15:00 | 200.0000 | 0.0000 | 0.0000 | 0.9700 | 0.9500 | 10kV东阳一线965 | 9.5231 | 国网重庆市电力公司 | 国网重庆合川供电公司 | 国网重庆合川供电公司 | BF44EC8B-95A8-4D40-A75D-67F59D9B0B2B-43736 | A1FDC1C2C9470E9AE055000000000001 | 现状态 | 80.0000 | 38.7150 |  | 173.97 | 0.35
5460 |  | 埝渡村#1配变 | 绿 | 70.5327 | 70.53 | 70.5327 | 2025-01-08 21:15:00 | 80.0000 | 0.0000 | 0.0000 | 0.9700 | 0.9500 | 10kV龙孙线974 | 5.7718 | 国网重庆市电力公司 | 国网重庆合川供电公司 | 国网重庆合川供电公司 | 27F01236-9859-45AE-ADD4-0A928AD0E90F-35414 | A1FDC1C1A1900E9AE055000000000001 | 现状态 | 80.0000 | 18.1050 |  | 70.53 | 0.35
5461 |  | 埝渡3#柱上公变 | 绿 | 84.1120 | 84.11 | 84.1120 | 2025-01-08 21:15:00 | 100.0000 | 0.0000 | 0.0000 | 0.9700 | 0.9500 | 10kV龙孙线974 | 5.7718 | 国网重庆市电力公司 | 国网重庆合川供电公司 | 国网重庆合川供电公司 | 526BB9AC-D518-4274-BFC3-5D88CAC22484-02043 | A1FDC1C14CC10E9AE055000000000001 | 现状态 | 80.0000 | 11.3960 |  | 84.11 | 0.35
5462 |  | 埝渡2#柱上公变 | 绿 | 81.7464 | 81.75 | 81.7464 | 2025-01-08 21:15:00 | 100.0000 | 0.0000 | 0.0000 | 0.9700 | 0.9500 | 10kV龙孙线974 | 5.7718 | 国网重庆市电力公司 | 国网重庆合川供电公司 | 国网重庆合川供电公司 | 4E596E8A-EC7D-4F67-BC64-77A0BC70D920-66956 | A1FDC1C2183D0E9AE055000000000001 | 现状态 | 80.0000 | 4.8400 |  | 81.75 | 0.35
5463 |  | 埝塘湾#2公变 | 绿 | 351.5520 | 351.55 | 351.5520 | 2025-01-08 21:15:00 | 400.0000 | 0.0000 | 0.0000 | 0.9700 | 0.9500 | 10kV东上线981 | 9.7757 | 国网重庆市电力公司 | 国网重庆合川供电公司 | 国网重庆合川供电公司 | 62a5ee62b2ff8080817c361e74017c62a5ebe7029a | CEB1783B07E4A5DBE0530153040AA2F6 | 现状态 | 80.0000 | 87.4440 |  | 351.55 | 0.35
5464 |  | 埝塘湾#1公变 | 绿 | 342.0045 | 342.00 | 342.0045 | 2025-01-08 21:15:00 | 400.0000 | 0.0000 | 0.0000 | 0.9700 | 0.9500 | 10kV东上线981 | 9.7757 | 国网重庆市电力公司 | 国网重庆合川供电公司 | 国网重庆合川供电公司 | 52c9f5a3a1ff8080817e9ac709017f52c9ee09080e | DCAD61C654D3ADDDE0530153040ABA55 | 现状态 | 80.0000 | 60.9840 |  | 342.00 | 0.35
5465 |  | 埝塘村#5公变 S20-100kVA | 绿 | 82.0524 | 82.05 | 82.0524 | 2025-01-08 21:15:00 | 100.0000 | 0.0000 | 0.0000 | 0.9700 | 0.9500 | 10kV龙佛线971 | 3.5047 | 国网重庆市电力公司 | 国网重庆合川供电公司 | 国网重庆合川供电公司 | 327d918f-e167-4ed3-9bba-912d72856ed4 | FA3A29B218C30F55E0530253040A11E4 | 现状态 | 80.0000 | 5.6880 |  | 82.05 | 0.35
5466 |  | 埝塘村#4配变 | 绿 | 80.7188 | 80.72 | 80.7188 | 2025-01-08 21:15:00 | 100.0000 | 0.0000 | 0.0000 | 0.9700 | 0.9500 | 10kV龙佛线971 | 3.5047 | 国网重庆市电力公司 | 国网重庆合川供电公司 | 国网重庆合川供电公司 | e7d7e3976a8a398aa155832d630155e7d6c9410e60 | A1FDC1C1D9390E9AE055000000000001 | 现状态 | 80.0000 | 1.9920 |  | 80.72 | 0.35
5467 |  | 埝塘村#3配变 | 绿 | 165.0941 | 165.09 | 165.0941 | 2025-01-08 21:15:00 | 200.0000 | 0.0000 | 0.0000 | 0.9700 | 0.9500 | 10kV龙佛线971 | 3.5047 | 国网重庆市电力公司 | 国网重庆合川供电公司 | 国网重庆合川供电公司 | 99cb3cf5-88e4-41c9-b7c5-6fd3d434f2c1 | 1BDA3496A41F7661E0630153040A3E7A | 现状态 | 80.0000 | 14.1180 |  | 165.09 | 0.35
5468 |  | 埝塘村#2配变 | 绿 | 41.5420 | 41.54 | 41.5420 | 2025-01-08 21:15:00 | 50.0000 | 0.0000 | 0.0000 | 0.9700 | 0.9500 | 10kV龙佛线971 | 3.5047 | 国网重庆市电力公司 | 国网重庆合川供电公司 | 国网重庆合川供电公司 | F341A007-2134-4906-B0B0-D234B44D8B8F-33632 | A1FDC1C1861A0E9AE055000000000001 | 现状态 | 80.0000 | 4.2735 |  | 41.54 | 0.35
5469 |  | 埝塘村#1公变 S20-100kVA | 绿 | 83.6079 | 83.61 | 83.6079 | 2025-01-08 21:15:00 | 100.0000 | 0.0000 | 0.0000 | 0.9700 | 0.9500 | 10kV龙佛线971 | 3.5047 | 国网重庆市电力公司 | 国网重庆合川供电公司 | 国网重庆合川供电公司 | 0d1a81f8-0c36-4796-94ff-cbbe8d32e032 | 1BDA3496A43A7661E0630153040A3E7A | 现状态 | 80.0000 | 9.9990 |  | 83.61 | 0.35
5470 |  | 城门洞柱上变 | 绿 | 84.2289 | 84.23 | 84.2289 | 2025-01-08 21:15:00 | 100.0000 | 0.0000 | 0.0000 | 0.9700 | 0.9500 | 10kV华井线623 | 7.2465 | 国网重庆市电力公司 | 国网重庆合川供电公司 | 国网重庆合川供电公司 | 8CFA0BC2-8770-4750-B4DF-9F0F338752FA-30494 | A1FDC1C0FCE30E9AE055000000000001 | 现状态 | 80.0000 | 11.7200 |  | 84.23 | 0.35
5471 |  | 城门柱上变 | 绿 | 81.5956 | 81.60 | 81.5956 | 2025-01-08 21:15:00 | 100.0000 | 0.0000 | 0.0000 | 0.9700 | 0.9500 | 10kV钓渠线613 | 4.1317 | 国网重庆市电力公司 | 国网重庆合川供电公司 | 国网重庆合川供电公司 | 621f6e63a48a398aa066122ac40166621eefb442e0 | A1FDC1C23F6B0E9AE055000000000001 | 现状态 | 80.0000 | 4.4220 |  | 81.60 | 0.35
5472 |  | 城尚城#3公变 | 绿 | 707.9902 | 707.99 | 707.9902 | 2024-12-29 20:00:00 | 800.0000 | 0.0000 | 0.0000 | 0.9700 | 0.9500 | 10kV合红线962 | 9.3540 | 国网重庆市电力公司 | 国网重庆合川供电公司 | 国网重庆合川供电公司 | 489AE457-F4DF-49B7-8960-682B86A360C7-22576 | A1FDC1C19ADA0E9AE055000000000001 | 现状态 | 80.0000 | 188.4300 |  | 707.99 | 0.35
5473 |  | 城尚城#2公变 | 绿 | 688.9278 | 688.93 | 688.9278 | 2024-12-29 20:00:00 | 800.0000 | 0.0000 | 0.0000 | 0.9700 | 0.9500 | 10kV合红线962 | 9.3540 | 国网重庆市电力公司 | 国网重庆合川供电公司 | 国网重庆合川供电公司 | 489AE457-F4DF-49B7-8960-682B86A360C7-22569 | A1FDC1C262AC0E9AE055000000000001 | 现状态 | 80.0000 | 135.6000 |  | 688.93 | 0.35
5474 |  | 城尚城#1公配#4变 | 绿 | 674.0005 | 674.00 | 674.0005 | 2024-12-29 20:00:00 | 800.0000 | 0.0000 | 0.0000 | 0.9700 | 0.9500 | 10kV合红线962 | 9.3540 | 国网重庆市电力公司 | 国网重庆合川供电公司 | 国网重庆合川供电公司 | 2468BE51-EF63-4CCD-B1B8-F3B479D6E40D-41983 | A1FDC1C203360E9AE055000000000001 | 现状态 | 80.0000 | 94.2300 |  | 674.00 | 0.35
5475 |  | 城尚城#1公配#3变 | 绿 | 673.7299 | 673.73 | 673.7299 | 2024-12-29 20:00:00 | 800.0000 | 0.0000 | 0.0000 | 0.9700 | 0.9500 | 10kV合红线962 | 9.3540 | 国网重庆市电力公司 | 国网重庆合川供电公司 | 国网重庆合川供电公司 | 2468BE51-EF63-4CCD-B1B8-F3B479D6E40D-41990 | A1FDC1C20AB70E9AE055000000000001 | 现状态 | 80.0000 | 93.4800 |  | 673.73 | 0.35
5476 |  | 城尚城#1公配#1变 | 绿 | 430.3634 | 430.36 | 430.3634 | 2024-12-29 20:00:00 | 500.0000 | 0.0000 | 0.0000 | 0.9700 | 0.9500 | 10kV合红线962 | 9.3540 | 国网重庆市电力公司 | 国网重庆合川供电公司 | 国网重庆合川供电公司 | 2468BE51-EF63-4CCD-B1B8-F3B479D6E40D-42004 | A1FDC1C20AB80E9AE055000000000001 | 现状态 | 80.0000 | 84.1500 |  | 430.36 | 0.35
5477 |  | 埂石坝柱上公变(光伏2户） | 绿 | 5.4830 | 81.73 | 5.4830 | 2025-01-08 21:15:00 | 100.0000 | 76.2500 | 0.0000 | 0.9700 | 0.9500 | 10kV双创线981 | 3.6793 | 国网重庆市电力公司 | 国网重庆合川供电公司 | 国网重庆合川供电公司 | 160de8f4a4ff80808166b217be0167160c05c12025 | A1FDC1C295580E9AE055000000000001 | 现状态 | 80.0000 | 4.8030 |  | 81.73 | 0.35
5478 |  | 垮院墙柱上变 | 绿 | 81.4841 | 81.48 | 81.4841 | 2025-01-08 21:15:00 | 100.0000 | 0.0000 | 0.0000 | 0.9700 | 0.9500 | 10kV双莲线973 | 7.5493 | 国网重庆市电力公司 | 国网重庆合川供电公司 | 国网重庆合川供电公司 | 917a903a7f8a398aa36a6ee103016a917a493177a5 | A1FDC1C252420E9AE055000000000001 | 现状态 | 80.0000 | 4.1130 |  | 81.48 | 0.35
5479 |  | 垮堰塘柱上变 | 绿 | 81.1604 | 81.16 | 81.1604 | 2025-01-08 21:15:00 | 100.0000 | 0.0000 | 0.0000 | 0.9700 | 0.9500 | 10kV华井线623 | 7.2465 | 国网重庆市电力公司 | 国网重庆合川供电公司 | 国网重庆合川供电公司 | 55cc4746ee8a398a5b7d3810b2017d55cbec827073 | D2C71E934BA1D223E0530253040AD136 | 现状态 | 80.0000 | 3.2160 |  | 81.16 | 0.35
5480 |  | 垮坟柱上变 | 绿 | 323.0439 | 323.04 | 323.0439 | 2025-01-08 21:15:00 | 400.0000 | 0.0000 | 0.0000 | 0.9700 | 0.9500 | 10kV小长线921 | 5.1813 | 国网重庆市电力公司 | 国网重庆合川供电公司 | 国网重庆合川供电公司 | f0269e52858a398aa16e947828016ef0260e0f6b41 | A1FDC1C260320E9AE055000000000001 | 现状态 | 80.0000 | 8.4360 |  | 323.04 | 0.35
5481 |  | 垭口柱上变（坝康二线） | 绿 | 89.9425 | 89.94 | 89.9425 | 2025-01-08 21:15:00 | 100.0000 | 0.0000 | 0.0000 | 0.9700 | 0.9500 | 10kV坝康二线976 | 5.7797 | 国网重庆市电力公司 | 国网重庆合川供电公司 | 国网重庆合川供电公司 | c34ebab3-9e8f-4119-a337-a82655a68cb6 | 1DCDB5CC3D0D0ACCE0630153040AB0E9 | 现状态 | 80.0000 | 27.5550 |  | 89.94 | 0.35
5482 |  | 垭口#9公变 | 绿 | 81.2102 | 81.21 | 81.2102 | 2024-12-29 20:00:00 | 100.0000 | 0.0000 | 0.0000 | 0.9700 | 0.9500 | 10kV钱双线973 | 5.0608 | 国网重庆市电力公司 | 国网重庆合川供电公司 | 国网重庆合川供电公司 | d71af8d9-0fb2-48f5-8d92-a933a7bd6f83 | 1AD1F3DB752710BFE0630153040AB217 | 现状态 | 80.0000 | 3.3540 |  | 81.21 | 0.35
5483 |  | 垭口#8公变 | 绿 | 80.1256 | 80.13 | 80.1256 | 2024-12-29 20:00:00 | 100.0000 | 0.0000 | 0.0000 | 0.9700 | 0.9500 | 10kV钱双线973 | 5.0608 | 国网重庆市电力公司 | 国网重庆合川供电公司 | 国网重庆合川供电公司 | 0a99abe72d8a398aa151f11df201520a9995b121e7 | A1FDC1C21F020E9AE055000000000001 | 现状态 | 80.0000 | 0.3480 |  | 80.13 | 0.35
5484 |  | 垭口#7公变 | 绿 | 81.5458 | 81.55 | 81.5458 | 2024-12-29 20:00:00 | 100.0000 | 0.0000 | 0.0000 | 0.9700 | 0.9500 | 10kV钱双线973 | 5.0608 | 国网重庆市电力公司 | 国网重庆合川供电公司 | 国网重庆合川供电公司 | 0fc1e922c38a398aa151f11df201520fc1c73f3376 | A1FDC1C1B7F10E9AE055000000000001 | 现状态 | 80.0000 | 4.2840 |  | 81.55 | 0.35
5485 |  | 垭口#6公变 | 绿 | 81.1106 | 81.11 | 81.1106 | 2024-12-29 20:00:00 | 100.0000 | 0.0000 | 0.0000 | 0.9700 | 0.9500 | 10kV钱双线973 | 5.0608 | 国网重庆市电力公司 | 国网重庆合川供电公司 | 国网重庆合川供电公司 | 0a861902378a398aa151f11df201520a8603392156 | A1FDC1C21E740E9AE055000000000001 | 现状态 | 80.0000 | 3.0780 |  | 81.11 | 0.35
5486 |  | 垭口#5公变 | 绿 | 91.3519 | 91.35 | 91.3519 | 2024-12-29 20:00:00 | 100.0000 | 0.0000 | 0.0000 | 0.9700 | 0.9500 | 10kV钱双线973 | 5.0608 | 国网重庆市电力公司 | 国网重庆合川供电公司 | 国网重庆合川供电公司 | cc82de85158a398aa351c79bf80151cc82d7a50919 | A1FDC1C215B40E9AE055000000000001 | 现状态 | 80.0000 | 31.4610 |  | 91.35 | 0.35
5487 |  | 垭口#4公变（光伏1户） | 绿 | 53.6826 | 83.68 | 53.6826 | 2024-12-29 20:00:00 | 100.0000 | 30.0000 | 0.0000 | 0.9700 | 0.9500 | 10kV钱双线973 | 5.0608 | 国网重庆市电力公司 | 国网重庆合川供电公司 | 国网重庆合川供电公司 | cb5dd8f7fbff80808150cae5220150cb5dd76b01c6 | A1FDC1C25ECC0E9AE055000000000001 | 现状态 | 80.0000 | 10.2060 |  | 83.68 | 0.35
5488 |  | 垭口#3公变 | 绿 | 83.2388 | 83.24 | 83.2388 | 2024-12-29 20:00:00 | 100.0000 | 0.0000 | 0.0000 | 0.9700 | 0.9500 | 10kV钱双线973 | 5.0608 | 国网重庆市电力公司 | 国网重庆合川供电公司 | 国网重庆合川供电公司 | BBAE4589-A8D1-4F2E-BDF4-D701E6409376-64603 | A1FDC1C231990E9AE055000000000001 | 现状态 | 80.0000 | 8.9760 |  | 83.24 | 0.35
5489 |  | 垭口#2公变 | 绿 | 84.5864 | 84.59 | 84.5864 | 2024-12-29 20:00:00 | 100.0000 | 0.0000 | 0.0000 | 0.9700 | 0.9500 | 10kV钱双线973 | 5.0608 | 国网重庆市电力公司 | 国网重庆合川供电公司 | 国网重庆合川供电公司 | DC1496B9-AA21-4972-B979-5C1BB0CA578E-94541 | A1FDC1C178FC0E9AE055000000000001 | 现状态 | 80.0000 | 12.7110 |  | 84.59 | 0.35
5490 |  | 垭口#1公变 | 绿 | 85.4329 | 85.43 | 85.4329 | 2024-12-29 20:00:00 | 100.0000 | 0.0000 | 0.0000 | 0.9700 | 0.9500 | 10kV钱双线973 | 5.0608 | 国网重庆市电力公司 | 国网重庆合川供电公司 | 国网重庆合川供电公司 | 7587C7CD-DA02-465F-9B22-47B8B725D815-79483 | A1FDC1C18C520E9AE055000000000001 | 现状态 | 80.0000 | 15.0570 |  | 85.43 | 0.35
5491 |  | 垭口#11公变 | 绿 | 82.8534 | 82.85 | 82.8534 | 2024-12-29 20:00:00 | 100.0000 | 0.0000 | 0.0000 | 0.9700 | 0.9500 | 10kV钱双线973 | 5.0608 | 国网重庆市电力公司 | 国网重庆合川供电公司 | 国网重庆合川供电公司 | ff3b6e63-1981-4d4a-af6a-b1e230ce2151 | 1AD1F3DB754310BFE0630153040AB217 | 现状态 | 80.0000 | 7.9080 |  | 82.85 | 0.35
5492 |  | 垭口#10公变 | 绿 | 81.3715 | 81.37 | 81.3715 | 2024-12-29 20:00:00 | 100.0000 | 0.0000 | 0.0000 | 0.9700 | 0.9500 | 10kV钱双线973 | 5.0608 | 国网重庆市电力公司 | 国网重庆合川供电公司 | 国网重庆合川供电公司 | ca5c4de4-9193-4a15-91e4-aebf798c170c | 1AD1F3DB751E10BFE0630153040AB217 | 现状态 | 80.0000 | 3.8010 |  | 81.37 | 0.35
5493 |  | 坳田柱上变(光伏1户) | 绿 | 84.9242 | 84.92 | 84.9242 | 2024-12-03 18:30:00 | 100.0000 | 0.0000 | 0.0000 | 0.9700 | 0.9500 | 10kV草老线918 | 6.0784 | 国网重庆市电力公司 | 国网重庆合川供电公司 | 国网重庆合川供电公司 | df791952-c68c-4815-ad12-cef3a2ebb22e | 1AD1F3DB754210BFE0630153040AB217 | 现状态 | 80.0000 | 13.6470 |  | 84.92 | 0.35
5494 |  | 坟湾柱上变（坝大线） | 绿 | 170.7013 | 170.70 | 170.7013 | 2025-01-08 21:15:00 | 200.0000 | 0.0000 | 0.0000 | 0.9700 | 0.9500 | 10kV坝大线964 | 5.4194 | 国网重庆市电力公司 | 国网重庆合川供电公司 | 国网重庆合川供电公司 | ef5eb3e7-6780-4b76-b5fb-744ad84c9673 | 1DCDB5CC3D3B0ACCE0630153040AB0E9 | 现状态 | 80.0000 | 29.6580 |  | 170.70 | 0.35
5495 |  | 坟湾#2公变 | 绿 | 81.9744 | 81.97 | 81.9744 | 2025-01-08 21:15:00 | 100.0000 | 0.0000 | 0.0000 | 0.9700 | 0.9500 | 10kV坝康二线976 | 5.7797 | 国网重庆市电力公司 | 国网重庆合川供电公司 | 国网重庆合川供电公司 | 5bb7864c-1472-4d95-b2f2-3c4fc3f1d1ec | 081C4FA72BDBFC9BE0630153040AC6D9 | 现状态 | 80.0000 | 5.4720 |  | 81.97 | 0.35
5496 |  | 坟山堡柱上变 | 绿 | 85.7561 | 85.76 | 85.7561 | 2024-12-03 18:30:00 | 100.0000 | 0.0000 | 0.0000 | 0.9700 | 0.9500 | 10kV草老线918 | 6.0784 | 国网重庆市电力公司 | 国网重庆合川供电公司 | 国网重庆合川供电公司 | 7B0045EC-5F4C-C468-E043-0AB90240C468-00001 | A1FDC1C129CD0E9AE055000000000001 | 现状态 | 80.0000 | 15.9525 |  | 85.76 | 0.35
5497 |  | 坟园院公变 | 绿 | 83.6306 | 83.63 | 83.6306 | 2025-01-08 21:15:00 | 100.0000 | 0.0000 | 0.0000 | 0.9700 | 0.9500 | 10kV小长线921 | 5.1813 | 国网重庆市电力公司 | 国网重庆合川供电公司 | 国网重庆合川供电公司 | e4c9df21-93b8-47a3-9e98-a35b85298834 | 1BDA3496A4117661E0630153040A3E7A | 现状态 | 80.0000 | 10.0620 |  | 83.63 | 0.35
5498 |  | 坟园院#2公变 | 绿 | 80.2197 | 80.22 | 80.2197 | 2025-01-08 21:15:00 | 100.0000 | 0.0000 | 0.0000 | 0.9700 | 0.9500 | 10kV小长线921 | 5.1813 | 国网重庆市电力公司 | 国网重庆合川供电公司 | 国网重庆合川供电公司 | 80874fef-b577-428e-94ba-73072dc6a07e | 0D9FB128CB4FB7EDE0630253040A0649 | 现状态 | 80.0000 | 0.6090 |  | 80.22 | 0.35
5499 |  | 坝湾村1#公变 | 绿 | 83.8016 | 83.80 | 83.8016 | 2024-12-29 20:00:00 | 100.0000 | 0.0000 | 0.0000 | 0.9700 | 0.9500 | 10kV燕赤线975 | 4.9681 | 国网重庆市电力公司 | 国网重庆合川供电公司 | 国网重庆合川供电公司 | 8233873c8bff808081717194a0017182337fae07c0 | AFCF251F98A652D9E0530253040AFCE8 | 现状态 | 80.0000 | 10.5360 |  | 83.80 | 0.35
5500 |  | 坝湾#2柱上公变 | 绿 | 82.8253 | 82.83 | 82.8253 | 2024-12-29 20:00:00 | 100.0000 | 0.0000 | 0.0000 | 0.9700 | 0.9500 | 10kV燕赤线975 | 4.9681 | 国网重庆市电力公司 | 国网重庆合川供电公司 | 国网重庆合川供电公司 | 2C9C3AFA-86B7-4BF0-AD3D-2CC9E16C93AA-48104 | A1FDC1C22BE60E9AE055000000000001 | 现状态 | 80.0000 | 7.8300 |  | 82.83 | 0.35
5501 |  | 坝子街道柱上变 | 绿 | 435.4639 | 435.46 | 435.4639 | 2024-12-03 18:30:00 | 400.0000 | 0.0000 | 0.0000 | 0.9700 | 0.9500 | 10kV场坝线924 |  | 国网重庆市电力公司 | 国网重庆合川供电公司 | 国网重庆合川供电公司 | 7B0045ED-2977-C468-E043-0AB90240C468-00001 | A1FDC1C0B0A00E9AE055000000000001 | 现状态 | 80.0000 | 320.0000 |  | 435.46 | 0.35
5502 |  | 坝子#2公配#4变 | 绿 | 521.4928 | 521.49 | 521.4928 | 2024-12-03 18:30:00 | 630.0000 | 0.0000 | 0.0000 | 0.9700 | 0.9500 | 10kV场豪二线946 | 9.7522 | 国网重庆市电力公司 | 国网重庆合川供电公司 | 国网重庆合川供电公司 | fcf30498d48a398aa05583234b0155fcf19a0c097a | A1FDC1C1A42D0E9AE055000000000001 | 现状态 | 80.0000 | 48.4800 |  | 521.49 | 0.35
5503 |  | 坝子#2公配#2变 | 绿 | 516.4412 | 516.44 | 516.4412 | 2024-12-03 18:30:00 | 630.0000 | 0.0000 | 0.0000 | 0.9700 | 0.9500 | 10kV场豪二线946 | 9.7522 | 国网重庆市电力公司 | 国网重庆合川供电公司 | 国网重庆合川供电公司 | fcdfff73e88a398aa05583234b0155fcde951e092f | A1FDC1C2BE1B0E9AE055000000000001 | 现状态 | 80.0000 | 34.4800 |  | 516.44 | 0.35
5504 |  | 坝子#2公配#1变 | 绿 | 514.5794 | 514.58 | 514.5794 | 2024-12-03 18:30:00 | 630.0000 | 0.0000 | 0.0000 | 0.9700 | 0.9500 | 10kV场豪二线946 | 9.7522 | 国网重庆市电力公司 | 国网重庆合川供电公司 | 国网重庆合川供电公司 | fcc971262c8a398aa05583234b0155fcc80a950554 | A1FDC1C17B1A0E9AE055000000000001 | 现状态 | 80.0000 | 29.3200 |  | 514.58 | 0.35
5505 |  | 坝子#1公配#3变 | 绿 | 414.3320 | 414.33 | 414.3320 | 2024-12-03 18:30:00 | 500.0000 | 0.0000 | 0.0000 | 0.9700 | 0.9500 | 10kV场豪一线927 | 9.0500 | 国网重庆市电力公司 | 国网重庆合川供电公司 | 国网重庆合川供电公司 | fcac4acdb18a398aa05583234b0155fcaae48004f1 | A1FDC1C182D60E9AE055000000000001 | 现状态 | 80.0000 | 39.7200 |  | 414.33 | 0.35
5506 |  | 坝子#1公配#2变 | 绿 | 409.3201 | 409.32 | 409.3201 | 2024-12-03 18:30:00 | 500.0000 | 0.0000 | 0.0000 | 0.9700 | 0.9500 | 10kV场豪一线927 | 9.0500 | 国网重庆市电力公司 | 国网重庆合川供电公司 | 国网重庆合川供电公司 | fc8cadf2be8a398aa05583234b0155fc8b47db04a8 | A1FDC1C27B680E9AE055000000000001 | 现状态 | 80.0000 | 25.8300 |  | 409.32 | 0.35
5507 |  | 坝子#1公配#1变 | 绿 | 516.2753 | 516.28 | 516.2753 | 2024-12-03 18:30:00 | 630.0000 | 0.0000 | 0.0000 | 0.9700 | 0.9500 | 10kV场豪一线927 | 9.0500 | 国网重庆市电力公司 | 国网重庆合川供电公司 | 国网重庆合川供电公司 | fc4aaaad668a398aa05583234b0155fc4944e00446 | A1FDC1C171720E9AE055000000000001 | 现状态 | 80.0000 | 34.0200 |  | 516.28 | 0.35
5508 |  | 坐井沟柱上变 | 绿 | 80.4855 | 80.49 | 80.4855 | 2025-01-08 21:15:00 | 100.0000 | 0.0000 | 0.0000 | 0.9700 | 0.9500 | 10kV合华线974 | 4.7360 | 国网重庆市电力公司 | 国网重庆合川供电公司 | 国网重庆合川供电公司 | 2A4745C6-C5CD-4508-9EDD-D20538585B9C-74057 | A1FDC1C206990E9AE055000000000001 | 现状态 | 80.0000 | 1.3455 |  | 80.49 | 0.35
5509 |  | 地税局生活#1公变-高程：215.42 | 绿 | 346.4730 | 346.47 | 346.4730 | 2024-12-29 20:00:00 | 400.0000 | 0.0000 | 0.0000 | 0.9700 | 0.9500 | 10kV合塔线972 | 9.4523 | 国网重庆市电力公司 | 国网重庆合川供电公司 | 国网重庆合川供电公司 | 382aee6a3fff808081732c9bb60173382aedb40104 | AFCF251F990F52D9E0530253040AFCE8 | 现状态 | 80.0000 | 73.3680 |  | 346.47 | 0.35
5510 |  | 地中海岸#7公配#1变 | 绿 | 670.4825 | 670.48 | 670.4825 | 2024-12-29 20:00:00 | 800.0000 | 0.0000 | 0.0000 | 0.9700 | 0.9500 | 10kV思巴线982 | 8.5978 | 国网重庆市电力公司 | 国网重庆合川供电公司 | 国网重庆合川供电公司 | ce0affd8178a398aa251c7b8900151ce0af1cd11be | A1FDC1C0B65D0E9AE055000000000001 | 现状态 | 80.0000 | 84.4800 |  | 670.48 | 0.35
5511 |  | 地中海岸#5公配#3变 | 绿 | 674.7691 | 674.77 | 674.7691 | 2024-12-29 20:00:00 | 800.0000 | 0.0000 | 0.0000 | 0.9700 | 0.9500 | 10kV合巴线961 | 9.1208 | 国网重庆市电力公司 | 国网重庆合川供电公司 | 国网重庆合川供电公司 | 885B47B8-418A-47D0-8400-A847D6B1C001-20611 | A1FDC1C1B1440E9AE055000000000001 | 现状态 | 80.0000 | 96.3600 |  | 674.77 | 0.35
5512 |  | 地中海岸#5公配#1变 | 绿 | 703.6820 | 703.68 | 703.6820 | 2024-12-29 20:00:00 | 800.0000 | 0.0000 | 0.0000 | 0.9700 | 0.9500 | 10kV合巴线961 | 9.1208 | 国网重庆市电力公司 | 国网重庆合川供电公司 | 国网重庆合川供电公司 | 885B47B8-418A-47D0-8400-A847D6B1C001-20618 | A1FDC1C1B1740E9AE055000000000001 | 现状态 | 80.0000 | 176.4900 |  | 703.68 | 0.35
5513 |  | 地中海岸#3公配#4变 | 绿 | 691.5691 | 691.57 | 691.5691 | 2024-12-29 20:00:00 | 800.0000 | 0.0000 | 0.0000 | 0.9700 | 0.9500 | 10kV思巴线982 | 8.5978 | 国网重庆市电力公司 | 国网重庆合川供电公司 | 国网重庆合川供电公司 | 7BD9645E-EA46-464C-BB08-03FA5746F5C1-78645 | A1FDC1C20AA00E9AE055000000000001 | 现状态 | 80.0000 | 142.9200 |  | 691.57 | 0.35
5514 |  | 地中海岸#3公配#1变 | 绿 | 699.5361 | 699.54 | 699.5361 | 2024-12-29 20:00:00 | 800.0000 | 0.0000 | 0.0000 | 0.9700 | 0.9500 | 10kV思巴线982 | 8.5978 | 国网重庆市电力公司 | 国网重庆合川供电公司 | 国网重庆合川供电公司 | 7BD9645E-EA46-464C-BB08-03FA5746F5C1-78652 | A1FDC1C2B62D0E9AE055000000000001 | 现状态 | 80.0000 | 165.0000 |  | 699.54 | 0.35
5515 |  | 地中海岸#1公配#4变 | 绿 | 428.0577 | 428.06 | 428.0577 | 2024-12-29 20:00:00 | 500.0000 | 0.0000 | 0.0000 | 0.9700 | 0.9500 | 10kV思巴线982 | 8.5978 | 国网重庆市电力公司 | 国网重庆合川供电公司 | 国网重庆合川供电公司 | DF8F5F80-6704-4991-A9C4-8A2E19548B10-23667 | A1FDC1C2654A0E9AE055000000000001 | 现状态 | 80.0000 | 77.7600 |  | 428.06 | 0.35
5516 |  | 地中海岸#1公配#3变 | 绿 | 437.5835 | 437.58 | 437.5835 | 2024-12-29 20:00:00 | 500.0000 | 0.0000 | 0.0000 | 0.9700 | 0.9500 | 10kV思巴线982 | 8.5978 | 国网重庆市电力公司 | 国网重庆合川供电公司 | 国网重庆合川供电公司 | DF8F5F80-6704-4991-A9C4-8A2E19548B10-23457 | A1FDC1C1A7530E9AE055000000000001 | 现状态 | 80.0000 | 104.1600 |  | 437.58 | 0.35
5517 |  | 地中海岸#1公配#2变 | 绿 | 428.8227 | 428.82 | 428.8227 | 2024-12-29 20:00:00 | 500.0000 | 0.0000 | 0.0000 | 0.9700 | 0.9500 | 10kV思巴线982 | 8.5978 | 国网重庆市电力公司 | 国网重庆合川供电公司 | 国网重庆合川供电公司 | DF8F5F80-6704-4991-A9C4-8A2E19548B10-23242 | A1FDC1C1C02B0E9AE055000000000001 | 现状态 | 80.0000 | 79.8800 |  | 428.82 | 0.35
5518 |  | 地中海岸#1公配#1变 | 绿 | 420.9784 | 420.98 | 420.9784 | 2024-12-29 20:00:00 | 500.0000 | 0.0000 | 0.0000 | 0.9700 | 0.9500 | 10kV思巴线982 | 8.5978 | 国网重庆市电力公司 | 国网重庆合川供电公司 | 国网重庆合川供电公司 | DF8F5F80-6704-4991-A9C4-8A2E19548B10-23079 | A1FDC1C2BB490E9AE055000000000001 | 现状态 | 80.0000 | 58.1400 |  | 420.98 | 0.35
5519 |  | 圣灯#9公变(光伏1户） | 绿 | 54.0362 | 93.04 | 54.0362 | 2024-12-29 20:00:00 | 100.0000 | 39.0000 | 0.0000 | 0.9700 | 0.9500 | 10kV铜镇线974 | 6.1686 | 国网重庆市电力公司 | 国网重庆合川供电公司 | 国网重庆合川供电公司 | 9DCEDF9C-DCC6-4B9F-830C-642A9BBB3C62-63282 | A1FDC1C1CE750E9AE055000000000001 | 现状态 | 80.0000 | 36.1290 |  | 93.04 | 0.35
5520 |  | 圣灯#8公变 | 绿 | 45.2532 | 45.25 | 45.2532 | 2024-12-29 20:00:00 | 50.0000 | 0.0000 | 0.0000 | 0.9700 | 0.9500 | 10kV铜镇线974 | 6.1686 | 国网重庆市电力公司 | 国网重庆合川供电公司 | 国网重庆合川供电公司 | C8331957-91F0-4C5A-B467-75EEAE768250-43429 | A1FDC1C113A00E9AE055000000000001 | 现状态 | 80.0000 | 14.5590 |  | 45.25 | 0.35
5521 |  | 圣灯#7公变 | 绿 | 40.9071 | 40.91 | 40.9071 | 2024-12-29 20:00:00 | 50.0000 | 0.0000 | 0.0000 | 0.9700 | 0.9500 | 10kV铜镇线974 | 6.1686 | 国网重庆市电力公司 | 国网重庆合川供电公司 | 国网重庆合川供电公司 | 6CAA537F-8B7E-41EB-90F9-3048A241624E-41923 | A1FDC1C2D8AD0E9AE055000000000001 | 现状态 | 80.0000 | 2.5140 |  | 40.91 | 0.35
5522 |  | 圣灯#6公变 | 绿 | 42.3387 | 42.34 | 42.3387 | 2024-12-29 20:00:00 | 50.0000 | 0.0000 | 0.0000 | 0.9700 | 0.9500 | 10kV铜镇线974 | 6.1686 | 国网重庆市电力公司 | 国网重庆合川供电公司 | 国网重庆合川供电公司 | C8331957-91F0-4C5A-B467-75EEAE768250-43406 | A1FDC1C1BC930E9AE055000000000001 | 现状态 | 80.0000 | 6.4815 |  | 42.34 | 0.35
5523 |  | 圣灯#5公变 | 绿 | 42.5140 | 42.51 | 42.5140 | 2024-12-29 20:00:00 | 50.0000 | 0.0000 | 0.0000 | 0.9700 | 0.9500 | 10kV铜镇线974 | 6.1686 | 国网重庆市电力公司 | 国网重庆合川供电公司 | 国网重庆合川供电公司 | C8331957-91F0-4C5A-B467-75EEAE768250-43438 | A1FDC1C0FB210E9AE055000000000001 | 现状态 | 80.0000 | 6.9675 |  | 42.51 | 0.35
5524 |  | 圣灯#4公变 | 绿 | 83.7335 | 83.73 | 83.7335 | 2024-12-29 20:00:00 | 100.0000 | 0.0000 | 0.0000 | 0.9700 | 0.9500 | 10kV铜镇线974 | 6.1686 | 国网重庆市电力公司 | 国网重庆合川供电公司 | 国网重庆合川供电公司 | C8331957-91F0-4C5A-B467-75EEAE768250-43453 | A1FDC1C0FB220E9AE055000000000001 | 现状态 | 80.0000 | 10.3470 |  | 83.73 | 0.35
5525 |  | 圣灯#3公变 | 绿 | 42.0226 | 42.02 | 42.0226 | 2024-12-29 20:00:00 | 50.0000 | 0.0000 | 0.0000 | 0.9700 | 0.9500 | 10kV铜镇线974 | 6.1686 | 国网重庆市电力公司 | 国网重庆合川供电公司 | 国网重庆合川供电公司 | C8331957-91F0-4C5A-B467-75EEAE768250-43460 | A1FDC1C1B9480E9AE055000000000001 | 现状态 | 80.0000 | 5.6055 |  | 42.02 | 0.35
5526 |  | 圣灯#2公变 | 绿 | 43.8639 | 43.86 | 43.8639 | 2024-12-29 20:00:00 | 50.0000 | 0.0000 | 0.0000 | 0.9700 | 0.9500 | 10kV铜镇线974 | 6.1686 | 国网重庆市电力公司 | 国网重庆合川供电公司 | 国网重庆合川供电公司 | C8331957-91F0-4C5A-B467-75EEAE768250-43422 | A1FDC1C178850E9AE055000000000001 | 现状态 | 80.0000 | 10.7085 |  | 43.86 | 0.35
5527 |  | 圣灯#1公变 | 绿 | 166.4191 | 166.42 | 166.4191 | 2024-12-29 20:00:00 | 200.0000 | 0.0000 | 0.0000 | 0.9700 | 0.9500 | 10kV铜镇线974 | 6.1686 | 国网重庆市电力公司 | 国网重庆合川供电公司 | 国网重庆合川供电公司 | C8331957-91F0-4C5A-B467-75EEAE768250-43413 | A1FDC1C0C24B0E9AE055000000000001 | 现状态 | 80.0000 | 17.7900 |  | 166.42 | 0.35
5528 |  | 圣灯#10公变 | 绿 | 80.0000 | 80.00 | 80.0000 | 2024-12-29 20:00:00 | 100.0000 | 0.0000 | 0.0000 | 0.9700 | 0.9500 | 10kV铜罗线983 | 6.0957 | 国网重庆市电力公司 | 国网重庆合川供电公司 | 国网重庆合川供电公司 | e8272261de8a398aa3558325d30155e825c3014f05 | A1FDC1C1D93A0E9AE055000000000001 | 现状态 | 80.0000 | 0.0000 |  | 80.00 | 0.35
5529 |  | 圣源小区#1公变 | 绿 | 323.5505 | 323.55 | 323.5505 | 2024-12-29 20:00:00 | 400.0000 | 0.0000 | 0.0000 | 0.9700 | 0.9500 | 10kV铜镇线974 | 6.1686 | 国网重庆市电力公司 | 国网重庆合川供电公司 | 国网重庆合川供电公司 | 6CAA537F-8B7E-41EB-90F9-3048A241624E-42668 | A1FDC1C233220E9AE055000000000001 | 现状态 | 80.0000 | 9.8400 |  | 323.55 | 0.35
5530 |  | 圣明村#1公变 | 绿 | 165.1223 | 165.12 | 165.1223 | 2025-01-08 21:15:00 | 200.0000 | 0.0000 | 0.0000 | 0.9700 | 0.9500 | 10kV龙肖线967 | 6.6388 | 国网重庆市电力公司 | 国网重庆合川供电公司 | 国网重庆合川供电公司 | 9138e429-680a-4ff3-8b4b-43e125c2fdac | 1DCDB5CC3CCB0ACCE0630153040AB0E9 | 现状态 | 80.0000 | 14.1960 |  | 165.12 | 0.35
5531 |  | 圣明#4柱上公变(光伏1户） | 绿 | 17.4182 | 87.42 | 17.4182 | 2025-01-08 21:15:00 | 100.0000 | 70.0000 | 0.0000 | 0.9700 | 0.9500 | 10kV龙肖线967 | 6.6388 | 国网重庆市电力公司 | 国网重庆合川供电公司 | 国网重庆合川供电公司 | 96F41369-1994-4C7C-916D-405B28DA44A0-77239 | A1FDC1C2CD980E9AE055000000000001 | 现状态 | 80.0000 | 20.5590 |  | 87.42 | 0.35
5532 |  | 圣明#3柱上公变 | 绿 | 51.9675 | 84.97 | 51.9675 | 2025-01-08 21:15:00 | 100.0000 | 33.0000 | 0.0000 | 0.9700 | 0.9500 | 10kV龙肖线967 | 6.6388 | 国网重庆市电力公司 | 国网重庆合川供电公司 | 国网重庆合川供电公司 | 96F41369-1994-4C7C-916D-405B28DA44A0-42280 | A1FDC1C22E520E9AE055000000000001 | 现状态 | 80.0000 | 13.7670 |  | 84.97 | 0.35
5533 |  | 土门#2公变 | 绿 | 42.7376 | 42.74 | 42.7376 | 2024-12-29 20:00:00 | 50.0000 | 0.0000 | 0.0000 | 0.9700 | 0.9500 | 10kV云步线969 | 8.1903 | 国网重庆市电力公司 | 国网重庆合川供电公司 | 国网重庆合川供电公司 | 3A2DCE23-36A5-45F9-8EB4-E3AA71CB2919-71471 | A1FDC1C182A20E9AE055000000000001 | 现状态 | 80.0000 | 7.5870 |  | 42.74 | 0.35
5534 |  | 土门#1公变 | 绿 | 166.2080 | 166.21 | 166.2080 | 2024-12-29 20:00:00 | 200.0000 | 0.0000 | 0.0000 | 0.9700 | 0.9500 | 10kV云步线969 | 8.1903 | 国网重庆市电力公司 | 国网重庆合川供电公司 | 国网重庆合川供电公司 | 4B15C12B-6582-4AF3-AB2E-319FA4FF830E-18605 | A1FDC1C1829D0E9AE055000000000001 | 现状态 | 80.0000 | 17.2050 |  | 166.21 | 0.35
5535 |  | 土沟村#3配变（光伏1户） | 绿 | 87.2926 | 87.29 | 87.2926 | 2024-12-29 20:00:00 | 100.0000 | 0.0000 | 0.0000 | 0.9700 | 0.9500 | 10kV青凤线975 | 4.7213 | 国网重庆市电力公司 | 国网重庆合川供电公司 | 国网重庆合川供电公司 | C8331957-91F0-4C5A-B467-75EEAE768250-43246 | A1FDC1C18C800E9AE055000000000001 | 现状态 | 80.0000 | 20.2110 |  | 87.29 | 0.35
5536 |  | 土沟#5公变 | 绿 | 80.1115 | 80.11 | 80.1115 | 2024-12-29 20:00:00 | 100.0000 | 0.0000 | 0.0000 | 0.9700 | 0.9500 | 10kV青凤线975 | 4.7213 | 国网重庆市电力公司 | 国网重庆合川供电公司 | 国网重庆合川供电公司 | 37d13ffcb98a398a5b79b2b9cb017a37d021f43e32 | C959834122220B2EE0530253040A0503 | 现状态 | 80.0000 | 0.3090 |  | 80.11 | 0.35
5537 |  | 土沟#4公变 | 绿 | 80.2717 | 80.27 | 80.2717 | 2024-12-29 20:00:00 | 100.0000 | 0.0000 | 0.0000 | 0.9700 | 0.9500 | 10kV青凤线975 | 4.7213 | 国网重庆市电力公司 | 国网重庆合川供电公司 | 国网重庆合川供电公司 | 0adb93b899ff80808173ca79a301740adb89dd0a49 | AFCF251F996152D9E0530253040AFCE8 | 现状态 | 80.0000 | 0.7530 |  | 80.27 | 0.35
5538 |  | 土沟#2公变 | 绿 | 81.9214 | 81.92 | 81.9214 | 2024-12-29 20:00:00 | 100.0000 | 0.0000 | 0.0000 | 0.9700 | 0.9500 | 10kV青凤线975 | 4.7213 | 国网重庆市电力公司 | 国网重庆合川供电公司 | 国网重庆合川供电公司 | 0ada7d9169ff80808173ca79a301740ada73b70a47 | AFCF251F996252D9E0530253040AFCE8 | 现状态 | 80.0000 | 5.3250 |  | 81.92 | 0.35
5539 |  | 土桥子柱上变 | 绿 | 255.0129 | 255.01 | 255.0129 | 2025-01-08 21:15:00 | 315.0000 | 0.0000 | 0.0000 | 0.9700 | 0.9500 | 10kV合土线973 | 5.4339 | 国网重庆市电力公司 | 国网重庆合川供电公司 | 国网重庆合川供电公司 | C0C0C084-6437-4591-9A83-131BAED978BE-34425 | A1FDC1C216090E9AE055000000000001 | 现状态 | 80.0000 | 8.3500 |  | 255.01 | 0.35
5540 |  | 土桥关柱上公变 | 绿 | 81.8543 | 81.85 | 81.8543 | 2025-01-08 21:15:00 | 100.0000 | 0.0000 | 0.0000 | 0.9700 | 0.9500 | 10kV钓渠线613 | 4.1317 | 国网重庆市电力公司 | 国网重庆合川供电公司 | 国网重庆合川供电公司 | f1f0a180dbff8080817bae88a3017bf1f09d2e054a | CD1F62880DF12A59E0530153040A30D7 | 现状态 | 80.0000 | 5.1390 |  | 81.85 | 0.35
5541 |  | 土宗庙柱上变 | 绿 | 262.6299 | 262.63 | 262.6299 | 2025-01-08 21:15:00 | 315.0000 | 0.0000 | 0.0000 | 0.9700 | 0.9500 | 10kV华井线623 | 7.2465 | 国网重庆市电力公司 | 国网重庆合川供电公司 | 国网重庆合川供电公司 | 7B0045EC-61AA-C468-E043-0AB90240C468-00001 | A1FDC1C0C1D20E9AE055000000000001 | 现状态 | 80.0000 | 29.4600 |  | 262.63 | 0.35
5542 |  | 土墙院柱上变 | 绿 | 136.8676 | 136.87 | 136.8676 | 2025-01-08 21:15:00 | 160.0000 | 0.0000 | 0.0000 | 0.9700 | 0.9500 | 10kV合华线974 | 4.7360 | 国网重庆市电力公司 | 国网重庆合川供电公司 | 国网重庆合川供电公司 | D0256289-AAA1-43DD-9B65-ADD04F2D59C7-93304 | A1FDC1C0FBFE0E9AE055000000000001 | 现状态 | 80.0000 | 24.5760 |  | 136.87 | 0.35
5543 |  | 土墙湾柱上变（小宝） | 绿 | 165.3582 | 165.36 | 165.3582 | 2025-01-08 21:15:00 | 200.0000 | 0.0000 | 0.0000 | 0.9700 | 0.9500 | 10kV小宝线914 | 3.9322 | 国网重庆市电力公司 | 国网重庆合川供电公司 | 国网重庆合川供电公司 | b00c9d3b1d8a398a5b6e947945016eb00c6b714d06 | A1FDC1C2DA290E9AE055000000000001 | 现状态 | 80.0000 | 14.8500 |  | 165.36 | 0.35
5544 |  | 土城村#3配变 | 绿 | 80.1797 | 80.18 | 80.1797 | 2025-01-08 21:15:00 | 100.0000 | 0.0000 | 0.0000 | 0.9700 | 0.9500 | 10kV狮小线963 | 4.6538 | 国网重庆市电力公司 | 国网重庆合川供电公司 | 国网重庆合川供电公司 | a148ad59ae8a398aa15637e14b0156a146ee116b99 | A1FDC1C1D4920E9AE055000000000001 | 现状态 | 80.0000 | 0.4980 |  | 80.18 | 0.35
5545 |  | 土城#4柱上变 | 黄 | 83.5105 | 83.51 | 83.5105 | 2025-01-08 21:15:00 | 100.0000 | 0.0000 | 0.0000 | 0.9700 | 0.9500 | 10kV游沔线977 | 6.9636 | 国网重庆市电力公司 | 国网重庆合川供电公司 | 国网重庆合川供电公司 | 2708c0764a8a398a5a6be763f8016c270830d6735d | A1FDC1C2DA3C0E9AE055000000000001 | 现状态 | 80.0000 | 9.7290 |  | 83.51 | 0.35
5546 |  | 土城#2公变 | 黄 | 81.8261 | 81.83 | 81.8261 | 2025-01-08 21:15:00 | 100.0000 | 0.0000 | 0.0000 | 0.9700 | 0.9500 | 10kV游沔线977 | 6.9636 | 国网重庆市电力公司 | 国网重庆合川供电公司 | 国网重庆合川供电公司 | 42426b1c5a8a398a5b6be7661a016c4241f05d3c5a | A1FDC1C2EBAF0E9AE055000000000001 | 现状态 | 80.0000 | 5.0610 |  | 81.83 | 0.35
5547 |  | 土城#1公变 | 黄 | 82.5925 | 82.59 | 82.5925 | 2025-01-08 21:15:00 | 100.0000 | 0.0000 | 0.0000 | 0.9700 | 0.9500 | 10kV游沔线977 | 6.9636 | 国网重庆市电力公司 | 国网重庆合川供电公司 | 国网重庆合川供电公司 | DDD4294F-29B4-45DC-A6E6-0B8CA086C628-46417 | A1FDC1C18A4B0E9AE055000000000001 | 现状态 | 80.0000 | 7.1850 |  | 82.59 | 0.35
5548 |  | 土垭#4配变 | 绿 | 80.4135 | 80.41 | 80.4135 | 2024-12-29 20:00:00 | 100.0000 | 0.0000 | 0.0000 | 0.9700 | 0.9500 | 10kV太木线967 | 6.8085 | 国网重庆市电力公司 | 国网重庆合川供电公司 | 国网重庆合川供电公司 | A6315790-4A7C-4450-BB09-D2B16FCF496B-68718 | A1FDC1C238FC0E9AE055000000000001 | 现状态 | 80.0000 | 1.1460 |  | 80.41 | 0.35
5549 |  | 土垭#3配变 | 绿 | 80.8075 | 80.81 | 80.8075 | 2024-12-29 20:00:00 | 100.0000 | 0.0000 | 0.0000 | 0.9700 | 0.9500 | 10kV太木线967 | 6.8085 | 国网重庆市电力公司 | 国网重庆合川供电公司 | 国网重庆合川供电公司 | A6315790-4A7C-4450-BB09-D2B16FCF496B-68648 | A1FDC1C27CD80E9AE055000000000001 | 现状态 | 80.0000 | 2.2380 |  | 80.81 | 0.35
5550 |  | 土垭#2公变（光伏1户） | 绿 | 21.7244 | 41.72 | 21.7244 | 2024-12-29 20:00:00 | 50.0000 | 20.0000 | 0.0000 | 0.9700 | 0.9500 | 10kV太木线967 | 6.8085 | 国网重庆市电力公司 | 国网重庆合川供电公司 | 国网重庆合川供电公司 | C3A7211F-A92D-445C-9DB0-05F3FE483F8D-46340 | A1FDC1C1D86D0E9AE055000000000001 | 现状态 | 80.0000 | 4.7790 |  | 41.72 | 0.35
5551 |  | 土垭#1配变 | 绿 | 40.6311 | 40.63 | 40.6311 | 2024-12-29 20:00:00 | 50.0000 | 0.0000 | 0.0000 | 0.9700 | 0.9500 | 10kV太木线967 | 6.8085 | 国网重庆市电力公司 | 国网重庆合川供电公司 | 国网重庆合川供电公司 | 23DE026D-16BC-47EA-91AA-280C0C008808-48195 | A1FDC1C180120E9AE055000000000001 | 现状态 | 80.0000 | 1.7490 |  | 40.63 | 0.35
5552 |  | 土地堡柱上变（光伏1户） | 绿 | 54.2736 | 84.27 | 54.2736 | 2025-01-08 21:15:00 | 100.0000 | 30.0000 | 0.0000 | 0.9700 | 0.9500 | 10kV小长线921 | 5.1813 | 国网重庆市电力公司 | 国网重庆合川供电公司 | 国网重庆合川供电公司 | 32A69367-87F4-4C16-A7CE-F7482E97A37C-08212 | A1FDC1C1C70D0E9AE055000000000001 | 现状态 | 80.0000 | 11.8440 |  | 84.27 | 0.35
5553 |  | 土地垭柱上公变 | 绿 | 81.9889 | 81.99 | 81.9889 | 2025-01-08 21:15:00 | 100.0000 | 0.0000 | 0.0000 | 0.9700 | 0.9500 | 10kV钓渠线613 | 4.1317 | 国网重庆市电力公司 | 国网重庆合川供电公司 | 国网重庆合川供电公司 | b197c2d31eff8080818097368a0180b197c11f0253 | DF30D49514FD0658E0530153040A4D57 | 现状态 | 80.0000 | 5.5120 |  | 81.99 | 0.35
5554 |  | 圆通寺柱上变 | 绿 | 44.6260 | 44.63 | 44.6260 | 2025-01-08 21:15:00 | 50.0000 | 0.0000 | 0.0000 | 0.9700 | 0.9500 | 10kV合华线974 | 4.7360 | 国网重庆市电力公司 | 国网重庆合川供电公司 | 国网重庆合川供电公司 | 7B0045EC-8AF0-C468-E043-0AB90240C468-00001 | A1FDC1C0ADA10E9AE055000000000001 | 现状态 | 80.0000 | 12.8205 |  | 44.63 | 0.35
5555 |  | 圆木桥柱上变 | 绿 | 66.1931 | 66.19 | 66.1931 | 2024-12-03 18:30:00 | 80.0000 | 0.0000 | 0.0000 | 0.9700 | 0.9500 | 10kV草老线918 | 6.0784 | 国网重庆市电力公司 | 国网重庆合川供电公司 | 国网重庆合川供电公司 | 7B0045EC-5FA0-C468-E043-0AB90240C468-00001 | A1FDC1C1CBF00E9AE055000000000001 | 现状态 | 80.0000 | 6.0780 |  | 66.19 | 0.35
5556 |  | 国际城#3公配#3变 | 绿 | 662.4505 | 662.45 | 662.4505 | 2024-12-29 20:00:00 | 800.0000 | 0.0000 | 0.0000 | 0.9700 | 0.9500 | 10kV合濮一线966 | 9.2295 | 国网重庆市电力公司 | 国网重庆合川供电公司 | 国网重庆合川供电公司 | 6ed03eb5008a398a5a722c4ebd01726ecfac6e6b16 | AFCF251F99B952D9E0530253040AFCE8 | 现状态 | 80.0000 | 62.2200 |  | 662.45 | 0.35
5557 |  | 国际城#3公配#2变 | 绿 | 422.1745 | 422.17 | 422.1745 | 2024-12-29 20:00:00 | 500.0000 | 0.0000 | 0.0000 | 0.9700 | 0.9500 | 10kV合濮一线966 | 9.2295 | 国网重庆市电力公司 | 国网重庆合川供电公司 | 国网重庆合川供电公司 | 6f42c95fd98a398aa06862344401686f42b5e1238b | A1FDC1C260800E9AE055000000000001 | 现状态 | 80.0000 | 61.4550 |  | 422.17 | 0.35
5558 |  | 国际城#3公配#1变 | 绿 | 660.2098 | 660.21 | 660.2098 | 2024-12-29 20:00:00 | 800.0000 | 0.0000 | 0.0000 | 0.9700 | 0.9500 | 10kV合濮一线966 | 9.2295 | 国网重庆市电力公司 | 国网重庆合川供电公司 | 国网重庆合川供电公司 | 6f42ad81e38a398aa06862344401686f429a0f2373 | A1FDC1C24CF20E9AE055000000000001 | 现状态 | 80.0000 | 56.0100 |  | 660.21 | 0.35
5559 |  | 国际城#2公配#1变 | 绿 | 672.1170 | 672.12 | 672.1170 | 2024-12-29 20:00:00 | 800.0000 | 0.0000 | 0.0000 | 0.9700 | 0.9500 | 10kV合濮二线982 | 10.0084 | 国网重庆市电力公司 | 国网重庆合川供电公司 | 国网重庆合川供电公司 | 6f3e677d498a398aa06862344401686f3e54c821f9 | A1FDC1C259100E9AE055000000000001 | 现状态 | 80.0000 | 89.0100 |  | 672.12 | 0.35
5560 |  | 国际城#1公配#4变 | 绿 | 709.3758 | 709.38 | 709.3758 | 2024-12-29 20:00:00 | 800.0000 | 0.0000 | 0.0000 | 0.9700 | 0.9500 | 10kV合濮一线966 | 9.2295 | 国网重庆市电力公司 | 国网重庆合川供电公司 | 国网重庆合川供电公司 | 6e556292eb8a398aa36862088201686e555a130f7d | A1FDC1C2DE9A0E9AE055000000000001 | 现状态 | 80.0000 | 192.2700 |  | 709.38 | 0.35
5561 |  | 国际城#1公配#1变 | 绿 | 684.4897 | 684.49 | 684.4897 | 2024-12-29 20:00:00 | 800.0000 | 0.0000 | 0.0000 | 0.9700 | 0.9500 | 10kV合濮一线966 | 9.2295 | 国网重庆市电力公司 | 国网重庆合川供电公司 | 国网重庆合川供电公司 | 6e554a98dc8a398aa36862088201686e5542230f69 | A1FDC1C2590F0E9AE055000000000001 | 现状态 | 80.0000 | 123.3000 |  | 684.49 | 0.35
5562 |  | 国富街柱上变 | 绿 | 275.4753 | 275.48 | 275.4753 | 2024-12-03 18:30:00 | 315.0000 | 0.0000 | 0.0000 | 0.9700 | 0.9500 | 10kV场清线938 | 3.0586 | 国网重庆市电力公司 | 国网重庆合川供电公司 | 国网重庆合川供电公司 | 7B0045EC-890C-C468-E043-0AB90240C468-00001 | A1FDC1C2802C0E9AE055000000000001 | 现状态 | 80.0000 | 65.0600 |  | 275.48 | 0.35
5563 |  | 国富街3号柱上变 | 绿 | 326.4732 | 326.47 | 326.4732 | 2024-12-03 18:30:00 | 400.0000 | 0.0000 | 0.0000 | 0.9700 | 0.9500 | 10kV场清线938 | 3.0586 | 国网重庆市电力公司 | 国网重庆合川供电公司 | 国网重庆合川供电公司 | 8730f548998a398a5a722c50440172872fe101545c | AFDDE1DCDACA77BDE0530253040ADA0D | 现状态 | 80.0000 | 17.9400 |  | 326.47 | 0.35
5564 |  | 国富街2号柱上变 | 绿 | 334.2605 | 334.26 | 334.2605 | 2024-12-03 18:30:00 | 400.0000 | 0.0000 | 0.0000 | 0.9700 | 0.9500 | 10kV场清线938 | 3.0586 | 国网重庆市电力公司 | 国网重庆合川供电公司 | 国网重庆合川供电公司 | 18D03172-8ED6-40B4-983C-EDC9125FE6EF-29197 | A1FDC1C1192F0E9AE055000000000001 | 现状态 | 80.0000 | 39.5220 |  | 334.26 | 0.35
5565 |  | 围子坟柱上变 | 绿 | 81.0478 | 81.05 | 81.0478 | 2025-01-08 21:15:00 | 100.0000 | 0.0000 | 0.0000 | 0.9700 | 0.9500 | 10kV双莲线973 | 7.5493 | 国网重庆市电力公司 | 国网重庆合川供电公司 | 国网重庆合川供电公司 | c3709237418a398aa1692f241b0169c36f68cd79bc | A1FDC1C2DF8A0E9AE055000000000001 | 现状态 | 80.0000 | 2.9040 |  | 81.05 | 0.35
5566 |  | 困牛村#2公变 | 绿 | 42.6347 | 42.63 | 42.6347 | 2024-12-29 20:00:00 | 50.0000 | 0.0000 | 0.0000 | 0.9700 | 0.9500 | 10kV燕合线966 | 7.0829 | 国网重庆市电力公司 | 国网重庆合川供电公司 | 国网重庆合川供电公司 | 9AE94677-3AD9-45E3-B091-5A1C589F5D2C-48215 | A1FDC1C1C10A0E9AE055000000000001 | 现状态 | 80.0000 | 7.3020 |  | 42.63 | 0.35
5567 |  | 困牛村#1公变(光伏1户) | 绿 | 13.2665 | 43.20 | 13.2665 | 2024-12-29 20:00:00 | 50.0000 | 29.9300 | 0.0000 | 0.9700 | 0.9500 | 10kV燕合线966 | 7.0829 | 国网重庆市电力公司 | 国网重庆合川供电公司 | 国网重庆合川供电公司 | 9AE94677-3AD9-45E3-B091-5A1C589F5D2C-47820 | A1FDC1C1A88B0E9AE055000000000001 | 现状态 | 80.0000 | 8.8590 |  | 43.20 | 0.35
5568 |  | 困牛#5公变 | 绿 | 41.8893 | 41.89 | 41.8893 | 2024-12-29 20:00:00 | 50.0000 | 0.0000 | 0.0000 | 0.9700 | 0.9500 | 10kV燕合线966 | 7.0829 | 国网重庆市电力公司 | 国网重庆合川供电公司 | 国网重庆合川供电公司 | 7C164F45-4CF3-4B8A-BC2B-46F17D17AEB1-05370 | AFCF251F98A952D9E0530253040AFCE8 | 现状态 | 80.0000 | 5.2360 |  | 41.89 | 0.35
5569 |  | 困牛#4公变 | 绿 | 82.1693 | 82.17 | 82.1693 | 2024-12-29 20:00:00 | 100.0000 | 0.0000 | 0.0000 | 0.9700 | 0.9500 | 10kV燕合线966 | 7.0829 | 国网重庆市电力公司 | 国网重庆合川供电公司 | 国网重庆合川供电公司 | 06e386994a8a398aa371a54909017206e29e3f7993 | AFCF251F996E52D9E0530253040AFCE8 | 现状态 | 80.0000 | 6.0120 |  | 82.17 | 0.35
5570 |  | 困牛#3公变（光伏1户） | 绿 | 43.7394 | 83.34 | 43.7394 | 2024-12-29 20:00:00 | 100.0000 | 39.6000 | 0.0000 | 0.9700 | 0.9500 | 10kV燕合线966 | 7.0829 | 国网重庆市电力公司 | 国网重庆合川供电公司 | 国网重庆合川供电公司 | 8AE23327-AAAD-49B5-8C76-DD66701ECA57-82069 | A1FDC1C236510E9AE055000000000001 | 现状态 | 80.0000 | 9.2550 |  | 83.34 | 0.35
5571 |  | 困佛村#6公变 | 绿 | 45.2294 | 45.23 | 45.2294 | 2024-12-29 20:00:00 | 50.0000 | 0.0000 | 0.0000 | 0.9700 | 0.9500 | 10kV骑金线964 | 5.7862 | 国网重庆市电力公司 | 国网重庆合川供电公司 | 国网重庆合川供电公司 | eba293ed-ea5a-4466-a451-f0705d45136e | 1BDA3496A4567661E0630153040A3E7A | 现状态 | 80.0000 | 14.4930 |  | 45.23 | 0.35
5572 |  | 困佛村#3配变 | 绿 | 85.5260 | 85.53 | 85.5260 | 2024-12-29 20:00:00 | 100.0000 | 0.0000 | 0.0000 | 0.9700 | 0.9500 | 10kV骑金线964 | 5.7862 | 国网重庆市电力公司 | 国网重庆合川供电公司 | 国网重庆合川供电公司 | a988e4bf0e8a398aa15199980b0151a988c66b2a11 | A1FDC1C2245B0E9AE055000000000001 | 现状态 | 80.0000 | 15.3150 |  | 85.53 | 0.35
5573 |  | 困佛村#2配变(光伏1户) | 绿 | 45.4306 | 68.43 | 45.4306 | 2024-12-29 20:00:00 | 80.0000 | 23.0000 | 0.0000 | 0.9700 | 0.9500 | 10kV骑金线964 | 5.7862 | 国网重庆市电力公司 | 国网重庆合川供电公司 | 国网重庆合川供电公司 | 73C7810A-63F8-4A9E-9E0A-0ADF92FEADC6-29252 | A1FDC1C18CBB0E9AE055000000000001 | 现状态 | 80.0000 | 12.2790 |  | 68.43 | 0.35
5574 |  | 困佛村#1配变 | 绿 | 86.9506 | 86.95 | 86.9506 | 2024-12-29 20:00:00 | 100.0000 | 0.0000 | 0.0000 | 0.9700 | 0.9500 | 10kV骑金线964 | 5.7862 | 国网重庆市电力公司 | 国网重庆合川供电公司 | 国网重庆合川供电公司 | 8354d570128a398aa35a70eca3015a8354c0381b44 | A1FDC1C2936F0E9AE055000000000001 | 现状态 | 80.0000 | 19.2630 |  | 86.95 | 0.35
5575 |  | 困佛#5配变 | 绿 | 84.8192 | 84.82 | 84.8192 | 2024-12-29 20:00:00 | 100.0000 | 0.0000 | 0.0000 | 0.9700 | 0.9500 | 10kV骑金线964 | 5.7862 | 国网重庆市电力公司 | 国网重庆合川供电公司 | 国网重庆合川供电公司 | d1b3a4edcf8a398aa351c7a49d0151d1b393e71667 | A1FDC1C1AB430E9AE055000000000001 | 现状态 | 80.0000 | 13.3560 |  | 84.82 | 0.35
5576 |  | 困佛#4配变 | 绿 | 81.9701 | 81.97 | 81.9701 | 2024-12-29 20:00:00 | 100.0000 | 0.0000 | 0.0000 | 0.9700 | 0.9500 | 10kV骑金线964 | 5.7862 | 国网重庆市电力公司 | 国网重庆合川供电公司 | 国网重庆合川供电公司 | d1b086feb88a398aa351c7a49d0151d1b076091653 | A1FDC1C262140E9AE055000000000001 | 现状态 | 80.0000 | 5.4600 |  | 81.97 | 0.35
5577 |  | 园块土柱上公变（光伏1户） | 绿 | 83.1716 | 83.17 | 83.1716 | 2025-01-08 21:15:00 | 100.0000 | 0.0000 | 0.0000 | 0.9700 | 0.9500 | 10kV小长线921 | 5.1813 | 国网重庆市电力公司 | 国网重庆合川供电公司 | 国网重庆合川供电公司 | b0851a20-a326-4f60-9ece-549e63e2f13a | 1BDA3496A48A7661E0630153040A3E7A | 现状态 | 80.0000 | 8.7900 |  | 83.17 | 0.35
5578 |  | 园区还迁房#1公变-高程 :213.37 | 绿 | 263.9938 | 263.99 | 263.9938 | 2025-01-08 21:15:00 | 315.0000 | 0.0000 | 0.0000 | 0.9700 | 0.9500 | 10kV东阳二线977 | 8.0393 | 国网重庆市电力公司 | 国网重庆合川供电公司 | 国网重庆合川供电公司 | B03FF0F4-D246-4BCE-BE99-E1944E4E2DC7-23306 | A1FDC1C277760E9AE055000000000001 | 现状态 | 80.0000 | 33.2400 |  | 263.99 | 0.35
5579 |  | 团结#5柱上变 | 绿 | 80.9883 | 80.99 | 80.9883 | 2024-12-29 20:00:00 | 100.0000 | 0.0000 | 0.0000 | 0.9700 | 0.9500 | 10kV太永线961 | 6.4589 | 国网重庆市电力公司 | 国网重庆合川供电公司 | 国网重庆合川供电公司 | 56bdde19ad8a398aa373cba464017456bc58892cb6 | AFCF251F98FF52D9E0530253040AFCE8 | 现状态 | 80.0000 | 2.7390 |  | 80.99 | 0.35
5580 |  | 团结#4配变 | 绿 | 185.1589 | 185.16 | 185.1589 | 2024-12-29 20:00:00 | 200.0000 | 0.0000 | 0.0000 | 0.9700 | 0.9500 | 10kV太永线961 | 6.4589 | 国网重庆市电力公司 | 国网重庆合川供电公司 | 国网重庆合川供电公司 | 7ccb56f6718a398aa15637ebc301567cca50fe51de | A1FDC1C21E440E9AE055000000000001 | 现状态 | 80.0000 | 69.7260 |  | 185.16 | 0.35
5581 |  | 团结#3配变 | 绿 | 22.2451 | 82.25 | 22.2451 | 2024-12-29 20:00:00 | 100.0000 | 0.0000 | 60.0000 | 0.9700 | 0.9500 | 10kV太永线961 | 6.4589 | 国网重庆市电力公司 | 国网重庆合川供电公司 | 国网重庆合川供电公司 | B932434F-A2C0-4121-AF28-89A4C0E69803-22712 | A1FDC1C17D940E9AE055000000000001 | 现状态 | 80.0000 | 6.2220 |  | 82.25 | 0.35
5582 |  | 团结#2配变 | 绿 | 42.5092 | 42.51 | 42.5092 | 2024-12-29 20:00:00 | 50.0000 | 0.0000 | 0.0000 | 0.9700 | 0.9500 | 10kV太永线961 | 6.4589 | 国网重庆市电力公司 | 国网重庆合川供电公司 | 国网重庆合川供电公司 | 52BAB517-FCEB-4813-8EFD-931482E2F1C3-76615 | A1FDC1C109AB0E9AE055000000000001 | 现状态 | 80.0000 | 6.9540 |  | 42.51 | 0.35
5583 |  | 团结#1公变(光伏1户） | 绿 | 62.0362 | 83.34 | 62.0362 | 2024-12-29 20:00:00 | 100.0000 | 21.3000 | 0.0000 | 0.9700 | 0.9500 | 10kV太永线961 | 6.4589 | 国网重庆市电力公司 | 国网重庆合川供电公司 | 国网重庆合川供电公司 | 935CE6B1-BC82-4A8A-AEFD-BC08D411E212-01683 | A1FDC1C102170E9AE055000000000001 | 现状态 | 80.0000 | 9.2460 |  | 83.34 | 0.35
5584 |  | 团湾2#公变 | 绿 | 162.6023 | 162.60 | 162.6023 | 2025-01-08 21:15:00 | 200.0000 | 0.0000 | 0.0000 | 0.9700 | 0.9500 | 10kV香金线963 | 2.6959 | 国网重庆市电力公司 | 国网重庆合川供电公司 | 国网重庆合川供电公司 | cf6e7eeb-9dda-4132-9669-3445e3920614 | 1BDA3496A4647661E0630153040A3E7A | 现状态 | 80.0000 | 7.2120 |  | 162.60 | 0.35
5585 |  | 团湾#6公变(光伏2户) | 绿 | 15.0000 | 80.00 | 15.0000 | 2025-01-08 21:15:00 | 100.0000 | 65.0000 | 0.0000 | 0.9700 | 0.9500 | 10kV香金线963 | 2.6959 | 国网重庆市电力公司 | 国网重庆合川供电公司 | 国网重庆合川供电公司 | b0487647ee8a398aa0644d2b740164b0479f2f417e | A1FDC1C244820E9AE055000000000001 | 现状态 | 80.0000 | 0.0000 |  | 80.00 | 0.35
5586 |  | 团湾#5公变 | 绿 | 80.7231 | 80.72 | 80.7231 | 2025-01-08 21:15:00 | 100.0000 | 0.0000 | 0.0000 | 0.9700 | 0.9500 | 10kV香金线963 | 2.6959 | 国网重庆市电力公司 | 国网重庆合川供电公司 | 国网重庆合川供电公司 | D759ED6F-46DA-4ABA-BE14-DBE198D4B673-11819 | A1FDC1C233200E9AE055000000000001 | 现状态 | 80.0000 | 2.0040 |  | 80.72 | 0.35
5587 |  | 团湾#4柱上公变(光伏2户) | 绿 | 27.7760 | 80.91 | 27.7760 | 2025-01-08 21:15:00 | 100.0000 | 53.1300 | 0.0000 | 0.9700 | 0.9500 | 10kV香金线963 | 2.6959 | 国网重庆市电力公司 | 国网重庆合川供电公司 | 国网重庆合川供电公司 | 4E596E8A-EC7D-4F67-BC64-77A0BC70D920-21415 | A1FDC1C2CB8F0E9AE055000000000001 | 现状态 | 80.0000 | 2.5110 |  | 80.91 | 0.35
5588 |  | 团湾#3公变 | 绿 | 82.6228 | 82.62 | 82.6228 | 2025-01-08 21:15:00 | 100.0000 | 0.0000 | 0.0000 | 0.9700 | 0.9500 | 10kV香金线963 | 2.6959 | 国网重庆市电力公司 | 国网重庆合川供电公司 | 国网重庆合川供电公司 | 4E596E8A-EC7D-4F67-BC64-77A0BC70D920-24896 | A1FDC1C217700E9AE055000000000001 | 现状态 | 80.0000 | 7.2690 |  | 82.62 | 0.35
5589 |  | 团湾#1公变(光伏1户) | 绿 | 37.9256 | 65.43 | 37.9256 | 2025-01-08 21:15:00 | 80.0000 | 27.5000 | 0.0000 | 0.9700 | 0.9500 | 10kV香金线963 | 2.6959 | 国网重庆市电力公司 | 国网重庆合川供电公司 | 国网重庆合川供电公司 | CFB840E0-83A0-4DC4-9184-18AE890552A1-48402 | AFCF251F981552D9E0530253040AFCE8 | 现状态 | 80.0000 | 3.9510 |  | 65.43 | 0.35
5590 |  | 团房#4公变 | 绿 | 80.5586 | 80.56 | 80.5586 | 2024-12-29 20:00:00 | 100.0000 | 0.0000 | 0.0000 | 0.9700 | 0.9500 | 10kV云天线965 | 6.4044 | 国网重庆市电力公司 | 国网重庆合川供电公司 | 国网重庆合川供电公司 | 13196DF8-84EC-4AA4-BDB4-954E50D1F1E4-45373 | A1FDC1C2C6DE0E9AE055000000000001 | 现状态 | 80.0000 | 1.5480 |  | 80.56 | 0.35
5591 |  | 团房#3公变 | 绿 | 49.3853 | 85.39 | 49.3853 | 2024-12-29 20:00:00 | 100.0000 | 0.0000 | 36.0000 | 0.9700 | 0.9500 | 10kV云天线965 | 6.4044 | 国网重庆市电力公司 | 国网重庆合川供电公司 | 国网重庆合川供电公司 | 13196DF8-84EC-4AA4-BDB4-954E50D1F1E4-45460 | A1FDC1C231880E9AE055000000000001 | 现状态 | 80.0000 | 14.9250 |  | 85.39 | 0.35
5592 |  | 团房#2公变 | 绿 | 81.3065 | 81.31 | 81.3065 | 2024-12-29 20:00:00 | 100.0000 | 0.0000 | 0.0000 | 0.9700 | 0.9500 | 10kV云天线965 | 6.4044 | 国网重庆市电力公司 | 国网重庆合川供电公司 | 国网重庆合川供电公司 | 13196DF8-84EC-4AA4-BDB4-954E50D1F1E4-45366 | A1FDC1C22CA10E9AE055000000000001 | 现状态 | 80.0000 | 3.6210 |  | 81.31 | 0.35
5593 |  | 团房#1公变 | 绿 | 88.3426 | 88.34 | 88.3426 | 2024-12-29 20:00:00 | 100.0000 | 0.0000 | 0.0000 | 0.9700 | 0.9500 | 10kV云天线965 | 6.4044 | 国网重庆市电力公司 | 国网重庆合川供电公司 | 国网重庆合川供电公司 | 1BC37C53-9FC5-473F-9DAD-4FFB9D6846BD-33419 | AFCF251F993252D9E0530253040AFCE8 | 现状态 | 80.0000 | 23.1210 |  | 88.34 | 0.35
5594 |  | 团山堡柱上公变 | 绿 | 85.3453 | 85.35 | 85.3453 | 2025-01-08 21:15:00 | 100.0000 | 0.0000 | 0.0000 | 0.9700 | 0.9500 | 10kV小宝线914 | 3.9322 | 国网重庆市电力公司 | 国网重庆合川供电公司 | 国网重庆合川供电公司 | ee9a9a521aff80808180933d960180ee9a94de06f9 | DFF47CF0E263D16CE0530253040A0847 | 现状态 | 80.0000 | 14.8140 |  | 85.35 | 0.35
5595 |  | 团山#3配变 | 绿 | 81.7601 | 81.76 | 81.7601 | 2024-12-29 20:00:00 | 100.0000 | 0.0000 | 0.0000 | 0.9700 | 0.9500 | 10kV古山线972 | 6.7871 | 国网重庆市电力公司 | 国网重庆合川供电公司 | 国网重庆合川供电公司 | 7d5b5ef5bd8a398aa1530dd1cd01537d59b64e60a9 | A1FDC1C2C1160E9AE055000000000001 | 现状态 | 80.0000 | 4.8780 |  | 81.76 | 0.35
5596 |  | 团山#2配变（光伏1户） | 绿 | 19.3990 | 43.40 | 19.3990 | 2024-12-29 20:00:00 | 50.0000 | 24.0000 | 0.0000 | 0.9700 | 0.9500 | 10kV古山线972 | 6.7871 | 国网重庆市电力公司 | 国网重庆合川供电公司 | 国网重庆合川供电公司 | 0F319AD3-92EC-4F3B-9F07-EF74F96D2B4C-66702 | A1FDC1C1D5F70E9AE055000000000001 | 现状态 | 80.0000 | 9.4200 |  | 43.40 | 0.35
5597 |  | 团山#1配变 | 绿 | 42.3587 | 42.36 | 42.3587 | 2024-12-29 20:00:00 | 50.0000 | 0.0000 | 0.0000 | 0.9700 | 0.9500 | 10kV古山线972 | 6.7871 | 国网重庆市电力公司 | 国网重庆合川供电公司 | 国网重庆合川供电公司 | 0F319AD3-92EC-4F3B-9F07-EF74F96D2B4C-60415 | A1FDC1C187490E9AE055000000000001 | 现状态 | 80.0000 | 6.5370 |  | 42.36 | 0.35
5598 |  | 回龙桥 | 绿 | 65.1842 | 65.18 | 65.1842 | 2024-12-03 18:30:00 | 80.0000 | 0.0000 | 0.0000 | 0.9700 | 0.9500 | 10kV井镇二线911 | 5.5537 | 国网重庆市电力公司 | 国网重庆合川供电公司 | 国网重庆合川供电公司 | 7B0045EC-8914-C468-E043-0AB90240C468-00001 | A1FDC1C138D90E9AE055000000000001 | 现状态 | 80.0000 | 3.2820 |  | 65.18 | 0.35
5599 |  | 回龙寺柱上变 | 绿 | 162.1747 | 162.17 | 162.1747 | 2025-01-08 21:15:00 | 200.0000 | 0.0000 | 0.0000 | 0.9700 | 0.9500 | 10kV双莲线973 | 7.5493 | 国网重庆市电力公司 | 国网重庆合川供电公司 | 国网重庆合川供电公司 | 7B0045ED-0DE6-C468-E043-0AB90240C468-00001 | A1FDC1C1D0F70E9AE055000000000001 | 现状态 | 80.0000 | 6.0270 |  | 162.17 | 0.35
5600 |  | 四火#5公变(光伏1户) | 绿 | 10.9710 | 80.97 | 10.9710 | 2024-12-29 20:00:00 | 100.0000 | 70.0000 | 0.0000 | 0.9700 | 0.9500 | 10kV钱双线973 | 5.0608 | 国网重庆市电力公司 | 国网重庆合川供电公司 | 国网重庆合川供电公司 | 4fa491e7-b913-43e1-9ea3-a813c9696346 | FC80FF26BB7EA2A6E0530153040AD440 | 现状态 | 80.0000 | 2.6910 |  | 80.97 | 0.35
5601 |  | 四火#4公变 | 绿 | 67.4915 | 67.49 | 67.4915 | 2024-12-29 20:00:00 | 80.0000 | 0.0000 | 0.0000 | 0.9700 | 0.9500 | 10kV钱双线973 | 5.0608 | 国网重庆市电力公司 | 国网重庆合川供电公司 | 国网重庆合川供电公司 | 6B134177-EB4C-467D-B5F8-CFEA321FBA78-12177 | A1FDC1C0FACF0E9AE055000000000001 | 现状态 | 80.0000 | 9.6765 |  | 67.49 | 0.35
5602 |  | 四火#3公变 | 绿 | 40.0000 | 40.00 | 40.0000 | 2024-12-29 20:00:00 | 50.0000 | 0.0000 | 0.0000 | 0.9700 | 0.9500 | 10kV钱双线973 | 5.0608 | 国网重庆市电力公司 | 国网重庆合川供电公司 | 国网重庆合川供电公司 | 42F327D0-93C7-4A6A-AB3C-518352AD15BE-00413 | A1FDC1C173150E9AE055000000000001 | 现状态 | 80.0000 | 0.0000 |  | 40.00 | 0.35
5603 |  | 四火#2公变 | 绿 | 44.2796 | 44.28 | 44.2796 | 2024-12-29 20:00:00 | 50.0000 | 0.0000 | 0.0000 | 0.9700 | 0.9500 | 10kV钱双线973 | 5.0608 | 国网重庆市电力公司 | 国网重庆合川供电公司 | 国网重庆合川供电公司 | DFD4EADE-877B-44EC-8507-089976619167-02166 | A1FDC1C1764B0E9AE055000000000001 | 现状态 | 80.0000 | 11.8605 |  | 44.28 | 0.35
5604 |  | 四火#1公变 | 绿 | 45.6364 | 45.64 | 45.6364 | 2024-12-29 20:00:00 | 50.0000 | 0.0000 | 0.0000 | 0.9700 | 0.9500 | 10kV钱双线973 | 5.0608 | 国网重庆市电力公司 | 国网重庆合川供电公司 | 国网重庆合川供电公司 | 8E3869B9-F220-4993-BF67-1DEABE29E663-35458 | A1FDC1C18C4F0E9AE055000000000001 | 现状态 | 80.0000 | 15.6210 |  | 45.64 | 0.35
5605 |  | 四河头柱上变 | 绿 | 162.0148 | 162.01 | 162.0148 | 2025-01-08 21:15:00 | 200.0000 | 0.0000 | 0.0000 | 0.9700 | 0.9500 | 10kV小华线922 | 5.2722 | 国网重庆市电力公司 | 国网重庆合川供电公司 | 国网重庆合川供电公司 | 313d8d07078a398a5a6f17633e016f313d67c33979 | A1FDC1C24A8A0E9AE055000000000001 | 现状态 | 80.0000 | 5.5840 |  | 162.01 | 0.35
5606 |  | 四方碑公变 | 绿 | 82.0340 | 82.03 | 82.0340 | 2024-12-03 18:30:00 | 100.0000 | 0.0000 | 0.0000 | 0.9700 | 0.9500 | 10kV井草线923 | 4.5657 | 国网重庆市电力公司 | 国网重庆合川供电公司 | 国网重庆合川供电公司 | d40c1635cc8a398aa256378b4d0156d40a252b7d2e | A1FDC1C234CA0E9AE055000000000001 | 现状态 | 80.0000 | 5.6370 |  | 82.03 | 0.35
5607 |  | 四方井柱上变（小长） | 绿 | 80.6397 | 80.64 | 80.6397 | 2025-01-08 21:15:00 | 100.0000 | 0.0000 | 0.0000 | 0.9700 | 0.9500 | 10kV小长线921 | 5.1813 | 国网重庆市电力公司 | 国网重庆合川供电公司 | 国网重庆合川供电公司 | e0683245d38a398aa25440722f0154e06684926f94 | 02ED6F27D6245BFBE0630253040A8E84 | 现状态 | 80.0000 | 1.7730 |  | 80.64 | 0.35
5608 |  | 四方井柱上变（小宝） | 绿 | 67.1186 | 67.12 | 67.1186 | 2025-01-08 21:15:00 | 80.0000 | 0.0000 | 0.0000 | 0.9700 | 0.9500 | 10kV小宝线914 | 3.9322 | 国网重庆市电力公司 | 国网重庆合川供电公司 | 国网重庆合川供电公司 | B3F8F407-8C69-43DA-AB37-A34B0C1874E9-36321 | A1FDC1C113450E9AE055000000000001 | 现状态 | 80.0000 | 8.6430 |  | 67.12 | 0.35
5609 |  | 四方井#2柱上变 | 绿 | 80.4622 | 80.46 | 80.4622 | 2025-01-08 21:15:00 | 100.0000 | 0.0000 | 0.0000 | 0.9700 | 0.9500 | 10kV小长线921 | 5.1813 | 国网重庆市电力公司 | 国网重庆合川供电公司 | 国网重庆合川供电公司 | 54c61cb2-4f24-4bba-8a4c-af69cfb715e6 | 02ED6F27D6255BFBE0630253040A8E84 | 现状态 | 80.0000 | 1.2810 |  | 80.46 | 0.35
5610 |  | 四季花都#2配变 | 绿 | 255.0490 | 255.05 | 255.0490 | 2024-12-29 20:00:00 | 315.0000 | 0.0000 | 0.0000 | 0.9700 | 0.9500 | 10kV官镇线983 | 7.0596 | 国网重庆市电力公司 | 国网重庆合川供电公司 | 国网重庆合川供电公司 | 8352BDE8-D802-4985-9815-6EEB541E89F0-38656 | A1FDC1C17FE00E9AE055000000000001 | 现状态 | 80.0000 | 8.4500 |  | 255.05 | 0.35
5611 |  | 四季花都#1配变 | 绿 | 325.4070 | 325.41 | 325.4070 | 2024-12-29 20:00:00 | 400.0000 | 0.0000 | 0.0000 | 0.9700 | 0.9500 | 10kV官镇线983 | 7.0596 | 国网重庆市电力公司 | 国网重庆合川供电公司 | 国网重庆合川供电公司 | A8641ECF-3EC5-4FE4-9E6C-3AA68990AA2C-03925 | A1FDC1C161460E9AE055000000000001 | 现状态 | 80.0000 | 14.9850 |  | 325.41 | 0.35
5612 |  | 四季花城#1公配室#3变 | 绿 | 409.0765 | 409.08 | 409.0765 | 2024-12-29 20:00:00 | 500.0000 | 0.0000 | 0.0000 | 0.9700 | 0.9500 | 10kV钱园线982 | 6.5672 | 国网重庆市电力公司 | 国网重庆合川供电公司 | 国网重庆合川供电公司 | 81c67619478a398aa35cd6543a015d81c520085ce1 | A1FDC1C2B4520E9AE055000000000001 | 现状态 | 80.0000 | 25.1550 |  | 409.08 | 0.35
5613 |  | 四季花城#1公配室#2变 | 绿 | 409.4121 | 409.41 | 409.4121 | 2024-12-29 20:00:00 | 500.0000 | 0.0000 | 0.0000 | 0.9700 | 0.9500 | 10kV钱园线982 | 6.5672 | 国网重庆市电力公司 | 国网重庆合川供电公司 | 国网重庆合川供电公司 | 81c66cbcd48a398aa35cd6543a015d81c516b65ccb | A1FDC1C2CFF10E9AE055000000000001 | 现状态 | 80.0000 | 26.0850 |  | 409.41 | 0.35
5614 |  | 四季花城#1公配室#1变 | 绿 | 506.4753 | 506.48 | 506.4753 | 2024-12-29 20:00:00 | 630.0000 | 0.0000 | 0.0000 | 0.9700 | 0.9500 | 10kV钱园线982 | 6.5672 | 国网重庆市电力公司 | 国网重庆合川供电公司 | 国网重庆合川供电公司 | 81c665f0f68a398aa35cd6543a015d81c50ff35cb9 | A1FDC1C178160E9AE055000000000001 | 现状态 | 80.0000 | 6.8600 |  | 506.48 | 0.35
5615 |  | 四堡#4公变 | 绿 | 40.0000 | 40.00 | 40.0000 | 2024-12-29 20:00:00 | 50.0000 | 0.0000 | 0.0000 | 0.9700 | 0.9500 | 10kV骑永线963 | 6.9485 | 国网重庆市电力公司 | 国网重庆合川供电公司 | 国网重庆合川供电公司 | 86b73181-a010-4597-a47c-3c4dbdddfc0b | ba02d3d77db2479cb59b179f83b11a6d | 现状态 | 80.0000 | 0.0000 |  | 40.00 | 0.35
5616 |  | 四堡#3公变 | 绿 | 49.1747 | 82.17 | 49.1747 | 2024-12-29 20:00:00 | 100.0000 | 0.0000 | 33.0000 | 0.9700 | 0.9500 | 10kV骑永线963 | 6.9485 | 国网重庆市电力公司 | 国网重庆合川供电公司 | 国网重庆合川供电公司 | e63d3f586f8a398a5a76e352ba0176e63d3ad50750 | B9DF41430026D602E0530253040AA85B | 现状态 | 80.0000 | 6.0270 |  | 82.17 | 0.35
5617 |  | 四堡#2公变 | 绿 | 66.4799 | 66.48 | 66.4799 | 2024-12-29 20:00:00 | 80.0000 | 0.0000 | 0.0000 | 0.9700 | 0.9500 | 10kV骑永线963 | 6.9485 | 国网重庆市电力公司 | 国网重庆合川供电公司 | 国网重庆合川供电公司 | DF37FA02-FC9B-41D6-B10A-400FAA3DED66-30693 | A1FDC1C2D08E0E9AE055000000000001 | 现状态 | 80.0000 | 6.8730 |  | 66.48 | 0.35
5618 |  | 四堡#1配变 | 绿 | 41.8997 | 41.90 | 41.8997 | 2024-12-29 20:00:00 | 50.0000 | 0.0000 | 0.0000 | 0.9700 | 0.9500 | 10kV骑永线963 | 6.9485 | 国网重庆市电力公司 | 国网重庆合川供电公司 | 国网重庆合川供电公司 | FD80221C-173D-40CC-AA36-36F482D74CF5-03354 | A1FDC1C196F40E9AE055000000000001 | 现状态 | 80.0000 | 5.2650 |  | 41.90 | 0.35
5619 |  | 四合#2配变 | 绿 | 41.2256 | 66.23 | 41.2256 | 2024-12-29 20:00:00 | 80.0000 | 0.0000 | 25.0000 | 0.9700 | 0.9500 | 10kV太木线967 | 6.8085 | 国网重庆市电力公司 | 国网重庆合川供电公司 | 国网重庆合川供电公司 | A2C094EA-8453-4EDB-B9DD-AB35E9F20E9F-92624 | A1FDC1C17AB00E9AE055000000000001 | 现状态 | 80.0000 | 6.1680 |  | 66.23 | 0.35
5620 |  | 四合#1配变 | 绿 | 40.7783 | 40.78 | 40.7783 | 2024-12-29 20:00:00 | 50.0000 | 0.0000 | 0.0000 | 0.9700 | 0.9500 | 10kV太木线967 | 6.8085 | 国网重庆市电力公司 | 国网重庆合川供电公司 | 国网重庆合川供电公司 | 02A22D00-F484-41A1-83CB-8F2A9E0575BC-84850 | A1FDC1C1AABD0E9AE055000000000001 | 现状态 | 80.0000 | 2.1570 |  | 40.78 | 0.35
5621 |  | 四十挑柱上变 | 绿 | 80.8411 | 80.84 | 80.8411 | 2025-01-08 21:15:00 | 100.0000 | 0.0000 | 0.0000 | 0.9700 | 0.9500 | 10kV小宝线914 | 3.9322 | 国网重庆市电力公司 | 国网重庆合川供电公司 | 国网重庆合川供电公司 | 5a0a813e878a398aa06f16d877016f5a0a0b143b60 | A1FDC1C2DED80E9AE055000000000001 | 现状态 | 80.0000 | 2.3310 |  | 80.84 | 0.35
5622 |  | 嘉陵街口#2公变-高程：214.7 | 绿 | 265.5612 | 265.56 | 265.5612 | 2025-01-08 21:15:00 | 315.0000 | 0.0000 | 0.0000 | 0.9700 | 0.9500 | 10kV花洛二线965 | 9.7387 | 国网重庆市电力公司 | 国网重庆合川供电公司 | 国网重庆合川供电公司 | 42F327D0-93C7-4A6A-AB3C-518352AD15BE-07072 | A1FDC1C270560E9AE055000000000001 | 现状态 | 80.0000 | 37.5840 |  | 265.56 | 0.35
5623 |  | 嘉陵街#2公变-高程：215.6 | 绿 | 415.1492 | 415.15 | 415.1492 | 2025-01-08 21:15:00 | 500.0000 | 0.0000 | 0.0000 | 0.9700 | 0.9500 | 10kV花洛二线965 | 9.7387 | 国网重庆市电力公司 | 国网重庆合川供电公司 | 国网重庆合川供电公司 | 5f24708b978a398aa26b3ccc9e016b5f241e747796 | A1FDC1C2DCBA0E9AE055000000000001 | 现状态 | 80.0000 | 41.9850 |  | 415.15 | 0.35
5624 |  | 嘉陵街#1公变-高程：215.6 | 绿 | 349.4072 | 349.41 | 349.4072 | 2025-01-08 21:15:00 | 400.0000 | 0.0000 | 0.0000 | 0.9700 | 0.9500 | 10kV花洛二线965 | 9.7387 | 国网重庆市电力公司 | 国网重庆合川供电公司 | 国网重庆合川供电公司 | 80198215-E632-4203-8818-C83FFEEEEB39-77585 | A1FDC1C27D260E9AE055000000000001 | 现状态 | 80.0000 | 81.5000 |  | 349.41 | 0.35
5625 |  | 嘉陵江大桥#7公变 | 绿 | 414.0433 | 414.04 | 414.0433 | 2024-12-29 20:00:00 | 500.0000 | 0.0000 | 0.0000 | 0.9700 | 0.9500 | 10kV合纯线983 | 8.4187 | 国网重庆市电力公司 | 国网重庆合川供电公司 | 国网重庆合川供电公司 | 4A168C8F-9CA7-48C7-AFC6-2736D3CC293A-60215 | A1FDC1C281010E9AE055000000000001 | 现状态 | 80.0000 | 38.9200 |  | 414.04 | 0.35
5626 |  | 嘉鑫花园#5公变 | 绿 | 539.2526 | 539.25 | 539.2526 | 2025-01-08 21:15:00 | 630.0000 | 0.0000 | 0.0000 | 0.9700 | 0.9500 | 10kV合上线964 | 8.5170 | 国网重庆市电力公司 | 国网重庆合川供电公司 | 国网重庆合川供电公司 | 36E42B20-F05C-4E4F-A78C-C20626E9A05B-36690 | A1FDC1C0B5150E9AE055000000000001 | 现状态 | 80.0000 | 97.7000 |  | 539.25 | 0.35
5627 |  | 嘉禾苑#1公变 | 绿 | 168.3091 | 168.31 | 168.3091 | 2025-01-08 21:15:00 | 200.0000 | 0.0000 | 0.0000 | 0.9700 | 0.9500 | 10kV安南线964 | 10.2227 | 国网重庆市电力公司 | 国网重庆合川供电公司 | 国网重庆合川供电公司 | 20004440-E665-466D-AF9B-782EE14A86D3-76858 | A1FDC1C19DE20E9AE055000000000001 | 现状态 | 80.0000 | 23.0280 |  | 168.31 | 0.35
5628 |  | 嘉福花园小区（箱） | 绿 | 662.4029 | 662.40 | 662.4029 | 2024-12-03 18:30:00 | 800.0000 | 0.0000 | 0.0000 | 0.9700 | 0.9500 | 10kV场清线938 | 3.0586 | 国网重庆市电力公司 | 国网重庆合川供电公司 | 国网重庆合川供电公司 | DF190584-19B4-40D3-8187-91F243820BED-85824 | A1FDC1C273920E9AE055000000000001 | 现状态 | 80.0000 | 62.0880 |  | 662.40 | 0.35
5629 |  | 嘉滨路金龙桥#7公变-高程:213.26 | 绿 | 285.1670 | 285.17 | 285.1670 | 2025-01-08 21:15:00 | 315.0000 | 0.0000 | 0.0000 | 0.9700 | 0.9500 | 10kV花塔线966 | 9.7982 | 国网重庆市电力公司 | 国网重庆合川供电公司 | 国网重庆合川供电公司 | DF3EB9B0-0906-4CC4-AD36-EBF22B034E56-18988 | A1FDC1C17DF80E9AE055000000000001 | 现状态 | 80.0000 | 91.9200 |  | 285.17 | 0.35
5630 |  | 嘉滨路水电局#1公变 | 绿 | 347.7763 | 347.78 | 347.7763 | 2024-12-29 20:00:00 | 400.0000 | 0.0000 | 0.0000 | 0.9700 | 0.9500 | 10kV思登线980 | 9.8023 | 国网重庆市电力公司 | 国网重庆合川供电公司 | 国网重庆合川供电公司 | 1f1ed8162c8a398aa376e31a9c01781f1df5df5ad5 | BDA30F96B3A98D27E0530253040A071E | 现状态 | 80.0000 | 76.9800 |  | 347.78 | 0.35
5631 |  | 嘉滨路水塔#2公变-高程：213.78 | 绿 | 265.4616 | 265.46 | 265.4616 | 2024-12-29 20:00:00 | 315.0000 | 0.0000 | 0.0000 | 0.9700 | 0.9500 | 10kV思登线980 | 9.8023 | 国网重庆市电力公司 | 国网重庆合川供电公司 | 国网重庆合川供电公司 | 0B0B66F9-CD83-4CD8-B3ED-2981C0DB9C95-69907 | A1FDC1C1F25F0E9AE055000000000001 | 现状态 | 80.0000 | 37.3080 |  | 265.46 | 0.35
5632 |  | 嘉滨路市政府家属院#5公变-高程：215.41 | 绿 | 338.3155 | 338.32 | 338.3155 | 2024-12-29 20:00:00 | 400.0000 | 0.0000 | 0.0000 | 0.9700 | 0.9500 | 10kV合塔线972 | 9.4523 | 国网重庆市电力公司 | 国网重庆合川供电公司 | 国网重庆合川供电公司 | 07cc7d4f-9aea-49a9-be60-a1c6458272df | 1AD1F3DB751610BFE0630153040AB217 | 现状态 | 80.0000 | 50.7600 |  | 338.32 | 0.35
5633 |  | 嘉汇苑#1公配#2变 | 绿 | 338.9054 | 338.91 | 338.9054 | 2024-12-29 20:00:00 | 400.0000 | 0.0000 | 0.0000 | 0.9700 | 0.9500 | 10kV思北线972 | 9.9751 | 国网重庆市电力公司 | 国网重庆合川供电公司 | 国网重庆合川供电公司 | 206390D7-E5B0-45D0-84B6-D91CA6685D3E-56860 | A1FDC1C1FB310E9AE055000000000001 | 现状态 | 80.0000 | 52.3950 |  | 338.91 | 0.35
5634 |  | 嘉汇苑#1公配#1变 | 绿 | 335.0735 | 335.07 | 335.0735 | 2024-12-29 20:00:00 | 400.0000 | 0.0000 | 0.0000 | 0.9700 | 0.9500 | 10kV思北线972 | 9.9751 | 国网重庆市电力公司 | 国网重庆合川供电公司 | 国网重庆合川供电公司 | 206390D7-E5B0-45D0-84B6-D91CA6685D3E-56847 | A1FDC1C202A50E9AE055000000000001 | 现状态 | 80.0000 | 41.7750 |  | 335.07 | 0.35
5635 |  | 嘉晟华府#3公配#1变 | 绿 | 525.4258 | 525.43 | 525.4258 | 2025-01-08 21:15:00 | 630.0000 | 0.0000 | 0.0000 | 0.9700 | 0.9500 | 10kV东滨线983 | 9.7137 | 国网重庆市电力公司 | 国网重庆合川供电公司 | 国网重庆合川供电公司 | a415ae7b-a915-4594-ba7a-3525af43f67a | E5E80808384D626DE0530253040AF75C | 现状态 | 80.0000 | 59.3800 |  | 525.43 | 0.35
5636 |  | 嘉晟华府#2公配#1变 | 绿 | 686.7282 | 686.73 | 686.7282 | 2025-01-08 21:15:00 | 800.0000 | 0.0000 | 0.0000 | 0.9700 | 0.9500 | 10kV东滨线983 | 9.7137 | 国网重庆市电力公司 | 国网重庆合川供电公司 | 国网重庆合川供电公司 | 824f0cc0-0e31-42b2-8100-4e7d23885ab6 | E5E808083850626DE0530253040AF75C | 现状态 | 80.0000 | 129.5040 |  | 686.73 | 0.35
5637 |  | 嘉晟华府#1公配#4变 | 绿 | 701.0948 | 701.09 | 701.0948 | 2025-01-08 21:15:00 | 800.0000 | 0.0000 | 0.0000 | 0.9700 | 0.9500 | 10kV东滨线983 | 9.7137 | 国网重庆市电力公司 | 国网重庆合川供电公司 | 国网重庆合川供电公司 | fc5b0e56948a398aa078b98cbc0178fc5a67de7619 | C10511CBC6032AD7E0530153040A1FE1 | 现状态 | 80.0000 | 169.3200 |  | 701.09 | 0.35
5638 |  | 嘉晟华府#1公配#1变 | 绿 | 560.0433 | 560.04 | 560.0433 | 2025-01-08 21:15:00 | 630.0000 | 0.0000 | 0.0000 | 0.9700 | 0.9500 | 10kV东滨线983 | 9.7137 | 国网重庆市电力公司 | 国网重庆合川供电公司 | 国网重庆合川供电公司 | fc5af8facc8a398aa078b98cbc0178fc5a52b875ad | C10511CBC6002AD7E0530153040A1FE1 | 现状态 | 80.0000 | 155.3200 |  | 560.04 | 0.35
5639 |  | 嘉悦湾#1公配#4变 | 绿 | 515.8278 | 515.83 | 515.8278 | 2024-12-29 20:00:00 | 630.0000 | 0.0000 | 0.0000 | 0.9700 | 0.9500 | 10kV合溪线977 | 8.8852 | 国网重庆市电力公司 | 国网重庆合川供电公司 | 国网重庆合川供电公司 | 67c026cacf8a398aa25fe46c7a016067be8e445a1e | A1FDC1C299EB0E9AE055000000000001 | 现状态 | 80.0000 | 32.7800 |  | 515.83 | 0.35
5640 |  | 嘉悦湾#1公配#3变 | 绿 | 530.3258 | 530.33 | 530.3258 | 2024-12-29 20:00:00 | 630.0000 | 0.0000 | 0.0000 | 0.9700 | 0.9500 | 10kV合溪线977 | 8.8852 | 国网重庆市电力公司 | 国网重庆合川供电公司 | 国网重庆合川供电公司 | 67c0144e418a398aa25fe46c7a016067be7bd15a0c | A1FDC1C291D00E9AE055000000000001 | 现状态 | 80.0000 | 72.9600 |  | 530.33 | 0.35
5641 |  | 嘉悦湾#1公配#2变 | 绿 | 557.3732 | 557.37 | 557.3732 | 2024-12-29 20:00:00 | 630.0000 | 0.0000 | 0.0000 | 0.9700 | 0.9500 | 10kV合溪线977 | 8.8852 | 国网重庆市电力公司 | 国网重庆合川供电公司 | 国网重庆合川供电公司 | 67bfe822e28a398aa25fe46c7a016067be4fbe59da | A1FDC1C2C1DE0E9AE055000000000001 | 现状态 | 80.0000 | 147.9200 |  | 557.37 | 0.35
5642 |  | 喻家桥柱上变 | 绿 | 80.0552 | 80.06 | 80.0552 | 2024-12-03 18:30:00 | 100.0000 | 0.0000 | 0.0000 | 0.9700 | 0.9500 | 10kV场清线938 | 3.0586 | 国网重庆市电力公司 | 国网重庆合川供电公司 | 国网重庆合川供电公司 | 7B0045EC-9539-C468-E043-0AB90240C468-00001 | A1FDC1C1EAF80E9AE055000000000001 | 现状态 | 80.0000 | 0.1530 |  | 80.06 | 0.35
5643 |  | 喻家新村#1公变 | 绿 | 164.9079 | 164.91 | 164.9079 | 2024-12-29 20:00:00 | 200.0000 | 0.0000 | 0.0000 | 0.9700 | 0.9500 | 10kV官安线973 | 6.4410 | 国网重庆市电力公司 | 国网重庆合川供电公司 | 国网重庆合川供电公司 | 4E596E8A-EC7D-4F67-BC64-77A0BC70D920-27156 | A1FDC1C217710E9AE055000000000001 | 现状态 | 80.0000 | 13.6020 |  | 164.91 | 0.35
5644 |  | 喻家场镇公变(光伏1户) | 绿 | 281.6994 | 331.70 | 281.6994 | 2024-12-29 20:00:00 | 400.0000 | 50.0000 | 0.0000 | 0.9700 | 0.9500 | 10kV官安线973 | 6.4410 | 国网重庆市电力公司 | 国网重庆合川供电公司 | 国网重庆合川供电公司 | 0CAC023A-8C16-44C5-ADBD-58695C21B1A9-37977 | A1FDC1C277BF0E9AE055000000000001 | 现状态 | 80.0000 | 32.4240 |  | 331.70 | 0.35
5645 |  | 喻家#9公变 | 绿 | 83.2507 | 83.25 | 83.2507 | 2024-12-29 20:00:00 | 100.0000 | 0.0000 | 0.0000 | 0.9700 | 0.9500 | 10kV官安线973 | 6.4410 | 国网重庆市电力公司 | 国网重庆合川供电公司 | 国网重庆合川供电公司 | d2c21cd05d8a398aa05b91b19a015bd2c197f93cf1 | A1FDC1C2A01E0E9AE055000000000001 | 现状态 | 80.0000 | 9.0090 |  | 83.25 | 0.35
5646 |  | 喻家#8公变 | 绿 | 83.1727 | 83.17 | 83.1727 | 2024-12-29 20:00:00 | 100.0000 | 0.0000 | 0.0000 | 0.9700 | 0.9500 | 10kV官安线973 | 6.4410 | 国网重庆市电力公司 | 国网重庆合川供电公司 | 国网重庆合川供电公司 | 820d1e671a8a398aa05c462613015c820c80df714b | A1FDC1C2909D0E9AE055000000000001 | 现状态 | 80.0000 | 8.7930 |  | 83.17 | 0.35
5647 |  | 喻家#7公变 | 绿 | 82.5341 | 82.53 | 82.5341 | 2024-12-29 20:00:00 | 100.0000 | 0.0000 | 0.0000 | 0.9700 | 0.9500 | 10kV官安线973 | 6.4410 | 国网重庆市电力公司 | 国网重庆合川供电公司 | 国网重庆合川供电公司 | F1EC9ECD-5079-48FF-8569-8D2F5BC1414C-41198 | A1FDC1C17DB30E9AE055000000000001 | 现状态 | 80.0000 | 7.0230 |  | 82.53 | 0.35
5648 |  | 喻家#6公变 | 绿 | 161.9744 | 161.97 | 161.9744 | 2024-12-29 20:00:00 | 200.0000 | 0.0000 | 0.0000 | 0.9700 | 0.9500 | 10kV官安线973 | 6.4410 | 国网重庆市电力公司 | 国网重庆合川供电公司 | 国网重庆合川供电公司 | 224f0454ed8a398a5a6f1760fd016f224eed1525ed | A1FDC1C24A720E9AE055000000000001 | 现状态 | 80.0000 | 5.4720 |  | 161.97 | 0.35
5649 |  | 喻家#5公变 | 绿 | 165.0054 | 165.01 | 165.0054 | 2024-12-29 20:00:00 | 200.0000 | 0.0000 | 0.0000 | 0.9700 | 0.9500 | 10kV官安线973 | 6.4410 | 国网重庆市电力公司 | 国网重庆合川供电公司 | 国网重庆合川供电公司 | 224d65f1748a398a5a6f1760fd016f224d4eb925e2 | A1FDC1C2DD310E9AE055000000000001 | 现状态 | 80.0000 | 13.8720 |  | 165.01 | 0.35
5650 |  | 喻家#4柱上变 | 绿 | 83.3048 | 83.30 | 83.3048 | 2024-12-29 20:00:00 | 100.0000 | 0.0000 | 0.0000 | 0.9700 | 0.9500 | 10kV官安线973 | 6.4410 | 国网重庆市电力公司 | 国网重庆合川供电公司 | 国网重庆合川供电公司 | F1EC9ECD-5079-48FF-8569-8D2F5BC1414C-41191 | A1FDC1C26FC60E9AE055000000000001 | 现状态 | 80.0000 | 9.1590 |  | 83.30 | 0.35
5651 |  | 喻家#3公变 | 绿 | 164.8170 | 164.82 | 164.8170 | 2024-12-29 20:00:00 | 200.0000 | 0.0000 | 0.0000 | 0.9700 | 0.9500 | 10kV官安线973 | 6.4410 | 国网重庆市电力公司 | 国网重庆合川供电公司 | 国网重庆合川供电公司 | ad2c2f10c38a398a5b6f9234a4016fad2bf8b459f9 | A1FDC1C2ED4D0E9AE055000000000001 | 现状态 | 80.0000 | 13.3500 |  | 164.82 | 0.35
5652 |  | 喻家#2柱上变 | 绿 | 40.8010 | 40.80 | 40.8010 | 2024-12-29 20:00:00 | 50.0000 | 0.0000 | 0.0000 | 0.9700 | 0.9500 | 10kV官安线973 | 6.4410 | 国网重庆市电力公司 | 国网重庆合川供电公司 | 国网重庆合川供电公司 | 3c9a6fa661ff8080816f17ee99016f3c9a5c1d13bc | A1FDC1C2E8FF0E9AE055000000000001 | 现状态 | 80.0000 | 2.2200 |  | 40.80 | 0.35
5653 |  | 喻家#1柱上变 | 绿 | 84.6373 | 84.64 | 84.6373 | 2024-12-29 20:00:00 | 100.0000 | 0.0000 | 0.0000 | 0.9700 | 0.9500 | 10kV官安线973 | 6.4410 | 国网重庆市电力公司 | 国网重庆合川供电公司 | 国网重庆合川供电公司 | 5c331d8cdbff808081692efe7801695c3230495198 | A1FDC1C24A990E9AE055000000000001 | 现状态 | 80.0000 | 12.8520 |  | 84.64 | 0.35
5654 |  | 喻家#11柱上变 | 绿 | 40.5770 | 40.58 | 40.5770 | 2024-12-29 20:00:00 | 50.0000 | 0.0000 | 0.0000 | 0.9700 | 0.9500 | 10kV官安线973 | 6.4410 | 国网重庆市电力公司 | 国网重庆合川供电公司 | 国网重庆合川供电公司 | 70337A1E-1D1A-4EB2-BE77-91DCE85F842F-88922 | A1FDC1C187DC0E9AE055000000000001 | 现状态 | 80.0000 | 1.5990 |  | 40.58 | 0.35
5655 |  | 喻家#10柱上变 | 绿 | 85.5942 | 85.59 | 85.5942 | 2024-12-29 20:00:00 | 100.0000 | 0.0000 | 0.0000 | 0.9700 | 0.9500 | 10kV官安线973 | 6.4410 | 国网重庆市电力公司 | 国网重庆合川供电公司 | 国网重庆合川供电公司 | 5c5cff3045ff808081692efe7701695c5bcf92624d | A1FDC1C2EC580E9AE055000000000001 | 现状态 | 80.0000 | 15.5040 |  | 85.59 | 0.35
5656 |  | 喊天堡柱上变（小宝） | 绿 | 131.2277 | 167.23 | 131.2277 | 2025-01-08 21:15:00 | 200.0000 | 36.0000 | 0.0000 | 0.9700 | 0.9500 | 10kV小宝线914 | 3.9322 | 国网重庆市电力公司 | 国网重庆合川供电公司 | 国网重庆合川供电公司 | afed35d55f8a398a5b6e947945016eafed04764c7c | A1FDC1C25C010E9AE055000000000001 | 现状态 | 80.0000 | 20.0310 |  | 167.23 | 0.35
5657 |  | 啤酒厂配变 | 绿 | 559.9899 | 559.99 | 559.9899 | 2024-12-29 20:00:00 | 630.0000 | 0.0000 | 0.0000 | 0.9700 | 0.9500 | 10kV太镇二线966 | 8.4179 | 国网重庆市电力公司 | 国网重庆合川供电公司 | 国网重庆合川供电公司 | EA5415F7-2FC5-4AD6-8462-319CE103D340-37914 | A1FDC1C194320E9AE055000000000001 | 现状态 | 80.0000 | 155.1720 |  | 559.99 | 0.35
5658 |  | 唐院柱上公变 | 绿 | 80.8487 | 80.85 | 80.8487 | 2025-01-08 21:15:00 | 100.0000 | 0.0000 | 0.0000 | 0.9700 | 0.9500 | 10kV合华线974 | 4.7360 | 国网重庆市电力公司 | 国网重庆合川供电公司 | 国网重庆合川供电公司 | ACDD9361-4240-4CB8-B791-A89392DAC0D0-19410 | A1FDC1C224F30E9AE055000000000001 | 现状态 | 80.0000 | 2.3520 |  | 80.85 | 0.35
5659 |  | 唐桥#5公变(光伏发电1户) | 绿 | 26.9238 | 82.92 | 26.9238 | 2024-12-29 20:00:00 | 100.0000 | 23.0000 | 33.0000 | 0.9700 | 0.9500 | 10kV官寿线982 | 6.5603 | 国网重庆市电力公司 | 国网重庆合川供电公司 | 国网重庆合川供电公司 | b919ea77-1bf6-4f70-83f9-a72d947ca8dc | EAFA553B7B23FE16E0530253040AB142 | 现状态 | 80.0000 | 8.1030 |  | 82.92 | 0.35
5660 |  | 唐桥#4柱上公变 | 绿 | 84.2379 | 84.24 | 84.2379 | 2024-12-29 20:00:00 | 100.0000 | 0.0000 | 0.0000 | 0.9700 | 0.9500 | 10kV官寿线982 | 6.5603 | 国网重庆市电力公司 | 国网重庆合川供电公司 | 国网重庆合川供电公司 | ba086301fc8a398aa1558323d30155ba07e9d523be | A1FDC1C1ECDC0E9AE055000000000001 | 现状态 | 80.0000 | 11.7450 |  | 84.24 | 0.35
5661 |  | 唐桥#3配变(光伏1户) | 绿 | 66.8332 | 89.83 | 66.8332 | 2024-12-29 20:00:00 | 100.0000 | 23.0000 | 0.0000 | 0.9700 | 0.9500 | 10kV官寿线982 | 6.5603 | 国网重庆市电力公司 | 国网重庆合川供电公司 | 国网重庆合川供电公司 | F2662CFE-B0A0-4223-A948-9FB3CA0AA845-20422 | A1FDC1C116880E9AE055000000000001 | 现状态 | 80.0000 | 27.2520 |  | 89.83 | 0.35
5662 |  | 唐桥#2公变 | 绿 | 83.4915 | 83.49 | 83.4915 | 2024-12-29 20:00:00 | 100.0000 | 0.0000 | 0.0000 | 0.9700 | 0.9500 | 10kV官寿线982 | 6.5603 | 国网重庆市电力公司 | 国网重庆合川供电公司 | 国网重庆合川供电公司 | 26AF4F90-65A5-467D-8601-203ECE65E21A-64337 | 1AD1F3DB750F10BFE0630153040AB217 | 现状态 | 80.0000 | 9.6765 |  | 83.49 | 0.35
5663 |  | 唐房湾柱上公变 | 绿 | 81.6172 | 81.62 | 81.6172 | 2025-01-08 21:15:00 | 100.0000 | 0.0000 | 0.0000 | 0.9700 | 0.9500 | 10kV合华线974 | 4.7360 | 国网重庆市电力公司 | 国网重庆合川供电公司 | 国网重庆合川供电公司 | d1ae70b00dff80808150cad8a30150d1ae61a812bd | A1FDC1C25ECD0E9AE055000000000001 | 现状态 | 80.0000 | 4.4820 |  | 81.62 | 0.35
5664 |  | 唐家院柱上变（小长）（光伏1户） | 绿 | 53.2507 | 83.25 | 53.2507 | 2025-01-08 21:15:00 | 100.0000 | 30.0000 | 0.0000 | 0.9700 | 0.9500 | 10kV小长线921 | 5.1813 | 国网重庆市电力公司 | 国网重庆合川供电公司 | 国网重庆合川供电公司 | F96BDB9F-CB5D-42C4-A0CA-D83C165DA013-82604 | A1FDC1C22A590E9AE055000000000001 | 现状态 | 80.0000 | 9.0090 |  | 83.25 | 0.35
5665 |  | 唐家湾柱上变（小长） | 绿 | 80.6625 | 80.66 | 80.6625 | 2025-01-08 21:15:00 | 100.0000 | 0.0000 | 0.0000 | 0.9700 | 0.9500 | 10kV小长线921 | 5.1813 | 国网重庆市电力公司 | 国网重庆合川供电公司 | 国网重庆合川供电公司 | 75624C69-9A34-4A4E-A64E-3D7D51292696-99520 | A1FDC1C160BD0E9AE055000000000001 | 现状态 | 80.0000 | 1.8360 |  | 80.66 | 0.35
5666 |  | 唐家湾柱上公变 | 绿 | 80.6744 | 80.67 | 80.6744 | 2024-12-03 18:30:00 | 100.0000 | 0.0000 | 0.0000 | 0.9700 | 0.9500 | 10kV场清线938 | 3.0586 | 国网重庆市电力公司 | 国网重庆合川供电公司 | 国网重庆合川供电公司 | 5c297522258a398aa05c462613015c5c2948654ce8 | A1FDC1C2A9BB0E9AE055000000000001 | 现状态 | 80.0000 | 1.8690 |  | 80.67 | 0.35
5667 |  | 唐家沱柱上变 | 绿 | 80.7036 | 80.70 | 80.7036 | 2025-01-08 21:15:00 | 100.0000 | 0.0000 | 0.0000 | 0.9700 | 0.9500 | 10kV钓渠线613 | 4.1317 | 国网重庆市电力公司 | 国网重庆合川供电公司 | 国网重庆合川供电公司 | 8b070cdbf1ff808081661a2bca01668b06387e31a4 | A1FDC1C2CDEE0E9AE055000000000001 | 现状态 | 80.0000 | 1.9500 |  | 80.70 | 0.35
5668 |  | 唐家力山柱上变 | 绿 | 168.4758 | 168.48 | 168.4758 | 2025-01-08 21:15:00 | 200.0000 | 0.0000 | 0.0000 | 0.9700 | 0.9500 | 10kV华井线623 | 7.2465 | 国网重庆市电力公司 | 国网重庆合川供电公司 | 国网重庆合川供电公司 | 7B0045EC-D531-C468-E043-0AB90240C468-00001 | A1FDC1C284220E9AE055000000000001 | 现状态 | 80.0000 | 23.4900 |  | 168.48 | 0.35
5669 |  | 唐家#9公变 | 绿 | 80.8681 | 80.87 | 80.8681 | 2024-12-29 20:00:00 | 100.0000 | 0.0000 | 0.0000 | 0.9700 | 0.9500 | 10kV太木线967 | 6.8085 | 国网重庆市电力公司 | 国网重庆合川供电公司 | 国网重庆合川供电公司 | 68e0dac5068a398aa1794b849f017968e08e2074e3 | C3609C462531F75BE0530153040AFED4 | 现状态 | 80.0000 | 2.4060 |  | 80.87 | 0.35
5670 |  | 唐家#8配变 | 绿 | 82.6402 | 82.64 | 82.6402 | 2024-12-29 20:00:00 | 100.0000 | 0.0000 | 0.0000 | 0.9700 | 0.9500 | 10kV太木线967 | 6.8085 | 国网重庆市电力公司 | 国网重庆合川供电公司 | 国网重庆合川供电公司 | 14f16eb4748a398aa251f11293015214f122aa7f9a | A1FDC1C273740E9AE055000000000001 | 现状态 | 80.0000 | 7.3170 |  | 82.64 | 0.35
5671 |  | 唐家#7配变 | 绿 | 94.7844 | 94.78 | 94.7844 | 2024-12-29 20:00:00 | 100.0000 | 0.0000 | 0.0000 | 0.9700 | 0.9500 | 10kV太木线967 | 6.8085 | 国网重庆市电力公司 | 国网重庆合川供电公司 | 国网重庆合川供电公司 | 14edcbd1528a398aa251f11293015214ed7fdf7f73 | A1FDC1C206F20E9AE055000000000001 | 现状态 | 80.0000 | 40.9740 |  | 94.78 | 0.35
5672 |  | 唐家#6公变（光伏1户） | 绿 | 53.3513 | 83.35 | 53.3513 | 2024-12-29 20:00:00 | 100.0000 | 30.0000 | 0.0000 | 0.9700 | 0.9500 | 10kV太木线967 | 6.8085 | 国网重庆市电力公司 | 国网重庆合川供电公司 | 国网重庆合川供电公司 | C3A7211F-A92D-445C-9DB0-05F3FE483F8D-46368 | A1FDC1C152520E9AE055000000000001 | 现状态 | 80.0000 | 9.2880 |  | 83.35 | 0.35
5673 |  | 唐家#5配变 | 绿 | 80.6408 | 80.64 | 80.6408 | 2024-12-29 20:00:00 | 100.0000 | 0.0000 | 0.0000 | 0.9700 | 0.9500 | 10kV太木线967 | 6.8085 | 国网重庆市电力公司 | 国网重庆合川供电公司 | 国网重庆合川供电公司 | C3A7211F-A92D-445C-9DB0-05F3FE483F8D-46361 | A1FDC1C152CC0E9AE055000000000001 | 现状态 | 80.0000 | 1.7760 |  | 80.64 | 0.35
5674 |  | 唐家#4公变 | 绿 | 174.4965 | 174.50 | 174.4965 | 2024-12-29 20:00:00 | 200.0000 | 0.0000 | 0.0000 | 0.9700 | 0.9500 | 10kV太木线967 | 6.8085 | 国网重庆市电力公司 | 国网重庆合川供电公司 | 国网重庆合川供电公司 | AE6A66E4-2D8E-4DDF-979A-4E2AE0A6ECA4-18727 | AFCF251F988452D9E0530253040AFCE8 | 现状态 | 80.0000 | 40.1760 |  | 174.50 | 0.35
5675 |  | 唐家#3公变 | 绿 | 83.3936 | 83.39 | 83.3936 | 2024-12-29 20:00:00 | 100.0000 | 0.0000 | 0.0000 | 0.9700 | 0.9500 | 10kV太木线967 | 6.8085 | 国网重庆市电力公司 | 国网重庆合川供电公司 | 国网重庆合川供电公司 | 79dfa773-1711-40a5-9d03-e11c73549e96 | 1DCDB5CC3D680ACCE0630153040AB0E9 | 现状态 | 80.0000 | 9.4050 |  | 83.39 | 0.35
5676 |  | 唐家#2配变 | 绿 | 67.9164 | 67.92 | 67.9164 | 2024-12-29 20:00:00 | 80.0000 | 0.0000 | 0.0000 | 0.9700 | 0.9500 | 10kV太木线967 | 6.8085 | 国网重庆市电力公司 | 国网重庆合川供电公司 | 国网重庆合川供电公司 | 11ADBB29-2F75-4EC5-863E-460384AC58AB-44869 | A1FDC1C1830D0E9AE055000000000001 | 现状态 | 80.0000 | 10.8540 |  | 67.92 | 0.35
5677 |  | 唐家#1配变 | 绿 | 73.5009 | 73.50 | 73.5009 | 2024-12-29 20:00:00 | 80.0000 | 0.0000 | 0.0000 | 0.9700 | 0.9500 | 10kV太木线967 | 6.8085 | 国网重庆市电力公司 | 国网重庆合川供电公司 | 国网重庆合川供电公司 | 11ADBB29-2F75-4EC5-863E-460384AC58AB-44535 | A1FDC1C182D90E9AE055000000000001 | 现状态 | 80.0000 | 26.3310 |  | 73.50 | 0.35
5678 |  | 唐家#10公变 | 绿 | 81.7947 | 81.79 | 81.7947 | 2024-12-29 20:00:00 | 100.0000 | 0.0000 | 0.0000 | 0.9700 | 0.9500 | 10kV太木线967 | 6.8085 | 国网重庆市电力公司 | 国网重庆合川供电公司 | 国网重庆合川供电公司 | 9c82d364-c297-4da0-a4b0-200c8dbdf14d | 0499D9C98B6A3E81E0630253040A81E6 | 现状态 | 80.0000 | 4.9740 |  | 81.79 | 0.35
5679 |  | 响铃村#6配变 | 绿 | 82.3901 | 82.39 | 82.3901 | 2024-12-29 20:00:00 | 100.0000 | 0.0000 | 0.0000 | 0.9700 | 0.9500 | 10kV青炉线976 | 7.0056 | 国网重庆市电力公司 | 国网重庆合川供电公司 | 国网重庆合川供电公司 | adc20b51e88a398aa251a9c1550151adc2055307ab | A1FDC1C224170E9AE055000000000001 | 现状态 | 80.0000 | 6.6240 |  | 82.39 | 0.35
5680 |  | 响铃村#5配变 | 绿 | 88.6078 | 88.61 | 88.6078 | 2024-12-29 20:00:00 | 100.0000 | 0.0000 | 0.0000 | 0.9700 | 0.9500 | 10kV青炉线976 | 7.0056 | 国网重庆市电力公司 | 国网重庆合川供电公司 | 国网重庆合川供电公司 | adc06c8c0e8a398aa251a9c1550151adc0669507a1 | A1FDC1C224C00E9AE055000000000001 | 现状态 | 80.0000 | 23.8560 |  | 88.61 | 0.35
5681 |  | 响铃村#4配变 | 绿 | 83.1067 | 83.11 | 83.1067 | 2024-12-29 20:00:00 | 100.0000 | 0.0000 | 0.0000 | 0.9700 | 0.9500 | 10kV青炉线976 | 7.0056 | 国网重庆市电力公司 | 国网重庆合川供电公司 | 国网重庆合川供电公司 | adbd321c718a398aa251a9c1550151adbd2c380789 | A1FDC1C222360E9AE055000000000001 | 现状态 | 80.0000 | 8.6100 |  | 83.11 | 0.35
5682 |  | 响铃村#3配变 | 绿 | 166.9798 | 166.98 | 166.9798 | 2024-12-29 20:00:00 | 200.0000 | 0.0000 | 0.0000 | 0.9700 | 0.9500 | 10kV青炉线976 | 7.0056 | 国网重庆市电力公司 | 国网重庆合川供电公司 | 国网重庆合川供电公司 | 52BAB517-FCEB-4813-8EFD-931482E2F1C3-92889 | A1FDC1C26F140E9AE055000000000001 | 现状态 | 80.0000 | 19.3440 |  | 166.98 | 0.35
5683 |  | 响铃村#2配变 | 绿 | 84.2162 | 84.22 | 84.2162 | 2024-12-29 20:00:00 | 100.0000 | 0.0000 | 0.0000 | 0.9700 | 0.9500 | 10kV青炉线976 | 7.0056 | 国网重庆市电力公司 | 国网重庆合川供电公司 | 国网重庆合川供电公司 | 34D549DB-9AA6-43B1-A57C-7FC27AD13CEF-06926 | A1FDC1C271760E9AE055000000000001 | 现状态 | 80.0000 | 11.6850 |  | 84.22 | 0.35
5684 |  | 响铃村#1配变 | 绿 | 80.4319 | 80.43 | 80.4319 | 2024-12-29 20:00:00 | 100.0000 | 0.0000 | 0.0000 | 0.9700 | 0.9500 | 10kV青炉线976 | 7.0056 | 国网重庆市电力公司 | 国网重庆合川供电公司 | 国网重庆合川供电公司 | 29c8af5a61ff80808166f86bf9016729c77b343f2b | A1FDC1C29C3D0E9AE055000000000001 | 现状态 | 80.0000 | 1.1970 |  | 80.43 | 0.35
5685 |  | 响铃#8柱上变 | 绿 | 81.3780 | 81.38 | 81.3780 | 2024-12-29 20:00:00 | 100.0000 | 0.0000 | 0.0000 | 0.9700 | 0.9500 | 10kV青炉线976 | 7.0056 | 国网重庆市电力公司 | 国网重庆合川供电公司 | 国网重庆合川供电公司 | b152e7a69b8a398a5b6b9f769d016bb152d5031ae8 | A1FDC1C2EB010E9AE055000000000001 | 现状态 | 80.0000 | 3.8190 |  | 81.38 | 0.35
5686 |  | 响铃#7公变 | 绿 | 83.1597 | 83.16 | 83.1597 | 2024-12-29 20:00:00 | 100.0000 | 0.0000 | 0.0000 | 0.9700 | 0.9500 | 10kV青炉线976 | 7.0056 | 国网重庆市电力公司 | 国网重庆合川供电公司 | 国网重庆合川供电公司 | 29ce923a9eff80808166f86bf9016729cd5de73f61 | A1FDC1C25F4E0E9AE055000000000001 | 现状态 | 80.0000 | 8.7570 |  | 83.16 | 0.35
5687 |  | 响水柱上变（小长） | 绿 | 90.1168 | 90.12 | 90.1168 | 2025-01-08 21:15:00 | 100.0000 | 0.0000 | 0.0000 | 0.9700 | 0.9500 | 10kV小长线921 | 5.1813 | 国网重庆市电力公司 | 国网重庆合川供电公司 | 国网重庆合川供电公司 | 6EE28C69-63D7-421D-91B4-F2F903A6C60D-99123 | A1FDC1C119580E9AE055000000000001 | 现状态 | 80.0000 | 28.0380 |  | 90.12 | 0.35
5688 |  | 响水岩水库柱上变 | 绿 | 86.2459 | 86.25 | 86.2459 | 2025-01-08 21:15:00 | 100.0000 | 0.0000 | 0.0000 | 0.9700 | 0.9500 | 10kV双镇线972 | 6.7666 | 国网重庆市电力公司 | 国网重庆合川供电公司 | 国网重庆合川供电公司 | 7B0045EC-6B80-C468-E043-0AB90240C468-00001 | A1FDC1C142FE0E9AE055000000000001 | 现状态 | 80.0000 | 17.3100 |  | 86.25 | 0.35
5689 |  | 响塘柱上变 | 绿 | 161.2297 | 161.23 | 161.2297 | 2024-12-03 18:30:00 | 200.0000 | 0.0000 | 0.0000 | 0.9700 | 0.9500 | 10kV草老线918 | 6.0784 | 国网重庆市电力公司 | 国网重庆合川供电公司 | 国网重庆合川供电公司 | 73F9D845-66C8-4023-B630-A5DE53C17D28-08179 | A1FDC1C15F630E9AE055000000000001 | 现状态 | 80.0000 | 3.4080 |  | 161.23 | 0.35
5690 |  | 响堂村#3公变 | 绿 | 82.3685 | 82.37 | 82.3685 | 2025-01-08 21:15:00 | 100.0000 | 0.0000 | 0.0000 | 0.9700 | 0.9500 | 10kV龙孙线974 | 5.7718 | 国网重庆市电力公司 | 国网重庆合川供电公司 | 国网重庆合川供电公司 | be4ba846228a398aa1558323d30155be4b164e4eb0 | A1FDC1C1B5C80E9AE055000000000001 | 现状态 | 80.0000 | 6.5640 |  | 82.37 | 0.35
5691 |  | 响堂村#2公变 | 绿 | 82.7332 | 82.73 | 82.7332 | 2025-01-08 21:15:00 | 100.0000 | 0.0000 | 0.0000 | 0.9700 | 0.9500 | 10kV龙孙线974 | 5.7718 | 国网重庆市电力公司 | 国网重庆合川供电公司 | 国网重庆合川供电公司 | ED8F4557-2093-4CDF-AD80-AA3621F7E0AB-01934 | E75D9087FA9874E8E0530253040A972F | 现状态 | 80.0000 | 7.5750 |  | 82.73 | 0.35
5692 |  | 响堂村#1公变 | 绿 | 82.8415 | 82.84 | 82.8415 | 2025-01-08 21:15:00 | 100.0000 | 0.0000 | 0.0000 | 0.9700 | 0.9500 | 10kV龙孙线974 | 5.7718 | 国网重庆市电力公司 | 国网重庆合川供电公司 | 国网重庆合川供电公司 | 27F01236-9859-45AE-ADD4-0A928AD0E90F-35329 | A1FDC1C17DB90E9AE055000000000001 | 现状态 | 80.0000 | 7.8750 |  | 82.84 | 0.35
5693 |  | 响堂#4公变 | 绿 | 85.0324 | 85.03 | 85.0324 | 2025-01-08 21:15:00 | 100.0000 | 0.0000 | 0.0000 | 0.9700 | 0.9500 | 10kV龙孙线974 | 5.7718 | 国网重庆市电力公司 | 国网重庆合川供电公司 | 国网重庆合川供电公司 | be3a930a908a398aa1558323d30155be3a03f349c9 | A1FDC1C2772D0E9AE055000000000001 | 现状态 | 80.0000 | 13.9470 |  | 85.03 | 0.35
5694 |  | 和顺小区#3公配#3变 | 绿 | 408.0590 | 408.06 | 408.0590 | 2025-01-08 21:15:00 | 500.0000 | 0.0000 | 0.0000 | 0.9700 | 0.9500 | 10kV南白二线983 | 9.2673 | 国网重庆市电力公司 | 国网重庆合川供电公司 | 国网重庆合川供电公司 | 5fad6286aa8a398aa059bc80ff015a5facd5c44173 | A1FDC1C2640C0E9AE055000000000001 | 现状态 | 80.0000 | 22.3350 |  | 408.06 | 0.35
5695 |  | 和顺小区#3公配#2变 | 绿 | 675.0613 | 675.06 | 675.0613 | 2025-01-08 21:15:00 | 800.0000 | 0.0000 | 0.0000 | 0.9700 | 0.9500 | 10kV南白二线983 | 9.2673 | 国网重庆市电力公司 | 国网重庆合川供电公司 | 国网重庆合川供电公司 | 5fad60f0048a398aa059bc80ff015a5facd4364163 | A1FDC1C2640B0E9AE055000000000001 | 现状态 | 80.0000 | 97.1700 |  | 675.06 | 0.35
5696 |  | 和顺小区#2公配#4变 | 绿 | 675.4186 | 675.42 | 675.4186 | 2025-01-08 21:15:00 | 800.0000 | 0.0000 | 0.0000 | 0.9700 | 0.9500 | 10kV南白二线983 | 9.2673 | 国网重庆市电力公司 | 国网重庆合川供电公司 | 国网重庆合川供电公司 | 5faa7005a78a398aa059bc80ff015a5fa9e37d4104 | A1FDC1C27D050E9AE055000000000001 | 现状态 | 80.0000 | 98.1600 |  | 675.42 | 0.35
5697 |  | 和顺小区#2公配#2变 | 绿 | 668.1552 | 668.16 | 668.1552 | 2025-01-08 21:15:00 | 800.0000 | 0.0000 | 0.0000 | 0.9700 | 0.9500 | 10kV南白一线971 | 9.6234 | 国网重庆市电力公司 | 国网重庆合川供电公司 | 国网重庆合川供电公司 | 5faa69990b8a398aa059bc80ff015a5fa9dd2940d4 | A1FDC1C291100E9AE055000000000001 | 现状态 | 80.0000 | 78.0300 |  | 668.16 | 0.35
5698 |  | 和顺小区#1公配#2变 | 绿 | 530.1887 | 530.19 | 530.1887 | 2025-01-08 21:15:00 | 630.0000 | 0.0000 | 0.0000 | 0.9700 | 0.9500 | 10kV南白一线971 | 9.6234 | 国网重庆市电力公司 | 国网重庆合川供电公司 | 国网重庆合川供电公司 | 5fa6ed2d068a398aa059bc80ff015a5fa661034052 | A1FDC1C2640D0E9AE055000000000001 | 现状态 | 80.0000 | 72.5800 |  | 530.19 | 0.35
5699 |  | 和谐新村#1箱变 | 绿 | 425.7683 | 425.77 | 425.7683 | 2025-01-08 21:15:00 | 500.0000 | 0.0000 | 0.0000 | 0.9700 | 0.9500 | 10kV游双线970 | 8.4075 | 国网重庆市电力公司 | 国网重庆合川供电公司 | 国网重庆合川供电公司 | 2b465635cb8a398aa074c6d2da01752b45c3596ad6 | B46D084C65F2CDE5E0530153040AFA9C | 现状态 | 80.0000 | 71.4150 |  | 425.77 | 0.35
5700 |  | 和平街#1公变 | 绿 | 450.8893 | 450.89 | 450.8893 | 2024-12-29 20:00:00 | 500.0000 | 0.0000 | 0.0000 | 0.9700 | 0.9500 | 10kV钱镇线972 | 7.4954 | 国网重庆市电力公司 | 国网重庆合川供电公司 | 国网重庆合川供电公司 | 1F760BA4-A160-42B5-AF0D-71710738F5B7-61219 | A1FDC1C178B60E9AE055000000000001 | 现状态 | 80.0000 | 141.0360 |  | 450.89 | 0.35
5701 |  | 和平小区#1公变 | 绿 | 227.0489 | 227.05 | 227.0489 | 2025-01-08 21:15:00 | 250.0000 | 0.0000 | 0.0000 | 0.9700 | 0.9500 | 10kV香金线963 | 2.6959 | 国网重庆市电力公司 | 国网重庆合川供电公司 | 国网重庆合川供电公司 | 9A74AF77-FCE3-4BC0-9A57-877BF05B2150-99132 | A1FDC1C1B2490E9AE055000000000001 | 现状态 | 80.0000 | 74.9640 |  | 227.05 | 0.35
5702 |  | 和尚坡#1公变 | 绿 | 41.7958 | 41.80 | 41.7958 | 2024-12-03 18:30:00 | 50.0000 | 0.0000 | 0.0000 | 0.9700 | 0.9500 | 10kV井镇线926 | 5.1618 | 国网重庆市电力公司 | 国网重庆合川供电公司 | 国网重庆合川供电公司 | 7B0045EC-BFEE-C468-E043-0AB90240C468-00001 | A1FDC1C2700D0E9AE055000000000001 | 现状态 | 80.0000 | 4.9770 |  | 41.80 | 0.35
5703 |  | 和安#5柱上公变（光伏1户） | 绿 | 52.3621 | 80.76 | 52.3621 | 2025-01-08 21:15:00 | 100.0000 | 28.4000 | 0.0000 | 0.9700 | 0.9500 | 10kV游鹰线971 | 6.8109 | 国网重庆市电力公司 | 国网重庆合川供电公司 | 国网重庆合川供电公司 | C700B300-CC75-472D-B20E-86B11F95A870-08590 | A1FDC1C0FA6A0E9AE055000000000001 | 现状态 | 80.0000 | 2.1120 |  | 80.76 | 0.35
5704 |  | 和安#4公变 | 绿 | 81.8748 | 81.87 | 81.8748 | 2025-01-08 21:15:00 | 100.0000 | 0.0000 | 0.0000 | 0.9700 | 0.9500 | 10kV游鹰线971 | 6.8109 | 国网重庆市电力公司 | 国网重庆合川供电公司 | 国网重庆合川供电公司 | 91901CB2-C101-4B46-9BF7-430AC105F9F6-75152 | A1FDC1C21A020E9AE055000000000001 | 现状态 | 80.0000 | 5.1960 |  | 81.87 | 0.35
5705 |  | 和安#3公变 | 绿 | 85.1926 | 85.19 | 85.1926 | 2025-01-08 21:15:00 | 100.0000 | 0.0000 | 0.0000 | 0.9700 | 0.9500 | 10kV游鹰线971 | 6.8109 | 国网重庆市电力公司 | 国网重庆合川供电公司 | 国网重庆合川供电公司 | E5F15FB2-E297-4C20-AD08-5751DEA23BD3-46133 | A1FDC1C169B40E9AE055000000000001 | 现状态 | 80.0000 | 14.3910 |  | 85.19 | 0.35
5706 |  | 和安#2柱上公变（光伏1户） | 绿 | 21.0056 | 81.01 | 21.0056 | 2025-01-08 21:15:00 | 100.0000 | 60.0000 | 0.0000 | 0.9700 | 0.9500 | 10kV游鹰线971 | 6.8109 | 国网重庆市电力公司 | 国网重庆合川供电公司 | 国网重庆合川供电公司 | B5B4468E-522C-416D-B41B-E43D03ADD836-66177 | A1FDC1C1805C0E9AE055000000000001 | 现状态 | 80.0000 | 2.7870 |  | 81.01 | 0.35
5707 |  | 和安#1公变 | 绿 | 82.1411 | 82.14 | 82.1411 | 2025-01-08 21:15:00 | 100.0000 | 0.0000 | 0.0000 | 0.9700 | 0.9500 | 10kV游鹰线971 | 6.8109 | 国网重庆市电力公司 | 国网重庆合川供电公司 | 国网重庆合川供电公司 | E5F15FB2-E297-4C20-AD08-5751DEA23BD3-46126 | A1FDC1C27FC00E9AE055000000000001 | 现状态 | 80.0000 | 5.9340 |  | 82.14 | 0.35
5708 |  | 和乐香都配变 | 绿 | 141.4000 | 160.00 | 141.4000 | 2024-12-29 20:00:00 | 200.0000 | 18.6000 | 0.0000 | 0.9700 | 0.9500 | 10kV太镇二线966 | 8.4179 | 国网重庆市电力公司 | 国网重庆合川供电公司 | 国网重庆合川供电公司 | EA5415F7-2FC5-4AD6-8462-319CE103D340-37907 | A1FDC1C17AE00E9AE055000000000001 | 现状态 | 80.0000 | 0.0000 |  | 160.00 | 0.35
5709 |  | 周德华小区配变 | 绿 | 270.4995 | 270.50 | 270.4995 | 2024-12-29 20:00:00 | 315.0000 | 0.0000 | 0.0000 | 0.9700 | 0.9500 | 10kV太镇一线963 | 8.6053 | 国网重庆市电力公司 | 国网重庆合川供电公司 | 国网重庆合川供电公司 | 7284F19E-563E-4067-989A-FE126163DB31-05301 | A1FDC1C17E020E9AE055000000000001 | 现状态 | 80.0000 | 51.2700 |  | 270.50 | 0.35
5710 |  | 周家院柱上变(光伏2户） | 绿 | 99.7246 | 162.72 | 99.7246 | 2025-01-08 21:15:00 | 200.0000 | 63.0000 | 0.0000 | 0.9700 | 0.9500 | 10kV钓渠线613 | 4.1317 | 国网重庆市电力公司 | 国网重庆合川供电公司 | 国网重庆合川供电公司 | 1c68c0ccfd8a398aa164d78f6601651c684b4f3368 | A1FDC1C28C990E9AE055000000000001 | 现状态 | 80.0000 | 7.5510 |  | 162.72 | 0.35
5711 |  | 周家登柱上变 | 绿 | 108.8660 | 108.87 | 108.8660 | 2024-12-03 18:30:00 | 100.0000 | 0.0000 | 0.0000 | 0.9700 | 0.9500 | 10kV场坝线924 |  | 国网重庆市电力公司 | 国网重庆合川供电公司 | 国网重庆合川供电公司 | 4F76C41D-547A-4DDD-85A6-9C290D8E8853-47476 | A1FDC1C274510E9AE055000000000001 | 现状态 | 80.0000 | 80.0000 |  | 108.87 | 0.35
5712 |  | 周家湾柱上公变 | 绿 | 83.3264 | 83.33 | 83.3264 | 2024-12-03 18:30:00 | 100.0000 | 0.0000 | 0.0000 | 0.9700 | 0.9500 | 10kV井镇二线911 | 5.5537 | 国网重庆市电力公司 | 国网重庆合川供电公司 | 国网重庆合川供电公司 | 1c7a7cccc58a398aa2530dd77d01531c7a54043fb7 | A1FDC1C231670E9AE055000000000001 | 现状态 | 80.0000 | 9.2190 |  | 83.33 | 0.35
5713 |  | 周家沟柱上公变 | 绿 | 80.1429 | 80.14 | 80.1429 | 2025-01-08 21:15:00 | 100.0000 | 0.0000 | 0.0000 | 0.9700 | 0.9500 | 10kV双创线981 | 3.6793 | 国网重庆市电力公司 | 国网重庆合川供电公司 | 国网重庆合川供电公司 | d666f89e4e8a398a5b79b2b93f0179d6668736348c | C50102A2F5F5BA85E0530253040A2AF6 | 现状态 | 80.0000 | 0.3960 |  | 80.14 | 0.35
5714 |  | 周家庄#1公配#2变 | 绿 | 540.0031 | 540.00 | 540.0031 | 2024-12-29 20:00:00 | 630.0000 | 0.0000 | 0.0000 | 0.9700 | 0.9500 | 10kV合利一线971 | 4.8772 | 国网重庆市电力公司 | 国网重庆合川供电公司 | 国网重庆合川供电公司 | a0b7f334cc8a398aa15637e14b0156a0b635816990 | A1FDC1C19DE40E9AE055000000000001 | 现状态 | 80.0000 | 99.7800 |  | 540.00 | 0.35
5715 |  | 周家庄#1公配#1变 | 绿 | 518.4041 | 518.40 | 518.4041 | 2024-12-29 20:00:00 | 630.0000 | 0.0000 | 0.0000 | 0.9700 | 0.9500 | 10kV合利一线971 | 4.8772 | 国网重庆市电力公司 | 国网重庆合川供电公司 | 国网重庆合川供电公司 | a0b16be3358a398aa15637e14b0156a0afae446975 | A1FDC1C1BBD90E9AE055000000000001 | 现状态 | 80.0000 | 39.9200 |  | 518.40 | 0.35
5716 |  | 周家岩柱上变 | 绿 | 64.6293 | 64.63 | 64.6293 | 2025-01-08 21:15:00 | 80.0000 | 0.0000 | 0.0000 | 0.9700 | 0.9500 | 10kV清土线625 | 7.1645 | 国网重庆市电力公司 | 国网重庆合川供电公司 | 国网重庆合川供电公司 | 294E7060-2E63-414D-8240-888411CECD5F-31241 | A1FDC1C148950E9AE055000000000001 | 现状态 | 80.0000 | 1.7440 |  | 64.63 | 0.35
5717 |  | 周家坡柱上公变 | 绿 | 41.0731 | 41.07 | 41.0731 | 2025-01-08 21:15:00 | 50.0000 | 0.0000 | 0.0000 | 0.9700 | 0.9500 | 10kV钓渠线613 | 4.1317 | 国网重庆市电力公司 | 国网重庆合川供电公司 | 国网重庆合川供电公司 | EC3B0E49-E810-4E05-9670-26915117BDD6-22832 | A1FDC1C20DBE0E9AE055000000000001 | 现状态 | 80.0000 | 2.9740 |  | 41.07 | 0.35
5718 |  | 呙坝#5公变 | 绿 | 82.0329 | 82.03 | 82.0329 | 2024-12-29 20:00:00 | 100.0000 | 0.0000 | 0.0000 | 0.9700 | 0.9500 | 10kV钱双线973 | 5.0608 | 国网重庆市电力公司 | 国网重庆合川供电公司 | 国网重庆合川供电公司 | 19d2af445b8a398aa251f11293015219d24f1c21f7 | A1FDC1C1BA520E9AE055000000000001 | 现状态 | 80.0000 | 5.6340 |  | 82.03 | 0.35
5719 |  | 呙坝#4公变 | 绿 | 83.0298 | 83.03 | 83.0298 | 2024-12-29 20:00:00 | 100.0000 | 0.0000 | 0.0000 | 0.9700 | 0.9500 | 10kV钱双线973 | 5.0608 | 国网重庆市电力公司 | 国网重庆合川供电公司 | 国网重庆合川供电公司 | 19c64a33a98a398aa251f11293015219c5ea4d21a7 | A1FDC1C282FA0E9AE055000000000001 | 现状态 | 80.0000 | 8.3970 |  | 83.03 | 0.35
5720 |  | 呙坝#3公变 | 绿 | 82.7441 | 82.74 | 82.7441 | 2024-12-29 20:00:00 | 100.0000 | 0.0000 | 0.0000 | 0.9700 | 0.9500 | 10kV钱双线973 | 5.0608 | 国网重庆市电力公司 | 国网重庆合川供电公司 | 国网重庆合川供电公司 | 19b5cd3ac98a398aa251f11293015219b56dbc212c | A1FDC1C226B10E9AE055000000000001 | 现状态 | 80.0000 | 7.6050 |  | 82.74 | 0.35
5721 |  | 呙坝#2公变 | 绿 | 43.5992 | 43.60 | 43.5992 | 2024-12-29 20:00:00 | 50.0000 | 0.0000 | 0.0000 | 0.9700 | 0.9500 | 10kV钱双线973 | 5.0608 | 国网重庆市电力公司 | 国网重庆合川供电公司 | 国网重庆合川供电公司 | A6AB2081-9169-417F-89D6-9355B72C3896-02778 | A1FDC1C157110E9AE055000000000001 | 现状态 | 80.0000 | 9.9750 |  | 43.60 | 0.35
5722 |  | 呙坝#1公变 | 绿 | 69.8973 | 69.90 | 69.8973 | 2024-12-29 20:00:00 | 80.0000 | 0.0000 | 0.0000 | 0.9700 | 0.9500 | 10kV钱双线973 | 5.0608 | 国网重庆市电力公司 | 国网重庆合川供电公司 | 国网重庆合川供电公司 | 8E3869B9-F220-4993-BF67-1DEABE29E663-29510 | A1FDC1C198DB0E9AE055000000000001 | 现状态 | 80.0000 | 16.3440 |  | 69.90 | 0.35
5723 |  | 告花岩柱上变 | 绿 | 81.6897 | 81.69 | 81.6897 | 2025-01-08 21:15:00 | 100.0000 | 0.0000 | 0.0000 | 0.9700 | 0.9500 | 10kV清陵线622 | 6.8184 | 国网重庆市电力公司 | 国网重庆合川供电公司 | 国网重庆合川供电公司 | 7B0045EC-F9EE-C468-E043-0AB90240C468-00001 | A1FDC1C0B5EE0E9AE055000000000001 | 现状态 | 80.0000 | 4.6830 |  | 81.69 | 0.35
5724 |  | 吴井全合伙房公变 | 绿 | 258.5706 | 258.57 | 258.5706 | 2024-12-29 20:00:00 | 315.0000 | 0.0000 | 0.0000 | 0.9700 | 0.9500 | 10kV钱镇线972 | 7.4954 | 国网重庆市电力公司 | 国网重庆合川供电公司 | 国网重庆合川供电公司 | e9f2e99f4fff80808150dd62030150e9f2e2e20805 | A1FDC1C147970E9AE055000000000001 | 现状态 | 80.0000 | 18.2100 |  | 258.57 | 0.35
5725 |  | 君陶街柱上变 | 绿 | 346.1006 | 346.10 | 346.1006 | 2024-12-03 18:30:00 | 400.0000 | 0.0000 | 0.0000 | 0.9700 | 0.9500 | 10kV场清线938 | 3.0586 | 国网重庆市电力公司 | 国网重庆合川供电公司 | 国网重庆合川供电公司 | 7B0045EC-88F4-C468-E043-0AB90240C468-00001 | 1DCDB5CC3CFA0ACCE0630153040AB0E9 | 现状态 | 80.0000 | 72.3360 |  | 346.10 | 0.35
5726 |  | 吕家院柱上变 | 绿 | 81.0338 | 81.03 | 81.0338 | 2025-01-08 21:15:00 | 100.0000 | 0.0000 | 0.0000 | 0.9700 | 0.9500 | 10kV华井线623 | 7.2465 | 国网重庆市电力公司 | 国网重庆合川供电公司 | 国网重庆合川供电公司 | 48D89A14-3997-404B-834D-1CDFBA550F2D-41047 | A1FDC1C1862B0E9AE055000000000001 | 现状态 | 80.0000 | 2.8650 |  | 81.03 | 0.35
5727 |  | 向阳横街配变 | 绿 | 553.1054 | 553.11 | 553.1054 | 2024-12-29 20:00:00 | 630.0000 | 0.0000 | 0.0000 | 0.9700 | 0.9500 | 10kV太镇一线963 | 8.6053 | 国网重庆市电力公司 | 国网重庆合川供电公司 | 国网重庆合川供电公司 | 1CD2602B-6D14-4672-921E-67AD6EF5F202-31967 | A1FDC1C190060E9AE055000000000001 | 现状态 | 80.0000 | 136.0920 |  | 553.11 | 0.35
5728 |  | 向家院子公变 | 黄 | 161.7937 | 161.79 | 161.7937 | 2025-01-08 21:15:00 | 200.0000 | 0.0000 | 0.0000 | 0.9700 | 0.9500 | 10kV游响线982 | 6.4430 | 国网重庆市电力公司 | 国网重庆合川供电公司 | 国网重庆合川供电公司 | 7B0045ED-1BA3-C468-E043-0AB90240C468-00001 | A1FDC1C267830E9AE055000000000001 | 现状态 | 80.0000 | 4.9710 |  | 161.79 | 0.35
5729 |  | 向家石坝柱上变 | 绿 | 66.1752 | 66.18 | 66.1752 | 2025-01-08 21:15:00 | 80.0000 | 0.0000 | 0.0000 | 0.9700 | 0.9500 | 10kV小宝线914 | 3.9322 | 国网重庆市电力公司 | 国网重庆合川供电公司 | 国网重庆合川供电公司 | 7B0045EC-C2BA-C468-E043-0AB90240C468-00001 | A1FDC1C1321F0E9AE055000000000001 | 现状态 | 80.0000 | 6.0285 |  | 66.18 | 0.35
5730 |  | 向家湾#1公变 | 绿 | 40.5831 | 40.58 | 40.5831 | 2024-12-03 18:30:00 | 50.0000 | 0.0000 | 0.0000 | 0.9700 | 0.9500 | 10kV井镇线926 | 5.1618 | 国网重庆市电力公司 | 国网重庆合川供电公司 | 国网重庆合川供电公司 | 7B0045EC-C066-C468-E043-0AB90240C468-00001 | A1FDC1C2867D0E9AE055000000000001 | 现状态 | 80.0000 | 1.6160 |  | 40.58 | 0.35
5731 |  | 后门岗柱上变 | 绿 | 265.7438 | 265.74 | 265.7438 | 2025-01-08 21:15:00 | 315.0000 | 0.0000 | 0.0000 | 0.9700 | 0.9500 | 10kV华滩线613 | 7.2900 | 国网重庆市电力公司 | 国网重庆合川供电公司 | 国网重庆合川供电公司 | F0A90C4D-6A55-4D9A-AC4A-4BBD387074F2-76226 | A1FDC1C16B6C0E9AE055000000000001 | 现状态 | 80.0000 | 38.0900 |  | 265.74 | 0.35
5732 |  | 后街柱上变 | 绿 | 344.1666 | 344.17 | 344.1666 | 2025-01-08 21:15:00 | 400.0000 | 0.0000 | 0.0000 | 0.9700 | 0.9500 | 10kV华滩线613 | 7.2900 | 国网重庆市电力公司 | 国网重庆合川供电公司 | 国网重庆合川供电公司 | 303286b95d8a398a5a6f17601b016f3032659432f3 | A1FDC1C2DFA80E9AE055000000000001 | 现状态 | 80.0000 | 66.9760 |  | 344.17 | 0.35
5733 |  | 后湾柱上公变 | 绿 | 81.4072 | 81.41 | 81.4072 | 2025-01-08 21:15:00 | 100.0000 | 0.0000 | 0.0000 | 0.9700 | 0.9500 | 10kV清陵线622 | 6.8184 | 国网重庆市电力公司 | 国网重庆合川供电公司 | 国网重庆合川供电公司 | c35b4600b88a398aa051bec2bd0151c35b40240740 | A1FDC1C217B60E9AE055000000000001 | 现状态 | 80.0000 | 3.9000 |  | 81.41 | 0.35
5734 |  | 后坎柱上公变 | 绿 | 64.1515 | 64.15 | 64.1515 | 2024-12-03 18:30:00 | 80.0000 | 0.0000 | 0.0000 | 0.9700 | 0.9500 | 10kV场清线938 | 3.0586 | 国网重庆市电力公司 | 国网重庆合川供电公司 | 国网重庆合川供电公司 | FCB71546-1384-4107-9816-35BB61CD8007-85491 | A1FDC1C14FF70E9AE055000000000001 | 现状态 | 80.0000 | 0.4200 |  | 64.15 | 0.35
5735 |  | 名门江山#2公配#3变 | 绿 | 693.8033 | 693.80 | 693.8033 | 2025-01-08 21:15:00 | 800.0000 | 0.0000 | 0.0000 | 0.9700 | 0.9500 | 10kV东金二线980 | 9.6415 | 国网重庆市电力公司 | 国网重庆合川供电公司 | 国网重庆合川供电公司 | CF615E13-F66D-45A0-BCF4-8F9FD5954DB1-06083 | A1FDC1C2D6A80E9AE055000000000001 | 现状态 | 80.0000 | 149.1120 |  | 693.80 | 0.35
5736 |  | 名门江山#2公配#2变 | 绿 | 682.4676 | 682.47 | 682.4676 | 2025-01-08 21:15:00 | 800.0000 | 0.0000 | 0.0000 | 0.9700 | 0.9500 | 10kV东金二线980 | 9.6415 | 国网重庆市电力公司 | 国网重庆合川供电公司 | 国网重庆合川供电公司 | CF615E13-F66D-45A0-BCF4-8F9FD5954DB1-06076 | A1FDC1C2D8EF0E9AE055000000000001 | 现状态 | 80.0000 | 117.6960 |  | 682.47 | 0.35
5737 |  | 名门江山#2公配#1变 | 绿 | 691.2140 | 691.21 | 691.2140 | 2025-01-08 21:15:00 | 800.0000 | 0.0000 | 0.0000 | 0.9700 | 0.9500 | 10kV东金二线980 | 9.6415 | 国网重庆市电力公司 | 国网重庆合川供电公司 | 国网重庆合川供电公司 | CF615E13-F66D-45A0-BCF4-8F9FD5954DB1-06067 | A1FDC1C2B60D0E9AE055000000000001 | 现状态 | 80.0000 | 141.9360 |  | 691.21 | 0.35
5738 |  | 名门江山#1公配#4变 | 绿 | 357.7784 | 357.78 | 357.7784 | 2025-01-08 21:15:00 | 400.0000 | 0.0000 | 0.0000 | 0.9700 | 0.9500 | 10kV东金一线970 | 9.7995 | 国网重庆市电力公司 | 国网重庆合川供电公司 | 国网重庆合川供电公司 | C2F9F6FD-8915-4BD0-B461-5BCE0BDF8106-80683 | A1FDC1C1B66C0E9AE055000000000001 | 现状态 | 80.0000 | 104.7000 |  | 357.78 | 0.35
5739 |  | 名门江山#1公配#3变 | 绿 | 685.5072 | 685.51 | 685.5072 | 2025-01-08 21:15:00 | 800.0000 | 0.0000 | 0.0000 | 0.9700 | 0.9500 | 10kV东金一线970 | 9.7995 | 国网重庆市电力公司 | 国网重庆合川供电公司 | 国网重庆合川供电公司 | C2F9F6FD-8915-4BD0-B461-5BCE0BDF8106-80676 | A1FDC1C19FBF0E9AE055000000000001 | 现状态 | 80.0000 | 126.1200 |  | 685.51 | 0.35
5740 |  | 名门江山#1公配#2变 | 绿 | 684.6759 | 684.68 | 684.6759 | 2025-01-08 21:15:00 | 800.0000 | 0.0000 | 0.0000 | 0.9700 | 0.9500 | 10kV东金一线970 | 9.7995 | 国网重庆市电力公司 | 国网重庆合川供电公司 | 国网重庆合川供电公司 | C2F9F6FD-8915-4BD0-B461-5BCE0BDF8106-80669 | A1FDC1C0B0710E9AE055000000000001 | 现状态 | 80.0000 | 123.8160 |  | 684.68 | 0.35
5741 |  | 名门江山#1公配#1变 | 绿 | 672.4136 | 672.41 | 672.4136 | 2025-01-08 21:15:00 | 800.0000 | 0.0000 | 0.0000 | 0.9700 | 0.9500 | 10kV东金一线970 | 9.7995 | 国网重庆市电力公司 | 国网重庆合川供电公司 | 国网重庆合川供电公司 | C2F9F6FD-8915-4BD0-B461-5BCE0BDF8106-80662 | A1FDC1C1BB1E0E9AE055000000000001 | 现状态 | 80.0000 | 89.8320 |  | 672.41 | 0.35
5742 |  | 名都小区#2公变 | 绿 | 350.0765 | 350.08 | 350.0765 | 2024-12-29 20:00:00 | 400.0000 | 0.0000 | 0.0000 | 0.9700 | 0.9500 | 10kV合濮二线982 | 10.0084 | 国网重庆市电力公司 | 国网重庆合川供电公司 | 国网重庆合川供电公司 | 1A012BD2-BC6E-400C-81A4-F0842F6EF4B5-20017 | A1FDC1C1F4570E9AE055000000000001 | 现状态 | 80.0000 | 83.3550 |  | 350.08 | 0.35
5743 |  | 名仕景园#2公配#1变 | 绿 | 414.8515 | 414.85 | 414.8515 | 2025-01-08 21:15:00 | 500.0000 | 0.0000 | 0.0000 | 0.9700 | 0.9500 | 10kV合上线964 | 8.5170 | 国网重庆市电力公司 | 国网重庆合川供电公司 | 国网重庆合川供电公司 | 33844BF8-F8E0-40C5-9FBE-ED669A231CF3-01860 | A1FDC1C147A00E9AE055000000000001 | 现状态 | 80.0000 | 41.1600 |  | 414.85 | 0.35
5744 |  | 名仕景园#1公配#1变 | 绿 | 530.8887 | 530.89 | 530.8887 | 2025-01-08 21:15:00 | 630.0000 | 0.0000 | 0.0000 | 0.9700 | 0.9500 | 10kV合上线964 | 8.5170 | 国网重庆市电力公司 | 国网重庆合川供电公司 | 国网重庆合川供电公司 | 33844BF8-F8E0-40C5-9FBE-ED669A231CF3-01591 | A1FDC1C20FC20E9AE055000000000001 | 现状态 | 80.0000 | 74.5200 |  | 530.89 | 0.35
5745 |  | 名仕景园#1公变 | 绿 | 533.5660 | 533.57 | 533.5660 | 2025-01-08 21:15:00 | 630.0000 | 0.0000 | 0.0000 | 0.9700 | 0.9500 | 10kV合上线964 | 8.5170 | 国网重庆市电力公司 | 国网重庆合川供电公司 | 国网重庆合川供电公司 | 33844BF8-F8E0-40C5-9FBE-ED669A231CF3-02441 | A1FDC1C20ED20E9AE055000000000001 | 现状态 | 80.0000 | 81.9400 |  | 533.57 | 0.35
5746 |  | 名仕新寓#1公配#1变 | 绿 | 436.7500 | 436.75 | 436.7500 | 2024-12-29 20:00:00 | 500.0000 | 0.0000 | 0.0000 | 0.9700 | 0.9500 | 10kV合蟠二线981 | 9.4985 | 国网重庆市电力公司 | 国网重庆合川供电公司 | 国网重庆合川供电公司 | 67B0C87E-E99E-40DC-B3EB-AE3C55E0030B-33975 | A1FDC1C19AE90E9AE055000000000001 | 现状态 | 80.0000 | 101.8500 |  | 436.75 | 0.35
5747 |  | 名人丽都#4公变 | 绿 | 539.2670 | 539.27 | 539.2670 | 2024-12-29 20:00:00 | 630.0000 | 0.0000 | 0.0000 | 0.9700 | 0.9500 | 10kV合红线962 | 9.3540 | 国网重庆市电力公司 | 国网重庆合川供电公司 | 国网重庆合川供电公司 | C5E8EC63-6B40-441E-BB85-8CE60A3A6B3E-28366 | A1FDC1C0F7040E9AE055000000000001 | 现状态 | 80.0000 | 97.7400 |  | 539.27 | 0.35
5748 |  | 名人丽都#3公变 | 绿 | 558.7804 | 558.78 | 558.7804 | 2024-12-29 20:00:00 | 630.0000 | 0.0000 | 0.0000 | 0.9700 | 0.9500 | 10kV合红线962 | 9.3540 | 国网重庆市电力公司 | 国网重庆合川供电公司 | 国网重庆合川供电公司 | F725E152-BA7B-4EF8-9C45-BA800E063DEA-06096 | A1FDC1C20ED40E9AE055000000000001 | 现状态 | 80.0000 | 151.8200 |  | 558.78 | 0.35
5749 |  | 名人丽都#2公配#1变 | 绿 | 1101.7093 | 1101.71 | 1101.7093 | 2024-12-29 20:00:00 | 1250.0000 | 0.0000 | 0.0000 | 0.9700 | 0.9500 | 10kV合红线962 | 9.3540 | 国网重庆市电力公司 | 国网重庆合川供电公司 | 国网重庆合川供电公司 | CA501417-3C68-4CBD-ACD4-E8E72FBC6A77-31506 | A1FDC1C0DE390E9AE055000000000001 | 现状态 | 80.0000 | 281.8800 |  | 1101.71 | 0.35
5750 |  | 名人丽都#1公配#1变 | 绿 | 574.2598 | 574.26 | 574.2598 | 2024-12-29 20:00:00 | 630.0000 | 0.0000 | 0.0000 | 0.9700 | 0.9500 | 10kV合红线962 | 9.3540 | 国网重庆市电力公司 | 国网重庆合川供电公司 | 国网重庆合川供电公司 | F725E152-BA7B-4EF8-9C45-BA800E063DEA-04462 | A1FDC1C0CCD10E9AE055000000000001 | 现状态 | 80.0000 | 194.7200 |  | 574.26 | 0.35
5751 |  | 同心村#6柱上公变 | 绿 | 80.5874 | 80.59 | 80.5874 | 2025-01-08 21:15:00 | 100.0000 | 0.0000 | 0.0000 | 0.9700 | 0.9500 | 10kV南米二线986 | 10.0723 | 国网重庆市电力公司 | 国网重庆合川供电公司 | 国网重庆合川供电公司 | e650ab46298a398aa151db1eb60151e650a6a00550 | A1FDC1C2295D0E9AE055000000000001 | 现状态 | 80.0000 | 1.6280 |  | 80.59 | 0.35
5752 |  | 同心#8公变 | 绿 | 40.7520 | 40.75 | 40.7520 | 2025-01-08 21:15:00 | 50.0000 | 0.0000 | 0.0000 | 0.9700 | 0.9500 | 10kV南米二线986 | 10.0723 | 国网重庆市电力公司 | 国网重庆合川供电公司 | 国网重庆合川供电公司 | 4629A25F-45F2-41ED-81A0-E96914C2F209-22015 | A1FDC1C1852F0E9AE055000000000001 | 现状态 | 80.0000 | 2.0840 |  | 40.75 | 0.35
5753 |  | 同心#7公变 | 绿 | 81.8561 | 81.86 | 81.8561 | 2025-01-08 21:15:00 | 100.0000 | 0.0000 | 0.0000 | 0.9700 | 0.9500 | 10kV南米二线986 | 10.0723 | 国网重庆市电力公司 | 国网重庆合川供电公司 | 国网重庆合川供电公司 | e848ccf8c68a398aa3558325d30155e8476c885079 | A1FDC1C1EB470E9AE055000000000001 | 现状态 | 80.0000 | 5.1440 |  | 81.86 | 0.35
5754 |  | 同心#5公变（光伏2户） | 绿 | 33.6129 | 81.61 | 33.6129 | 2025-01-08 21:15:00 | 100.0000 | 48.0000 | 0.0000 | 0.9700 | 0.9500 | 10kV安桥线977 | 6.6487 | 国网重庆市电力公司 | 国网重庆合川供电公司 | 国网重庆合川供电公司 | 46666436798a398aa2762e9227017646662a9d6204 | B731736E4F2764BEE0530253040A4012 | 现状态 | 80.0000 | 4.4700 |  | 81.61 | 0.35
5755 |  | 同心#4公变 | 绿 | 81.9658 | 81.97 | 81.9658 | 2025-01-08 21:15:00 | 100.0000 | 0.0000 | 0.0000 | 0.9700 | 0.9500 | 10kV南米二线986 | 10.0723 | 国网重庆市电力公司 | 国网重庆合川供电公司 | 国网重庆合川供电公司 | 1a4feb6a-84df-4a0f-a648-9c2555d241c5 | 1BDA3496A46A7661E0630153040A3E7A | 现状态 | 80.0000 | 5.4480 |  | 81.97 | 0.35
5756 |  | 同心#3柱上公变 | 绿 | 41.5501 | 41.55 | 41.5501 | 2025-01-08 21:15:00 | 50.0000 | 0.0000 | 0.0000 | 0.9700 | 0.9500 | 10kV南米二线986 | 10.0723 | 国网重庆市电力公司 | 国网重庆合川供电公司 | 国网重庆合川供电公司 | CEB96748-5358-4883-AFE4-9455321BD7D5-07787 | A1FDC1C1A0DC0E9AE055000000000001 | 现状态 | 80.0000 | 4.2960 |  | 41.55 | 0.35
5757 |  | 同心#1公变（光伏1户） | 绿 | 33.7947 | 65.79 | 33.7947 | 2025-01-08 21:15:00 | 80.0000 | 32.0000 | 0.0000 | 0.9700 | 0.9500 | 10kV南米二线986 | 10.0723 | 国网重庆市电力公司 | 国网重庆合川供电公司 | 国网重庆合川供电公司 | B03FF0F4-D246-4BCE-BE99-E1944E4E2DC7-22124 | A1FDC1C190AB0E9AE055000000000001 | 现状态 | 80.0000 | 4.9740 |  | 65.79 | 0.35
5758 |  | 吊钟寺柱上变 | 绿 | 66.5860 | 66.59 | 66.5860 | 2025-01-08 21:15:00 | 80.0000 | 0.0000 | 0.0000 | 0.9700 | 0.9500 | 10kV双塘线979 | 7.1568 | 国网重庆市电力公司 | 国网重庆合川供电公司 | 国网重庆合川供电公司 | 7B0045ED-4C7C-C468-E043-0AB90240C468-00001 | A1FDC1C287850E9AE055000000000001 | 现状态 | 80.0000 | 7.1670 |  | 66.59 | 0.35
5759 |  | 吊角梁柱上公变 | 绿 | 82.7863 | 82.79 | 82.7863 | 2025-01-08 21:15:00 | 100.0000 | 0.0000 | 0.0000 | 0.9700 | 0.9500 | 10kV双江线971 | 5.4981 | 国网重庆市电力公司 | 国网重庆合川供电公司 | 国网重庆合川供电公司 | d97f7b04118a398aa26387753d0163d97e94265582 | A1FDC1C28B240E9AE055000000000001 | 现状态 | 80.0000 | 7.7220 |  | 82.79 | 0.35
5760 |  | 吊杯公变 | 绿 | 83.8828 | 83.88 | 83.8828 | 2025-01-08 21:15:00 | 100.0000 | 0.0000 | 0.0000 | 0.9700 | 0.9500 | 10kV小长线921 | 5.1813 | 国网重庆市电力公司 | 国网重庆合川供电公司 | 国网重庆合川供电公司 | ABC5615D-821D-4680-8C5E-8D080E0B8F03-03258 | A1FDC1C13B920E9AE055000000000001 | 现状态 | 80.0000 | 10.7610 |  | 83.88 | 0.35
5761 |  | 吉福村#5公变 | 绿 | 327.0751 | 327.08 | 327.0751 | 2024-12-29 20:00:00 | 400.0000 | 0.0000 | 0.0000 | 0.9700 | 0.9500 | 10kV高镇线966 | 2.7044 | 国网重庆市电力公司 | 国网重庆合川供电公司 | 国网重庆合川供电公司 | b510dfaa0c8a398aa256378b4d0156b50f8c3a42fe | A1FDC1C1B2CE0E9AE055000000000001 | 现状态 | 80.0000 | 19.6080 |  | 327.08 | 0.35
5762 |  | 吉福#9公变 | 绿 | 84.3202 | 84.32 | 84.3202 | 2024-12-29 20:00:00 | 100.0000 | 0.0000 | 0.0000 | 0.9700 | 0.9500 | 10kV高湖线971 | 6.1767 | 国网重庆市电力公司 | 国网重庆合川供电公司 | 国网重庆合川供电公司 | e885a8e30d8a398aa3558325d30155e88430480047 | A1FDC1C1DD5D0E9AE055000000000001 | 现状态 | 80.0000 | 11.9730 |  | 84.32 | 0.35
5763 |  | 吉福#8配变 | 绿 | 55.3929 | 85.39 | 55.3929 | 2024-12-29 20:00:00 | 100.0000 | 0.0000 | 30.0000 | 0.9700 | 0.9500 | 10kV高镇线966 | 2.7044 | 国网重庆市电力公司 | 国网重庆合川供电公司 | 国网重庆合川供电公司 | a58ce212f4ff8080816767a1ca0167a58b700809ea | A1FDC1C2495C0E9AE055000000000001 | 现状态 | 80.0000 | 14.9460 |  | 85.39 | 0.35
5764 |  | 吉福#7配变 | 绿 | 43.1771 | 43.18 | 43.1771 | 2024-12-29 20:00:00 | 50.0000 | 0.0000 | 0.0000 | 0.9700 | 0.9500 | 10kV高镇线966 | 2.7044 | 国网重庆市电力公司 | 国网重庆合川供电公司 | 国网重庆合川供电公司 | F8EBEC0B-90F9-4DC7-92AE-A6088FC2ADAF-32702 | A1FDC1C162C50E9AE055000000000001 | 现状态 | 80.0000 | 8.8050 |  | 43.18 | 0.35
5765 |  | 吉福#6配变 | 绿 | 132.1913 | 132.19 | 132.1913 | 2024-12-29 20:00:00 | 160.0000 | 0.0000 | 0.0000 | 0.9700 | 0.9500 | 10kV高镇线966 | 2.7044 | 国网重庆市电力公司 | 国网重庆合川供电公司 | 国网重庆合川供电公司 | a5883571f5ff8080816767a1ca0167a586c39709aa | A1FDC1C23E940E9AE055000000000001 | 现状态 | 80.0000 | 11.6160 |  | 132.19 | 0.35
5766 |  | 吉福#4配变 | 绿 | 83.3871 | 83.39 | 83.3871 | 2024-12-29 20:00:00 | 100.0000 | 0.0000 | 0.0000 | 0.9700 | 0.9500 | 10kV高镇线966 | 2.7044 | 国网重庆市电力公司 | 国网重庆合川供电公司 | 国网重庆合川供电公司 | 523c9a175cff808081692efe780169523bdadf12d8 | A1FDC1C2EC6F0E9AE055000000000001 | 现状态 | 80.0000 | 9.3870 |  | 83.39 | 0.35
5767 |  | 吉福#3配变（光伏发电3户） | 绿 | 280.2194 | 414.43 | 280.2194 | 2024-12-29 20:00:00 | 500.0000 | 134.2100 | 0.0000 | 0.9700 | 0.9500 | 10kV高镇线966 | 2.7044 | 国网重庆市电力公司 | 国网重庆合川供电公司 | 国网重庆合川供电公司 | 421fb44f19ff808081692ea7f10169421f92b02af2 | A1FDC1C2E12E0E9AE055000000000001 | 现状态 | 80.0000 | 39.9900 |  | 414.43 | 0.35
5768 |  | 吉福#2配变 | 绿 | 83.8785 | 83.88 | 83.8785 | 2024-12-29 20:00:00 | 100.0000 | 0.0000 | 0.0000 | 0.9700 | 0.9500 | 10kV高镇线966 | 2.7044 | 国网重庆市电力公司 | 国网重庆合川供电公司 | 国网重庆合川供电公司 | a5740665a0ff8080816767a1ca0167a57295bb07e6 | A1FDC1C23CDC0E9AE055000000000001 | 现状态 | 80.0000 | 10.7490 |  | 83.88 | 0.35
5769 |  | 吉福#1配变 | 绿 | 44.7066 | 44.71 | 44.7066 | 2024-12-29 20:00:00 | 50.0000 | 0.0000 | 0.0000 | 0.9700 | 0.9500 | 10kV高镇线966 | 2.7044 | 国网重庆市电力公司 | 国网重庆合川供电公司 | 国网重庆合川供电公司 | F5068BD1-2A69-4E03-BD7A-0005E3E700BE-38686 | A1FDC1C27AEA0E9AE055000000000001 | 现状态 | 80.0000 | 13.0440 |  | 44.71 | 0.35
5770 |  | 吉福#15公变 | 绿 | 84.5442 | 84.54 | 84.5442 | 2024-12-29 20:00:00 | 100.0000 | 0.0000 | 0.0000 | 0.9700 | 0.9500 | 10kV高镇线966 | 2.7044 | 国网重庆市电力公司 | 国网重庆合川供电公司 | 国网重庆合川供电公司 | a5a4d32779ff8080816767a1ca0167a5a35fbe0bbd | A1FDC1C295530E9AE055000000000001 | 现状态 | 80.0000 | 12.5940 |  | 84.54 | 0.35
5771 |  | 吉福#14公变 | 绿 | 83.8211 | 83.82 | 83.8211 | 2024-12-29 20:00:00 | 100.0000 | 0.0000 | 0.0000 | 0.9700 | 0.9500 | 10kV高镇线966 | 2.7044 | 国网重庆市电力公司 | 国网重庆合川供电公司 | 国网重庆合川供电公司 | a59d1916a1ff8080816767a1ca0167a59ba6220b28 | A1FDC1C23C7E0E9AE055000000000001 | 现状态 | 80.0000 | 10.5900 |  | 83.82 | 0.35
5772 |  | 吉福#13公变 | 绿 | 84.3537 | 84.35 | 84.3537 | 2024-12-29 20:00:00 | 100.0000 | 0.0000 | 0.0000 | 0.9700 | 0.9500 | 10kV高镇线966 | 2.7044 | 国网重庆市电力公司 | 国网重庆合川供电公司 | 国网重庆合川供电公司 | a5986f2049ff8080816767a1ca0167a596fc5c0ae5 | A1FDC1C25A720E9AE055000000000001 | 现状态 | 80.0000 | 12.0660 |  | 84.35 | 0.35
5773 |  | 吉福#12公变（光伏发电1户） | 绿 | 96.8272 | 162.46 | 96.8272 | 2024-12-29 20:00:00 | 200.0000 | 65.6300 | 0.0000 | 0.9700 | 0.9500 | 10kV高镇线966 | 2.7044 | 国网重庆市电力公司 | 国网重庆合川供电公司 | 国网重庆合川供电公司 | a592f3ea57ff8080816767a1ca0167a59181940a4d | A1FDC1C257E30E9AE055000000000001 | 现状态 | 80.0000 | 6.8100 |  | 162.46 | 0.35
5774 |  | 吉福#11公变（光伏发电1户） | 绿 | 83.6501 | 83.65 | 83.6501 | 2024-12-29 20:00:00 | 100.0000 | 0.0000 | 0.0000 | 0.9700 | 0.9500 | 10kV高镇线966 | 2.7044 | 国网重庆市电力公司 | 国网重庆合川供电公司 | 国网重庆合川供电公司 | 47c11de2198a398aa2692f384c016947c0fbe13978 | A1FDC1C2E1110E9AE055000000000001 | 现状态 | 80.0000 | 10.1160 |  | 83.65 | 0.35
5775 |  | 吉福#10柱上公变 | 绿 | 83.9889 | 83.99 | 83.9889 | 2024-12-29 20:00:00 | 100.0000 | 0.0000 | 0.0000 | 0.9700 | 0.9500 | 10kV高镇线966 | 2.7044 | 国网重庆市电力公司 | 国网重庆合川供电公司 | 国网重庆合川供电公司 | e8a9a6050d8a398aa3558325d30155e8a827e30939 | A1FDC1C1D6D60E9AE055000000000001 | 现状态 | 80.0000 | 11.0550 |  | 83.99 | 0.35
5776 |  | 合隆场镇#6公变 | 绿 | 349.0666 | 349.07 | 349.0666 | 2024-12-29 20:00:00 | 400.0000 | 0.0000 | 0.0000 | 0.9700 | 0.9500 | 10kV燕合线966 | 7.0829 | 国网重庆市电力公司 | 国网重庆合川供电公司 | 国网重庆合川供电公司 | ecf00795238a398aa3558325d30155ecee692b36bc | A1FDC1C1D6EB0E9AE055000000000001 | 现状态 | 80.0000 | 80.5560 |  | 349.07 | 0.35
5777 |  | 合隆场镇#5公变 | 绿 | 258.7005 | 258.70 | 258.7005 | 2024-12-29 20:00:00 | 315.0000 | 0.0000 | 0.0000 | 0.9700 | 0.9500 | 10kV燕合线966 | 7.0829 | 国网重庆市电力公司 | 国网重庆合川供电公司 | 国网重庆合川供电公司 | ece17193ac8a398aa3558325d30155ecdfd33a36a7 | A1FDC1C1D6EA0E9AE055000000000001 | 现状态 | 80.0000 | 18.5700 |  | 258.70 | 0.35
5778 |  | 合隆场镇#4公变 | 绿 | 262.3268 | 262.33 | 262.3268 | 2024-12-29 20:00:00 | 315.0000 | 0.0000 | 0.0000 | 0.9700 | 0.9500 | 10kV燕合线966 | 7.0829 | 国网重庆市电力公司 | 国网重庆合川供电公司 | 国网重庆合川供电公司 | a91cfcd2778a398aa15199980b0151a91ce01b282a | A1FDC1C1A8E10E9AE055000000000001 | 现状态 | 80.0000 | 28.6200 |  | 262.33 | 0.35
5779 |  | 合隆场镇#3公变 | 绿 | 266.0866 | 266.09 | 266.0866 | 2024-12-29 20:00:00 | 315.0000 | 0.0000 | 0.0000 | 0.9700 | 0.9500 | 10kV燕合线966 | 7.0829 | 国网重庆市电力公司 | 国网重庆合川供电公司 | 国网重庆合川供电公司 | 1F6D86D5-49CD-43BF-BC9F-CE1B40F5701B-56684 | A1FDC1C17A4C0E9AE055000000000001 | 现状态 | 80.0000 | 39.0400 |  | 266.09 | 0.35
5780 |  | 合隆场镇#2公变（光伏1户） | 绿 | 537.5010 | 540.50 | 537.5010 | 2024-12-29 20:00:00 | 630.0000 | 3.0000 | 0.0000 | 0.9700 | 0.9500 | 10kV燕合线966 | 7.0829 | 国网重庆市电力公司 | 国网重庆合川供电公司 | 国网重庆合川供电公司 | CE404E7B-E3E9-49DD-860D-15ECF4F10197-43527 | A1FDC1C17D8C0E9AE055000000000001 | 现状态 | 80.0000 | 101.1600 |  | 540.50 | 0.35
5781 |  | 合隆场镇#1公变 | 绿 | 421.8371 | 421.84 | 421.8371 | 2024-12-29 20:00:00 | 500.0000 | 0.0000 | 0.0000 | 0.9700 | 0.9500 | 10kV燕合线966 | 7.0829 | 国网重庆市电力公司 | 国网重庆合川供电公司 | 国网重庆合川供电公司 | CE404E7B-E3E9-49DD-860D-15ECF4F10197-43449 | A1FDC1C170E90E9AE055000000000001 | 现状态 | 80.0000 | 60.5200 |  | 421.84 | 0.35
5782 |  | 合阳大桥公变 | 绿 | 84.4966 | 84.50 | 84.4966 | 2025-01-08 21:15:00 | 100.0000 | 0.0000 | 0.0000 | 0.9700 | 0.9500 | 10kV钓镇线612 | 4.1317 | 国网重庆市电力公司 | 国网重庆合川供电公司 | 国网重庆合川供电公司 | 7B0045EC-D63B-C468-E043-0AB90240C468-00001 | A1FDC1C0AB2B0E9AE055000000000001 | 现状态 | 80.0000 | 12.4620 |  | 84.50 | 0.35
5783 |  | 合阳中学#1公变 | 绿 | 323.2582 | 323.26 | 323.2582 | 2025-01-08 21:15:00 | 400.0000 | 0.0000 | 0.0000 | 0.9700 | 0.9500 | 10kV花凉线969 | 9.2759 | 国网重庆市电力公司 | 国网重庆合川供电公司 | 国网重庆合川供电公司 | 5fdebb66018a398aa05440632201545fde7aaf5af9 | A1FDC1C130880E9AE055000000000001 | 现状态 | 80.0000 | 9.0300 |  | 323.26 | 0.35
5784 |  | 合肖路#2配变 | 绿 | 485.5800 | 526.05 | 485.5800 | 2025-01-08 21:15:00 | 630.0000 | 40.4700 | 0.0000 | 0.9700 | 0.9500 | 10kV龙涞线966 | 4.2739 | 国网重庆市电力公司 | 国网重庆合川供电公司 | 国网重庆合川供电公司 | 23A23388-9BBA-418D-929E-08ADFAD3E2D1-39766 | A1FDC1C282000E9AE055000000000001 | 现状态 | 80.0000 | 61.1100 |  | 526.05 | 0.35
5785 |  | 合洲集资房#1公变 | 绿 | 591.8536 | 591.85 | 591.8536 | 2024-12-29 20:00:00 | 630.0000 | 0.0000 | 0.0000 | 0.9700 | 0.9500 | 10kV合塔线972 | 9.4523 | 国网重庆市电力公司 | 国网重庆合川供电公司 | 国网重庆合川供电公司 | 92e6bb7f-215e-4d44-8834-b047c2b49040 | 1BDA3496A49E7661E0630153040A3E7A | 现状态 | 80.0000 | 243.4800 |  | 591.85 | 0.35
5786 |  | 合洲商住楼#1公配#1变 | 绿 | 564.0665 | 564.07 | 564.0665 | 2025-01-08 21:15:00 | 630.0000 | 0.0000 | 0.0000 | 0.9700 | 0.9500 | 10kV花石一线943 | 9.7225 | 国网重庆市电力公司 | 国网重庆合川供电公司 | 国网重庆合川供电公司 | 9753cd81708a398a5b802e20ac018097532188741e | DECC5DF7994EF848E0530153040A23BF | 现状态 | 80.0000 | 166.4700 |  | 564.07 | 0.35
5787 |  | 合林村#3配变 | 绿 | 84.5551 | 84.56 | 84.5551 | 2025-01-08 21:15:00 | 100.0000 | 0.0000 | 0.0000 | 0.9700 | 0.9500 | 10kV狮小线963 | 4.6538 | 国网重庆市电力公司 | 国网重庆合川供电公司 | 国网重庆合川供电公司 | 51EBE9A3-0BB1-4161-878E-405B78755B45-28234 | A1FDC1C1F59A0E9AE055000000000001 | 现状态 | 80.0000 | 12.6240 |  | 84.56 | 0.35
5788 |  | 合林#4公变 | 绿 | 0.0000 | 44.74 | 0.0000 | 2025-01-08 21:15:00 | 50.0000 | 79.7800 | 0.0000 | 0.9700 | 0.9500 | 10kV狮安线964 | 4.0386 | 国网重庆市电力公司 | 国网重庆合川供电公司 | 国网重庆合川供电公司 | 62a02d2c4b8a398a5b785edf56017862a029340572 | A1FDC1C1C4460E9AE055000000000001 | 现状态 | 80.0000 | 13.1370 |  | 44.74 | 0.35
5789 |  | 合林#2公变(光伏2户） | 绿 | 97.2856 | 172.31 | 97.2856 | 2025-01-08 21:15:00 | 200.0000 | 75.0200 | 0.0000 | 0.9700 | 0.9500 | 10kV狮镇线974 | 5.1801 | 国网重庆市电力公司 | 国网重庆合川供电公司 | 国网重庆合川供电公司 | 636DA78C-9A91-4721-9913-B4FED31E6699-23038 | AFCF251F98D552D9E0530253040AFCE8 | 现状态 | 80.0000 | 34.1040 |  | 172.31 | 0.35
5790 |  | 合林#1公变 | 绿 | 24.4604 | 24.46 | 24.4604 | 2025-01-08 21:15:00 | 30.0000 | 0.0000 | 0.0000 | 0.9700 | 0.9500 | 10kV狮安线964 | 4.0386 | 国网重庆市电力公司 | 国网重庆合川供电公司 | 国网重庆合川供电公司 | 319F382F-EAF4-4DC4-A1D8-039ADEC5698D-27703 | A1FDC1C1F20B0E9AE055000000000001 | 现状态 | 80.0000 | 1.2760 |  | 24.46 | 0.35
5791 |  | 合川草街廉租房2#柱上变 | 绿 | 260.0861 | 260.09 | 260.0861 | 2025-01-08 21:15:00 | 315.0000 | 0.0000 | 0.0000 | 0.9700 | 0.9500 | 10kV华井线623 | 7.2465 | 国网重庆市电力公司 | 国网重庆合川供电公司 | 国网重庆合川供电公司 | F0A90C4D-6A55-4D9A-AC4A-4BBD387074F2-92759 | A1FDC1C1315E0E9AE055000000000001 | 现状态 | 80.0000 | 22.4100 |  | 260.09 | 0.35
5792 |  | 合川草街廉租房1#柱上变 | 绿 | 343.9227 | 343.92 | 343.9227 | 2025-01-08 21:15:00 | 400.0000 | 0.0000 | 0.0000 | 0.9700 | 0.9500 | 10kV华井线623 | 7.2465 | 国网重庆市电力公司 | 国网重庆合川供电公司 | 国网重庆合川供电公司 | F0A90C4D-6A55-4D9A-AC4A-4BBD387074F2-92752 | A1FDC1C0CD970E9AE055000000000001 | 现状态 | 80.0000 | 66.3000 |  | 343.92 | 0.35
5793 |  | 合川中学家属院#1公变 | 绿 | 424.3015 | 424.30 | 424.3015 | 2025-01-08 21:15:00 | 500.0000 | 0.0000 | 0.0000 | 0.9700 | 0.9500 | 10kV花学线951 | 8.3090 | 国网重庆市电力公司 | 国网重庆合川供电公司 | 国网重庆合川供电公司 | 97986590048a398aa27c21a11a017c97973d6200c7 | CF2931566D756178E0530153040A3F0B | 现状态 | 80.0000 | 67.3500 |  | 424.30 | 0.35
5794 |  | 合寨村#6公变 | 绿 | 80.2106 | 163.21 | 80.2106 | 2025-01-08 21:15:00 | 200.0000 | 83.0000 | 0.0000 | 0.9700 | 0.9500 | 10kV香肖线972 | 6.5098 | 国网重庆市电力公司 | 国网重庆合川供电公司 | 国网重庆合川供电公司 | 211c8777-e1d6-48f3-b5bd-2fc70eeb3f7d | 0CECE2D27483FFC0E0630253040A7380 | 现状态 | 80.0000 | 8.8980 |  | 163.21 | 0.35
5795 |  | 合寨村#5公变 | 绿 | 114.8231 | 162.82 | 114.8231 | 2025-01-08 21:15:00 | 200.0000 | 48.0000 | 0.0000 | 0.9700 | 0.9500 | 10kV龙友线973 | 5.1353 | 国网重庆市电力公司 | 国网重庆合川供电公司 | 国网重庆合川供电公司 | cea53b38978a398aa1558323d30155cea2fee63917 | A1FDC1C1C4190E9AE055000000000001 | 现状态 | 80.0000 | 7.8240 |  | 162.82 | 0.35
5796 |  | 合寨村#4配变 | 绿 | 52.0221 | 82.02 | 52.0221 | 2025-01-08 21:15:00 | 100.0000 | 30.0000 | 0.0000 | 0.9700 | 0.9500 | 10kV香肖线972 | 6.5098 | 国网重庆市电力公司 | 国网重庆合川供电公司 | 国网重庆合川供电公司 | 61F282E8-8A7F-4916-B7B1-E1DCBF7DB511-24270 | A1FDC1C2D63D0E9AE055000000000001 | 现状态 | 80.0000 | 5.6040 |  | 82.02 | 0.35
5797 |  | 合寨村#3配变 | 绿 | 82.1271 | 82.13 | 82.1271 | 2025-01-08 21:15:00 | 100.0000 | 0.0000 | 0.0000 | 0.9700 | 0.9500 | 10kV龙友线973 | 5.1353 | 国网重庆市电力公司 | 国网重庆合川供电公司 | 国网重庆合川供电公司 | 61F282E8-8A7F-4916-B7B1-E1DCBF7DB511-24277 | A1FDC1C2D63E0E9AE055000000000001 | 现状态 | 80.0000 | 5.8950 |  | 82.13 | 0.35
5798 |  | 合寨#2配变（光伏2户） | 绿 | 87.3966 | 162.40 | 87.3966 | 2025-01-08 21:15:00 | 200.0000 | 75.0000 | 0.0000 | 0.9700 | 0.9500 | 10kV龙友线973 | 5.1353 | 国网重庆市电力公司 | 国网重庆合川供电公司 | 国网重庆合川供电公司 | 61F282E8-8A7F-4916-B7B1-E1DCBF7DB511-24284 | 2417DC89B2C6FDEEE0630253040AB671 | 现状态 | 80.0000 | 6.6420 |  | 162.40 | 0.35
5799 |  | 合寨#1配变（光伏1户） | 绿 | 0.0000 | 82.40 | 0.0000 | 2025-01-08 21:15:00 | 100.0000 | 138.0000 | 0.0000 | 0.9700 | 0.9500 | 10kV龙友线973 | 5.1353 | 国网重庆市电力公司 | 国网重庆合川供电公司 | 国网重庆合川供电公司 | 718B41A0-D0B7-4714-A6B6-FD6E79F784A1-23222 | A1FDC1C1A1B30E9AE055000000000001 | 现状态 | 80.0000 | 6.6420 |  | 82.40 | 0.35
5800 |  | 合四中公变 | 绿 | 330.1493 | 330.15 | 330.1493 | 2024-12-29 20:00:00 | 400.0000 | 0.0000 | 0.0000 | 0.9700 | 0.9500 | 10kV太镇二线966 | 8.4179 | 国网重庆市电力公司 | 国网重庆合川供电公司 | 国网重庆合川供电公司 | aa853691adff8080817f96e116017faa85357e0136 | DCAD61C654CDADDDE0530153040ABA55 | 现状态 | 80.0000 | 28.1280 |  | 330.15 | 0.35
5801 |  | 司立丫柱上公变 | 绿 | 81.7222 | 81.72 | 81.7222 | 2025-01-08 21:15:00 | 100.0000 | 0.0000 | 0.0000 | 0.9700 | 0.9500 | 10kV合华线974 | 4.7360 | 国网重庆市电力公司 | 国网重庆合川供电公司 | 国网重庆合川供电公司 | a372d2b3628a398aa151997d870151a372c5931154 | A1FDC1C238A90E9AE055000000000001 | 现状态 | 80.0000 | 4.7730 |  | 81.72 | 0.35
5802 |  | 号口大田柱上变 | 绿 | 81.8294 | 81.83 | 81.8294 | 2025-01-08 21:15:00 | 100.0000 | 0.0000 | 0.0000 | 0.9700 | 0.9500 | 10kV双莲线973 | 7.5493 | 国网重庆市电力公司 | 国网重庆合川供电公司 | 国网重庆合川供电公司 | 32050c5f-6f6e-471b-9ec7-514751a87084 | 1BDA3496A4717661E0630153040A3E7A | 现状态 | 80.0000 | 5.0700 |  | 81.83 | 0.35
5803 |  | 叶子溪粮站#2公变 | 绿 | 81.4256 | 81.43 | 81.4256 | 2025-01-08 21:15:00 | 100.0000 | 0.0000 | 0.0000 | 0.9700 | 0.9500 | 10kV龙孙线974 | 5.7718 | 国网重庆市电力公司 | 国网重庆合川供电公司 | 国网重庆合川供电公司 | a57cff257bff8080816767a0de0167a57bc02040c4 | A1FDC1C244990E9AE055000000000001 | 现状态 | 80.0000 | 3.9510 |  | 81.43 | 0.35
5804 |  | 叶子溪粮站#1公变 | 绿 | 47.2905 | 47.29 | 47.2905 | 2025-01-08 21:15:00 | 50.0000 | 0.0000 | 0.0000 | 0.9700 | 0.9500 | 10kV龙孙线974 | 5.7718 | 国网重庆市电力公司 | 国网重庆合川供电公司 | 国网重庆合川供电公司 | a58fa41a22ff8080816767a0de0167a58e63b842fc | A1FDC1C241A00E9AE055000000000001 | 现状态 | 80.0000 | 20.2050 |  | 47.29 | 0.35
5805 |  | 台山#3柱上公变 | 绿 | 94.5236 | 94.52 | 94.5236 | 2024-12-29 20:00:00 | 100.0000 | 0.0000 | 0.0000 | 0.9700 | 0.9500 | 10kV官镇线983 | 7.0596 | 国网重庆市电力公司 | 国网重庆合川供电公司 | 国网重庆合川供电公司 | b8cc78ceba8a398aa1558323d30155b8cc0c7d0cc5 | A1FDC1C1E3440E9AE055000000000001 | 现状态 | 80.0000 | 40.2510 |  | 94.52 | 0.35
5806 |  | 台山#2配变 | 绿 | 85.8681 | 85.87 | 85.8681 | 2024-12-29 20:00:00 | 100.0000 | 0.0000 | 0.0000 | 0.9700 | 0.9500 | 10kV官镇线983 | 7.0596 | 国网重庆市电力公司 | 国网重庆合川供电公司 | 国网重庆合川供电公司 | 75624C69-9A34-4A4E-A64E-3D7D51292696-45647 | A1FDC1C1DAF30E9AE055000000000001 | 现状态 | 80.0000 | 16.2630 |  | 85.87 | 0.35
5807 |  | 台山#1配变 | 绿 | 84.9891 | 84.99 | 84.9891 | 2024-12-29 20:00:00 | 100.0000 | 0.0000 | 0.0000 | 0.9700 | 0.9500 | 10kV官镇线983 | 7.0596 | 国网重庆市电力公司 | 国网重庆合川供电公司 | 国网重庆合川供电公司 | 9E424CE6-556B-4A1F-8B43-4B01D7CD0012-33034 | A1FDC1C10EA10E9AE055000000000001 | 现状态 | 80.0000 | 13.8270 |  | 84.99 | 0.35
5808 |  | 古街#3公配#2变 | 绿 | 445.1247 | 445.12 | 445.1247 | 2025-01-08 21:15:00 | 500.0000 | 0.0000 | 0.0000 | 0.9700 | 0.9500 | 10kV东峰一线962 | 9.7042 | 国网重庆市电力公司 | 国网重庆合川供电公司 | 国网重庆合川供电公司 | 54761770-5CE7-4E3A-AD7C-63AB807E9C5C-73799 | A1FDC1C1AC470E9AE055000000000001 | 现状态 | 80.0000 | 125.0600 |  | 445.12 | 0.35
5809 |  | 古街#2公配#2变 | 绿 | 539.2598 | 539.26 | 539.2598 | 2025-01-08 21:15:00 | 630.0000 | 0.0000 | 0.0000 | 0.9700 | 0.9500 | 10kV东峰一线962 | 9.7042 | 国网重庆市电力公司 | 国网重庆合川供电公司 | 国网重庆合川供电公司 | 6F968F8A-F470-4708-8A9B-A927A8E54415-45476 | A1FDC1C19B0E0E9AE055000000000001 | 现状态 | 80.0000 | 97.7200 |  | 539.26 | 0.35
5810 |  | 古街#2公配#1变 | 绿 | 534.8722 | 534.87 | 534.8722 | 2025-01-08 21:15:00 | 630.0000 | 0.0000 | 0.0000 | 0.9700 | 0.9500 | 10kV东峰一线962 | 9.7042 | 国网重庆市电力公司 | 国网重庆合川供电公司 | 国网重庆合川供电公司 | 6F968F8A-F470-4708-8A9B-A927A8E54415-45469 | A1FDC1C2B6100E9AE055000000000001 | 现状态 | 80.0000 | 85.5600 |  | 534.87 | 0.35
5811 |  | 古街#1公配#4变 | 绿 | 543.7196 | 543.72 | 543.7196 | 2025-01-08 21:15:00 | 630.0000 | 0.0000 | 0.0000 | 0.9700 | 0.9500 | 10kV东峰一线962 | 9.7042 | 国网重庆市电力公司 | 国网重庆合川供电公司 | 国网重庆合川供电公司 | 6F968F8A-F470-4708-8A9B-A927A8E54415-43920 | A1FDC1C2CCC10E9AE055000000000001 | 现状态 | 80.0000 | 110.0800 |  | 543.72 | 0.35
5812 |  | 古街#1公配#3变 | 绿 | 559.9062 | 559.91 | 559.9062 | 2025-01-08 21:15:00 | 630.0000 | 0.0000 | 0.0000 | 0.9700 | 0.9500 | 10kV东峰一线962 | 9.7042 | 国网重庆市电力公司 | 国网重庆合川供电公司 | 国网重庆合川供电公司 | 6F968F8A-F470-4708-8A9B-A927A8E54415-43928 | A1FDC1C1BB430E9AE055000000000001 | 现状态 | 80.0000 | 154.9400 |  | 559.91 | 0.35
5813 |  | 古街#1公配#2变 | 绿 | 548.3309 | 548.33 | 548.3309 | 2025-01-08 21:15:00 | 630.0000 | 0.0000 | 0.0000 | 0.9700 | 0.9500 | 10kV东峰一线962 | 9.7042 | 国网重庆市电力公司 | 国网重庆合川供电公司 | 国网重庆合川供电公司 | 6F968F8A-F470-4708-8A9B-A927A8E54415-43935 | A1FDC1C1AC480E9AE055000000000001 | 现状态 | 80.0000 | 122.8600 |  | 548.33 | 0.35
5814 |  | 古街#1公配#1变 | 绿 | 537.0371 | 537.04 | 537.0371 | 2025-01-08 21:15:00 | 630.0000 | 0.0000 | 0.0000 | 0.9700 | 0.9500 | 10kV东峰一线962 | 9.7042 | 国网重庆市电力公司 | 国网重庆合川供电公司 | 国网重庆合川供电公司 | 6F968F8A-F470-4708-8A9B-A927A8E54415-43942 | A1FDC1C1BB440E9AE055000000000001 | 现状态 | 80.0000 | 91.5600 |  | 537.04 | 0.35
5815 |  | 古溪狮桥村#13柱上变 | 绿 | 108.8660 | 108.87 | 108.8660 | 2024-12-01 00:00:00 | 100.0000 | 0.0000 | 0.0000 | 0.9700 | 0.9500 | 10kV古飞线912 |  | 国网重庆市电力公司 | 国网重庆潼南供电公司 | 国网重庆合川供电公司 | 26e001179b8a398a5b72a9e5c9017326df3476420d | AFDDE1DCEFA777BDE0530253040ADA0D | 现状态 | 80.0000 | 80.0000 |  | 108.87 | 0.35
5816 |  | 古楼场镇#6配变 | 绿 | 280.6242 | 280.62 | 280.6242 | 2024-12-29 20:00:00 | 315.0000 | 0.0000 | 0.0000 | 0.9700 | 0.9500 | 10kV骑楼线965 | 6.7526 | 国网重庆市电力公司 | 国网重庆合川供电公司 | 国网重庆合川供电公司 | 22f2cac6898a398aa064d7746a016522f22fbc5f20 | A1FDC1C29C810E9AE055000000000001 | 现状态 | 80.0000 | 79.3300 |  | 280.62 | 0.35
5817 |  | 古楼场镇#5配变 | 绿 | 259.4128 | 259.41 | 259.4128 | 2024-12-29 20:00:00 | 315.0000 | 0.0000 | 0.0000 | 0.9700 | 0.9500 | 10kV骑楼线965 | 6.7526 | 国网重庆市电力公司 | 国网重庆合川供电公司 | 国网重庆合川供电公司 | a6ec052f508a398aa35637df290156a6ea02795d74 | A1FDC1C219480E9AE055000000000001 | 现状态 | 80.0000 | 20.5440 |  | 259.41 | 0.35
5818 |  | 古楼场镇#4配变 | 绿 | 330.6948 | 330.69 | 330.6948 | 2024-12-29 20:00:00 | 400.0000 | 0.0000 | 0.0000 | 0.9700 | 0.9500 | 10kV骑楼线965 | 6.7526 | 国网重庆市电力公司 | 国网重庆合川供电公司 | 国网重庆合川供电公司 | C0C0C084-6437-4591-9A83-131BAED978BE-05614 | A1FDC1C180980E9AE055000000000001 | 现状态 | 80.0000 | 29.6400 |  | 330.69 | 0.35
5819 |  | 古楼场镇#3配变 | 绿 | 350.1534 | 350.15 | 350.1534 | 2024-12-29 20:00:00 | 400.0000 | 0.0000 | 0.0000 | 0.9700 | 0.9500 | 10kV骑楼线965 | 6.7526 | 国网重庆市电力公司 | 国网重庆合川供电公司 | 国网重庆合川供电公司 | 209C602E-75F2-45C2-BB73-A048D96B2C58-01570 | A1FDC1C191DE0E9AE055000000000001 | 现状态 | 80.0000 | 83.5680 |  | 350.15 | 0.35
5820 |  | 古楼场镇#2配变 | 绿 | 344.0656 | 344.07 | 344.0656 | 2024-12-29 20:00:00 | 400.0000 | 0.0000 | 0.0000 | 0.9700 | 0.9500 | 10kV骑楼线965 | 6.7526 | 国网重庆市电力公司 | 国网重庆合川供电公司 | 国网重庆合川供电公司 | 209C602E-75F2-45C2-BB73-A048D96B2C58-01492 | A1FDC1C2C41F0E9AE055000000000001 | 现状态 | 80.0000 | 66.6960 |  | 344.07 | 0.35
5821 |  | 古楼场镇#1配变（光伏1户） | 绿 | 334.3252 | 364.33 | 334.3252 | 2024-12-29 20:00:00 | 400.0000 | 30.0000 | 0.0000 | 0.9700 | 0.9500 | 10kV骑楼线965 | 6.7526 | 国网重庆市电力公司 | 国网重庆合川供电公司 | 国网重庆合川供电公司 | C0C0C084-6437-4591-9A83-131BAED978BE-05607 | A1FDC1C0FCCB0E9AE055000000000001 | 现状态 | 80.0000 | 122.8440 |  | 364.33 | 0.35
5822 |  | 古山#8柱上变 | 绿 | 40.6820 | 40.68 | 40.6820 | 2024-12-29 20:00:00 | 50.0000 | 0.0000 | 0.0000 | 0.9700 | 0.9500 | 10kV太佛线968 | 3.6015 | 国网重庆市电力公司 | 国网重庆合川供电公司 | 国网重庆合川供电公司 | 88bf8d21838a398a5a6b3cece0016b88be5b553f47 | A1FDC1C23D580E9AE055000000000001 | 现状态 | 80.0000 | 1.8900 |  | 40.68 | 0.35
5823 |  | 古山#7公变 | 绿 | 82.0177 | 82.02 | 82.0177 | 2024-12-29 20:00:00 | 100.0000 | 0.0000 | 0.0000 | 0.9700 | 0.9500 | 10kV太佛线968 | 3.6015 | 国网重庆市电力公司 | 国网重庆合川供电公司 | 国网重庆合川供电公司 | 2ab163a487ff80808166f86bf901672ab028df4812 | A1FDC1C24E110E9AE055000000000001 | 现状态 | 80.0000 | 5.5920 |  | 82.02 | 0.35
5824 |  | 古山#6公变 | 绿 | 41.9798 | 81.98 | 41.9798 | 2024-12-29 20:00:00 | 100.0000 | 0.0000 | 40.0000 | 0.9700 | 0.9500 | 10kV太佛线968 | 3.6015 | 国网重庆市电力公司 | 国网重庆合川供电公司 | 国网重庆合川供电公司 | 2aae185affff80808166f86bf901672aacddb247e9 | A1FDC1C24DBD0E9AE055000000000001 | 现状态 | 80.0000 | 5.4870 |  | 81.98 | 0.35
5825 |  | 古山#5配变 | 绿 | 41.6876 | 41.69 | 41.6876 | 2024-12-29 20:00:00 | 50.0000 | 0.0000 | 0.0000 | 0.9700 | 0.9500 | 10kV太佛线968 | 3.6015 | 国网重庆市电力公司 | 国网重庆合川供电公司 | 国网重庆合川供电公司 | 6472296B-1ABB-491A-A2E7-0D8EF403E74E-54322 | A1FDC1C238D20E9AE055000000000001 | 现状态 | 80.0000 | 4.6770 |  | 41.69 | 0.35
5826 |  | 古山#4配变 | 绿 | 43.1381 | 43.14 | 43.1381 | 2024-12-29 20:00:00 | 50.0000 | 0.0000 | 0.0000 | 0.9700 | 0.9500 | 10kV太佛线968 | 3.6015 | 国网重庆市电力公司 | 国网重庆合川供电公司 | 国网重庆合川供电公司 | 6472296B-1ABB-491A-A2E7-0D8EF403E74E-54315 | A1FDC1C15B6B0E9AE055000000000001 | 现状态 | 80.0000 | 8.6970 |  | 43.14 | 0.35
5827 |  | 古山#3公变（光伏3户） | 绿 | 1.0708 | 80.60 | 1.0708 | 2024-12-29 20:00:00 | 100.0000 | 79.5300 | 0.0000 | 0.9700 | 0.9500 | 10kV太佛线968 | 3.6015 | 国网重庆市电力公司 | 国网重庆合川供电公司 | 国网重庆合川供电公司 | 2aa308c8d1ff80808166f86bf901672aa1ce684796 | A1FDC1C25CB00E9AE055000000000001 | 现状态 | 80.0000 | 1.6650 |  | 80.60 | 0.35
5828 |  | 古山#2公变 | 绿 | 81.8716 | 81.87 | 81.8716 | 2024-12-29 20:00:00 | 100.0000 | 0.0000 | 0.0000 | 0.9700 | 0.9500 | 10kV太佛线968 | 3.6015 | 国网重庆市电力公司 | 国网重庆合川供电公司 | 国网重庆合川供电公司 | 2aa2bd6c6bff80808166f86bf901672aa18310478e | A1FDC1C2B0A90E9AE055000000000001 | 现状态 | 80.0000 | 5.1870 |  | 81.87 | 0.35
5829 |  | 古山#1公变（光伏1户） | 绿 | 40.0664 | 83.96 | 40.0664 | 2024-12-29 20:00:00 | 100.0000 | 43.8900 | 0.0000 | 0.9700 | 0.9500 | 10kV太佛线968 | 3.6015 | 国网重庆市电力公司 | 国网重庆合川供电公司 | 国网重庆合川供电公司 | 6A753838-5BFC-496C-8258-ABBD0D11A687-67723 | A1FDC1C183110E9AE055000000000001 | 现状态 | 80.0000 | 10.9650 |  | 83.96 | 0.35
5830 |  | 古城场镇公变（光伏6户） | 绿 | 27.2607 | 345.69 | 27.2607 | 2025-01-08 21:15:00 | 400.0000 | 318.4300 | 0.0000 | 0.9700 | 0.9500 | 10kV龙友线973 | 5.1353 | 国网重庆市电力公司 | 国网重庆合川供电公司 | 国网重庆合川供电公司 | bedbc54122ff808081749b098f0174bedbc30b02a2 | B46D084C65EBCDE5E0530153040AFA9C | 现状态 | 80.0000 | 71.2000 |  | 345.69 | 0.35
5831 |  | 古城场镇#2配变 | 绿 | 61.0777 | 84.08 | 61.0777 | 2025-01-08 21:15:00 | 100.0000 | 0.0000 | 23.0000 | 0.9700 | 0.9500 | 10kV龙友线973 | 5.1353 | 国网重庆市电力公司 | 国网重庆合川供电公司 | 国网重庆合川供电公司 | BC2C6ECB-3209-4B98-9E1F-72652EA440FD-64388 | A1FDC1C236180E9AE055000000000001 | 现状态 | 80.0000 | 11.3010 |  | 84.08 | 0.35
5832 |  | 古坟湾柱上公变 | 绿 | 81.3520 | 81.35 | 81.3520 | 2025-01-08 21:15:00 | 100.0000 | 0.0000 | 0.0000 | 0.9700 | 0.9500 | 10kV双江线971 | 5.4981 | 国网重庆市电力公司 | 国网重庆合川供电公司 | 国网重庆合川供电公司 | d9837f4ae58a398aa26387753d0163d98297a956f6 | A1FDC1C29E1D0E9AE055000000000001 | 现状态 | 80.0000 | 3.7470 |  | 81.35 | 0.35
5833 |  | 古佛村#4公变 | 绿 | 85.2522 | 85.25 | 85.2522 | 2025-01-08 21:15:00 | 100.0000 | 0.0000 | 0.0000 | 0.9700 | 0.9500 | 10kV龙腾线976 | 8.8301 | 国网重庆市电力公司 | 国网重庆合川供电公司 | 国网重庆合川供电公司 | e98a5162978a398aa155832d630155e989317416a3 | A1FDC1C1C13B0E9AE055000000000001 | 现状态 | 80.0000 | 14.5560 |  | 85.25 | 0.35
5834 |  | 古佛村#3公变 | 绿 | 83.6025 | 83.60 | 83.6025 | 2025-01-08 21:15:00 | 100.0000 | 0.0000 | 0.0000 | 0.9700 | 0.9500 | 10kV龙腾线976 | 8.8301 | 国网重庆市电力公司 | 国网重庆合川供电公司 | 国网重庆合川供电公司 | e98e739af28a398aa155832d630155e98d53a616ab | A1FDC1C1C13C0E9AE055000000000001 | 现状态 | 80.0000 | 9.9840 |  | 83.60 | 0.35
5835 |  | 古佛村#2公变 | 绿 | 81.5728 | 81.57 | 81.5728 | 2025-01-08 21:15:00 | 100.0000 | 0.0000 | 0.0000 | 0.9700 | 0.9500 | 10kV龙腾线976 | 8.8301 | 国网重庆市电力公司 | 国网重庆合川供电公司 | 国网重庆合川供电公司 | 1BC37C53-9FC5-473F-9DAD-4FFB9D6846BD-38700 | A1FDC1C17D2F0E9AE055000000000001 | 现状态 | 80.0000 | 4.3590 |  | 81.57 | 0.35
5836 |  | 古佛村#1配变 | 绿 | 83.0515 | 83.05 | 83.0515 | 2025-01-08 21:15:00 | 100.0000 | 0.0000 | 0.0000 | 0.9700 | 0.9500 | 10kV龙腾线976 | 8.8301 | 国网重庆市电力公司 | 国网重庆合川供电公司 | 国网重庆合川供电公司 | 3E08FC22-B20E-454D-9EE8-715114873DB3-24847 | A1FDC1C185050E9AE055000000000001 | 现状态 | 80.0000 | 8.4570 |  | 83.05 | 0.35
5837 |  | 发兴下街公变 | 绿 | 571.0340 | 571.03 | 571.0340 | 2024-12-29 20:00:00 | 630.0000 | 0.0000 | 0.0000 | 0.9700 | 0.9500 | 10kV钱镇线972 | 7.4954 | 国网重庆市电力公司 | 国网重庆合川供电公司 | 国网重庆合川供电公司 | 1F760BA4-A160-42B5-AF0D-71710738F5B7-61184 | A1FDC1C180680E9AE055000000000001 | 现状态 | 80.0000 | 185.7800 |  | 571.03 | 0.35
5838 |  | 发兴上街公变 | 绿 | 549.5577 | 549.56 | 549.5577 | 2024-12-29 20:00:00 | 630.0000 | 0.0000 | 0.0000 | 0.9700 | 0.9500 | 10kV钱镇线972 | 7.4954 | 国网重庆市电力公司 | 国网重庆合川供电公司 | 国网重庆合川供电公司 | 1F760BA4-A160-42B5-AF0D-71710738F5B7-61240 | A1FDC1C178B80E9AE055000000000001 | 现状态 | 80.0000 | 126.2600 |  | 549.56 | 0.35
5839 |  | 发兴上街#2公变 | 绿 | 347.5309 | 347.53 | 347.5309 | 2024-12-29 20:00:00 | 400.0000 | 0.0000 | 0.0000 | 0.9700 | 0.9500 | 10kV钱镇线972 | 7.4954 | 国网重庆市电力公司 | 国网重庆合川供电公司 | 国网重庆合川供电公司 | 7e68f2a4-2390-4b85-9eb2-725fd3322b65 | ec0d39c2e3a44910b72f362587acbe80 | 现状态 | 80.0000 | 76.3000 |  | 347.53 | 0.35
5840 |  | 双龙花园#1公变 | 绿 | 358.5318 | 358.53 | 358.5318 | 2024-12-29 20:00:00 | 400.0000 | 0.0000 | 0.0000 | 0.9700 | 0.9500 | 10kV燕合线966 | 7.0829 | 国网重庆市电力公司 | 国网重庆合川供电公司 | 国网重庆合川供电公司 | 3a4836f9508a398a5a7825b13f01783a482c970f0f | BE42284CD48F7E7BE0530153040A7C46 | 现状态 | 80.0000 | 106.7880 |  | 358.53 | 0.35
5841 |  | 双龙湖场镇#1公变 | 绿 | 344.5419 | 344.54 | 344.5419 | 2024-12-29 20:00:00 | 400.0000 | 0.0000 | 0.0000 | 0.9700 | 0.9500 | 10kV高湖线971 | 6.1767 | 国网重庆市电力公司 | 国网重庆合川供电公司 | 国网重庆合川供电公司 | CFB840E0-83A0-4DC4-9184-18AE890552A1-04150 | A1FDC1C1FC240E9AE055000000000001 | 现状态 | 80.0000 | 68.0160 |  | 344.54 | 0.35
5842 |  | 双龙新村#1公变 | 绿 | 257.5260 | 257.53 | 257.5260 | 2025-01-08 21:15:00 | 315.0000 | 0.0000 | 0.0000 | 0.9700 | 0.9500 | 10kV香大线964 | 4.4240 | 国网重庆市电力公司 | 国网重庆合川供电公司 | 国网重庆合川供电公司 | a96a10f4d38a398aa15199980b0151a969f32b296b | A1FDC1C1EDE50E9AE055000000000001 | 现状态 | 80.0000 | 15.3150 |  | 257.53 | 0.35
5843 |  | 双龙#6柱上配变 | 绿 | 82.0491 | 82.05 | 82.0491 | 2024-12-29 20:00:00 | 100.0000 | 0.0000 | 0.0000 | 0.9700 | 0.9500 | 10kV太佛线968 | 3.6015 | 国网重庆市电力公司 | 国网重庆合川供电公司 | 国网重庆合川供电公司 | 1B707315-6B00-4DB9-AFD1-BA9F4D8A186A-17929 | A1FDC1C224F00E9AE055000000000001 | 现状态 | 80.0000 | 5.6790 |  | 82.05 | 0.35
5844 |  | 双龙#5公变 | 绿 | 41.4987 | 41.50 | 41.4987 | 2024-12-29 20:00:00 | 50.0000 | 0.0000 | 0.0000 | 0.9700 | 0.9500 | 10kV太佛线968 | 3.6015 | 国网重庆市电力公司 | 国网重庆合川供电公司 | 国网重庆合川供电公司 | 07386A40-9A7D-4EE1-984A-0B5BC0DAD9BA-97274 | A1FDC1C11A300E9AE055000000000001 | 现状态 | 80.0000 | 4.1535 |  | 41.50 | 0.35
5845 |  | 双龙#4公变 | 绿 | 43.1211 | 43.12 | 43.1211 | 2024-12-29 20:00:00 | 50.0000 | 0.0000 | 0.0000 | 0.9700 | 0.9500 | 10kV太佛线968 | 3.6015 | 国网重庆市电力公司 | 国网重庆合川供电公司 | 国网重庆合川供电公司 | F7FA41C5-D7E1-4B7B-866F-D8B1B0225917-55908 | A1FDC1C18CFE0E9AE055000000000001 | 现状态 | 80.0000 | 8.6500 |  | 43.12 | 0.35
5846 |  | 双龙#3公变 | 绿 | 41.8981 | 41.90 | 41.8981 | 2024-12-29 20:00:00 | 50.0000 | 0.0000 | 0.0000 | 0.9700 | 0.9500 | 10kV太佛线968 | 3.6015 | 国网重庆市电力公司 | 国网重庆合川供电公司 | 国网重庆合川供电公司 | 3039AD17-032E-43DE-836F-4730583F634B-74022 | A1FDC1C1765E0E9AE055000000000001 | 现状态 | 80.0000 | 5.2605 |  | 41.90 | 0.35
5847 |  | 双龙#2公变 | 绿 | 41.2930 | 41.29 | 41.2930 | 2024-12-29 20:00:00 | 50.0000 | 0.0000 | 0.0000 | 0.9700 | 0.9500 | 10kV太佛线968 | 3.6015 | 国网重庆市电力公司 | 国网重庆合川供电公司 | 国网重庆合川供电公司 | 07386A40-9A7D-4EE1-984A-0B5BC0DAD9BA-96978 | A1FDC1C218810E9AE055000000000001 | 现状态 | 80.0000 | 3.5835 |  | 41.29 | 0.35
5848 |  | 双龙#1公变 | 绿 | 44.6785 | 44.68 | 44.6785 | 2024-12-29 20:00:00 | 50.0000 | 0.0000 | 0.0000 | 0.9700 | 0.9500 | 10kV太佛线968 | 3.6015 | 国网重庆市电力公司 | 国网重庆合川供电公司 | 国网重庆合川供电公司 | 77E2FB8A-2CEC-4CFF-9B47-D62F14DA46F5-72047 | A1FDC1C173C10E9AE055000000000001 | 现状态 | 80.0000 | 12.9660 |  | 44.68 | 0.35
5849 |  | 双观#2配变 | 绿 | 82.7430 | 82.74 | 82.7430 | 2024-12-29 20:00:00 | 100.0000 | 0.0000 | 0.0000 | 0.9700 | 0.9500 | 10kV官蒲线971 | 4.2911 | 国网重庆市电力公司 | 国网重庆合川供电公司 | 国网重庆合川供电公司 | 31D88CE7-A53F-4511-ADDC-71C151408022-20859 | A1FDC1C1BC370E9AE055000000000001 | 现状态 | 80.0000 | 7.6020 |  | 82.74 | 0.35
5850 |  | 双观#1配变 | 绿 | 85.1434 | 85.14 | 85.1434 | 2024-12-29 20:00:00 | 100.0000 | 0.0000 | 0.0000 | 0.9700 | 0.9500 | 10kV官蒲线971 | 4.2911 | 国网重庆市电力公司 | 国网重庆合川供电公司 | 国网重庆合川供电公司 | 539D8BE1-9ECF-437A-8C2C-C735315E1B06-19225 | A1FDC1C1022D0E9AE055000000000001 | 现状态 | 80.0000 | 14.2545 |  | 85.14 | 0.35
5851 |  | 双碾村#5公变 | 绿 | 165.6072 | 165.61 | 165.6072 | 2025-01-08 21:15:00 | 200.0000 | 0.0000 | 0.0000 | 0.9700 | 0.9500 | 10kV龙涞线966 | 4.2739 | 国网重庆市电力公司 | 国网重庆合川供电公司 | 国网重庆合川供电公司 | d2bd9a92dd8a398aa05b91b19a015bd2bd15d73ccd | A1FDC1C2AA000E9AE055000000000001 | 现状态 | 80.0000 | 15.5400 |  | 165.61 | 0.35
5852 |  | 双碾村#4配变 | 绿 | 103.1931 | 103.19 | 103.1931 | 2025-01-08 21:15:00 | 100.0000 | 0.0000 | 0.0000 | 0.9700 | 0.9500 | 10kV龙涞线966 | 4.2739 | 国网重庆市电力公司 | 国网重庆合川供电公司 | 国网重庆合川供电公司 | 72C87A6E-8421-426F-BC2B-E1BFCBB39D99-50133 | A1FDC1C10CFA0E9AE055000000000001 | 现状态 | 80.0000 | 64.2780 |  | 103.19 | 0.35
5853 |  | 双碾村#3配变 | 绿 | 84.7575 | 84.76 | 84.7575 | 2025-01-08 21:15:00 | 100.0000 | 0.0000 | 0.0000 | 0.9700 | 0.9500 | 10kV龙涞线966 | 4.2739 | 国网重庆市电力公司 | 国网重庆合川供电公司 | 国网重庆合川供电公司 | 72C87A6E-8421-426F-BC2B-E1BFCBB39D99-50140 | A1FDC1C238D80E9AE055000000000001 | 现状态 | 80.0000 | 13.1850 |  | 84.76 | 0.35
5854 |  | 双碾村#2配变 | 绿 | 83.6912 | 83.69 | 83.6912 | 2025-01-08 21:15:00 | 100.0000 | 0.0000 | 0.0000 | 0.9700 | 0.9500 | 10kV龙涞线966 | 4.2739 | 国网重庆市电力公司 | 国网重庆合川供电公司 | 国网重庆合川供电公司 | e547a6a1428a398aa16b9f63f7016be54740302216 | A1FDC1C245B40E9AE055000000000001 | 现状态 | 80.0000 | 10.2300 |  | 83.69 | 0.35
5855 |  | 双碾村#1配变 | 绿 | 81.3509 | 81.35 | 81.3509 | 2025-01-08 21:15:00 | 100.0000 | 0.0000 | 0.0000 | 0.9700 | 0.9500 | 10kV龙涞线966 | 4.2739 | 国网重庆市电力公司 | 国网重庆合川供电公司 | 国网重庆合川供电公司 | ea810fb5018a398aa36be7412c016bea810dd30282 | A1FDC1C2DF360E9AE055000000000001 | 现状态 | 80.0000 | 3.7440 |  | 81.35 | 0.35
5856 |  | 双碾#6柱上变 | 绿 | 82.7040 | 82.70 | 82.7040 | 2025-01-08 21:15:00 | 100.0000 | 0.0000 | 0.0000 | 0.9700 | 0.9500 | 10kV龙涞线966 | 4.2739 | 国网重庆市电力公司 | 国网重庆合川供电公司 | 国网重庆合川供电公司 | e53444c7208a398aa16b9f63f7016be533ded2214d | A1FDC1C25E280E9AE055000000000001 | 现状态 | 80.0000 | 7.4940 |  | 82.70 | 0.35
5857 |  | 双碑田#1公变 | 绿 | 80.7404 | 80.74 | 80.7404 | 2024-12-03 18:30:00 | 100.0000 | 0.0000 | 0.0000 | 0.9700 | 0.9500 | 10kV井镇线926 | 5.1618 | 国网重庆市电力公司 | 国网重庆合川供电公司 | 国网重庆合川供电公司 | 2afedaae2c8a398aa3530db02f01532afeb6ce3719 | A1FDC1C270D20E9AE055000000000001 | 现状态 | 80.0000 | 2.0520 |  | 80.74 | 0.35
5858 |  | 双石铺公变（光伏1户） | 绿 | 70.2153 | 103.60 | 70.2153 | 2025-01-08 21:15:00 | 125.0000 | 33.3800 | 0.0000 | 0.9700 | 0.9500 | 10kV合华线974 | 4.7360 | 国网重庆市电力公司 | 国网重庆合川供电公司 | 国网重庆合川供电公司 | 7B0045EC-DC78-C468-E043-0AB90240C468-00001 | A1FDC1C287780E9AE055000000000001 | 现状态 | 80.0000 | 9.9640 |  | 103.60 | 0.35
5859 |  | 双石村#8配变 | 绿 | 80.0022 | 80.00 | 80.0022 | 2024-12-29 20:00:00 | 100.0000 | 0.0000 | 0.0000 | 0.9700 | 0.9500 | 10kV尊竹二线967 | 7.4426 | 国网重庆市电力公司 | 国网重庆合川供电公司 | 国网重庆合川供电公司 | AA24919C-E2F6-455B-9408-595A3A6F5371-80282 | A1FDC1C1C6970E9AE055000000000001 | 现状态 | 80.0000 | 0.0060 |  | 80.00 | 0.35
5860 |  | 双石#9配变 | 绿 | 13.4082 | 46.41 | 13.4082 | 2024-12-29 20:00:00 | 50.0000 | 33.0000 | 0.0000 | 0.9700 | 0.9500 | 10kV尊竹二线967 | 7.4426 | 国网重庆市电力公司 | 国网重庆合川供电公司 | 国网重庆合川供电公司 | 075C0ACD-6E41-4AC1-A352-F9C7F80D0B84-74009 | A1FDC1C194600E9AE055000000000001 | 现状态 | 80.0000 | 17.7600 |  | 46.41 | 0.35
5861 |  | 双石#7配变 | 绿 | 14.5107 | 44.51 | 14.5107 | 2024-12-29 20:00:00 | 50.0000 | 30.0000 | 0.0000 | 0.9700 | 0.9500 | 10kV尊竹二线967 | 7.4426 | 国网重庆市电力公司 | 国网重庆合川供电公司 | 国网重庆合川供电公司 | 1F8331EE-BDB2-44C5-BCA8-9A22444473F8-55066 | A1FDC1C10CAB0E9AE055000000000001 | 现状态 | 80.0000 | 12.5010 |  | 44.51 | 0.35
5862 |  | 双石#6配变 | 绿 | 43.0569 | 43.06 | 43.0569 | 2024-12-29 20:00:00 | 50.0000 | 0.0000 | 0.0000 | 0.9700 | 0.9500 | 10kV尊竹二线967 | 7.4426 | 国网重庆市电力公司 | 国网重庆合川供电公司 | 国网重庆合川供电公司 | 9448BB9B-04F5-4375-A4AB-AE51DCFCA8C2-74049 | A1FDC1C11C8F0E9AE055000000000001 | 现状态 | 80.0000 | 8.4720 |  | 43.06 | 0.35
5863 |  | 双石#5配变 | 绿 | 25.6475 | 25.65 | 25.6475 | 2024-12-29 20:00:00 | 30.0000 | 0.0000 | 0.0000 | 0.9700 | 0.9500 | 10kV尊竹二线967 | 7.4426 | 国网重庆市电力公司 | 国网重庆合川供电公司 | 国网重庆合川供电公司 | 9448BB9B-04F5-4375-A4AB-AE51DCFCA8C2-74096 | A1FDC1C18DBB0E9AE055000000000001 | 现状态 | 80.0000 | 4.5660 |  | 25.65 | 0.35
5864 |  | 双石#4配变 | 绿 | 41.3509 | 41.35 | 41.3509 | 2024-12-29 20:00:00 | 50.0000 | 0.0000 | 0.0000 | 0.9700 | 0.9500 | 10kV尊竹二线967 | 7.4426 | 国网重庆市电力公司 | 国网重庆合川供电公司 | 国网重庆合川供电公司 | 2D63E53F-35F9-4A36-978D-3C9357F4F3B6-13514 | A1FDC1C10AFA0E9AE055000000000001 | 现状态 | 80.0000 | 3.7440 |  | 41.35 | 0.35
5865 |  | 双石#3配变 | 绿 | 43.3178 | 43.32 | 43.3178 | 2024-12-29 20:00:00 | 50.0000 | 0.0000 | 0.0000 | 0.9700 | 0.9500 | 10kV尊竹二线967 | 7.4426 | 国网重庆市电力公司 | 国网重庆合川供电公司 | 国网重庆合川供电公司 | 1F8331EE-BDB2-44C5-BCA8-9A22444473F8-55564 | A1FDC1C1167D0E9AE055000000000001 | 现状态 | 80.0000 | 9.1950 |  | 43.32 | 0.35
5866 |  | 双石#2配变 | 绿 | 24.6832 | 41.68 | 24.6832 | 2024-12-29 20:00:00 | 50.0000 | 0.0000 | 17.0000 | 0.9700 | 0.9500 | 10kV尊竹二线967 | 7.4426 | 国网重庆市电力公司 | 国网重庆合川供电公司 | 国网重庆合川供电公司 | 36E42B20-F05C-4E4F-A78C-C20626E9A05B-51870 | A1FDC1C1944F0E9AE055000000000001 | 现状态 | 80.0000 | 4.6650 |  | 41.68 | 0.35
5867 |  | 双石#1配变（光伏2户） | 绿 | 25.3251 | 140.33 | 25.3251 | 2024-12-29 20:00:00 | 160.0000 | 115.0000 | 0.0000 | 0.9700 | 0.9500 | 10kV尊竹二线967 | 7.4426 | 国网重庆市电力公司 | 国网重庆合川供电公司 | 国网重庆合川供电公司 | 1F8331EE-BDB2-44C5-BCA8-9A22444473F8-54915 | A1FDC1C1CE3A0E9AE055000000000001 | 现状态 | 80.0000 | 34.1580 |  | 140.33 | 0.35
5868 |  | 双石#10公变 | 绿 | 82.5546 | 82.55 | 82.5546 | 2024-12-29 20:00:00 | 100.0000 | 0.0000 | 0.0000 | 0.9700 | 0.9500 | 10kV尊望线964 | 7.4000 | 国网重庆市电力公司 | 国网重庆合川供电公司 | 国网重庆合川供电公司 | fa999b0a938a398a5b79b2b8740179fa98f927762d | C5433F24663DBCAAE0530153040ACFE9 | 现状态 | 80.0000 | 7.0800 |  | 82.55 | 0.35
5869 |  | 双眼#5公变 | 绿 | 86.1485 | 86.15 | 86.1485 | 2024-12-29 20:00:00 | 100.0000 | 0.0000 | 0.0000 | 0.9700 | 0.9500 | 10kV思步线984 | 8.2420 | 国网重庆市电力公司 | 国网重庆合川供电公司 | 国网重庆合川供电公司 | 15eaa92cb08a398aa351f124e2015215ea64a46ffd | A1FDC1C1B2CD0E9AE055000000000001 | 现状态 | 80.0000 | 17.0400 |  | 86.15 | 0.35
5870 |  | 双眼#4公变 | 绿 | 89.3482 | 89.35 | 89.3482 | 2024-12-29 20:00:00 | 100.0000 | 0.0000 | 0.0000 | 0.9700 | 0.9500 | 10kV思步线984 | 8.2420 | 国网重庆市电力公司 | 国网重庆合川供电公司 | 国网重庆合川供电公司 | 6B9F4061-412A-4DD1-8FF6-25719D307860-67037 | A1FDC1C1C96C0E9AE055000000000001 | 现状态 | 80.0000 | 25.9080 |  | 89.35 | 0.35
5871 |  | 双眼#3公变 | 绿 | 50.1449 | 50.14 | 50.1449 | 2024-12-29 20:00:00 | 50.0000 | 0.0000 | 0.0000 | 0.9700 | 0.9500 | 10kV思步线984 | 8.2420 | 国网重庆市电力公司 | 国网重庆合川供电公司 | 国网重庆合川供电公司 | 4B15C12B-6582-4AF3-AB2E-319FA4FF830E-18395 | A1FDC1C190150E9AE055000000000001 | 现状态 | 80.0000 | 28.1160 |  | 50.14 | 0.35
5872 |  | 双眼#2公变 | 绿 | 172.1497 | 172.15 | 172.1497 | 2024-12-29 20:00:00 | 200.0000 | 0.0000 | 0.0000 | 0.9700 | 0.9500 | 10kV思步线984 | 8.2420 | 国网重庆市电力公司 | 国网重庆合川供电公司 | 国网重庆合川供电公司 | D6C84431-B623-4F0D-8170-4A7449C05EAA-07037 | A1FDC1C1B1F80E9AE055000000000001 | 现状态 | 80.0000 | 33.6720 |  | 172.15 | 0.35
5873 |  | 双眼#1公变 | 绿 | 86.1571 | 86.16 | 86.1571 | 2024-12-29 20:00:00 | 100.0000 | 0.0000 | 0.0000 | 0.9700 | 0.9500 | 10kV思步线984 | 8.2420 | 国网重庆市电力公司 | 国网重庆合川供电公司 | 国网重庆合川供电公司 | 3A2DCE23-36A5-45F9-8EB4-E3AA71CB2919-71443 | A1FDC1C18F690E9AE055000000000001 | 现状态 | 80.0000 | 17.0640 |  | 86.16 | 0.35
5874 |  | 双狮子柱上变（光伏1户） | 绿 | 59.6828 | 84.68 | 59.6828 | 2025-01-08 21:15:00 | 100.0000 | 25.0000 | 0.0000 | 0.9700 | 0.9500 | 10kV小宝线914 | 3.9322 | 国网重庆市电力公司 | 国网重庆合川供电公司 | 国网重庆合川供电公司 | 0895bc8e488a398aa06133f2370162089464dd020d | A1FDC1C28F730E9AE055000000000001 | 现状态 | 80.0000 | 12.9780 |  | 84.68 | 0.35
5875 |  | 双牌坊长松#6公变 | 绿 | 345.2043 | 345.20 | 345.2043 | 2025-01-08 21:15:00 | 400.0000 | 0.0000 | 0.0000 | 0.9700 | 0.9500 | 10kV花洛一线953 | 10.0310 | 国网重庆市电力公司 | 国网重庆合川供电公司 | 国网重庆合川供电公司 | fda7ca9e-e337-4527-8bfe-23ec8fe71f2e | FA3A29B218CA0F55E0530253040A11E4 | 现状态 | 80.0000 | 69.8520 |  | 345.20 | 0.35
5876 |  | 双牌坊长松#5公变 | 绿 | 340.5887 | 340.59 | 340.5887 | 2025-01-08 21:15:00 | 400.0000 | 0.0000 | 0.0000 | 0.9700 | 0.9500 | 10kV花洛一线953 | 10.0310 | 国网重庆市电力公司 | 国网重庆合川供电公司 | 国网重庆合川供电公司 | 29e67927-b5cb-4684-a022-ce135dfb994e | 1BDA3496A45F7661E0630153040A3E7A | 现状态 | 80.0000 | 57.0600 |  | 340.59 | 0.35
5877 |  | 双牌坊葡萄街口#1公变 | 绿 | 351.7078 | 351.71 | 351.7078 | 2025-01-08 21:15:00 | 400.0000 | 0.0000 | 0.0000 | 0.9700 | 0.9500 | 10kV花洛一线953 | 10.0310 | 国网重庆市电力公司 | 国网重庆合川供电公司 | 国网重庆合川供电公司 | 64E1DBFC-D311-4346-AF84-1DF85B5338B1-26814 | A1FDC1C176490E9AE055000000000001 | 现状态 | 80.0000 | 87.8760 |  | 351.71 | 0.35
5878 |  | 双牌坊信用联社#2公变-高程:213.5 | 绿 | 261.7726 | 261.77 | 261.7726 | 2025-01-08 21:15:00 | 315.0000 | 0.0000 | 0.0000 | 0.9700 | 0.9500 | 10kV花洛一线953 | 10.0310 | 国网重庆市电力公司 | 国网重庆合川供电公司 | 国网重庆合川供电公司 | 59D94A6A-B6F8-49B2-87B8-20AB5A326D3C-28568 | A1FDC1C1826E0E9AE055000000000001 | 现状态 | 80.0000 | 27.0840 |  | 261.77 | 0.35
5879 |  | 双河村#5公变 | 绿 | 177.1789 | 177.18 | 177.1789 | 2025-01-08 21:15:00 | 200.0000 | 0.0000 | 0.0000 | 0.9700 | 0.9500 | 10kV龙孙线974 | 5.7718 | 国网重庆市电力公司 | 国网重庆合川供电公司 | 国网重庆合川供电公司 | 00ec992d018a398a5a6f9237e4017100eb94b62186 | AFCF251F997352D9E0530253040AFCE8 | 现状态 | 80.0000 | 47.6100 |  | 177.18 | 0.35
5880 |  | 双河村#4公变 | 绿 | 82.2061 | 82.21 | 82.2061 | 2025-01-08 21:15:00 | 100.0000 | 0.0000 | 0.0000 | 0.9700 | 0.9500 | 10kV龙孙线974 | 5.7718 | 国网重庆市电力公司 | 国网重庆合川供电公司 | 国网重庆合川供电公司 | 27F01236-9859-45AE-ADD4-0A928AD0E90F-35238 | A1FDC1C17BCC0E9AE055000000000001 | 现状态 | 80.0000 | 6.1140 |  | 82.21 | 0.35
5881 |  | 双河村#2公变 | 绿 | 82.9194 | 82.92 | 82.9194 | 2025-01-08 21:15:00 | 100.0000 | 0.0000 | 0.0000 | 0.9700 | 0.9500 | 10kV龙孙线974 | 5.7718 | 国网重庆市电力公司 | 国网重庆合川供电公司 | 国网重庆合川供电公司 | 5C8B96BF-8921-48BD-886D-07E95ABB744C-20927 | A1FDC1C182610E9AE055000000000001 | 现状态 | 80.0000 | 8.0910 |  | 82.92 | 0.35
5882 |  | 双河村#1公变 | 绿 | 61.7698 | 86.77 | 61.7698 | 2025-01-08 21:15:00 | 100.0000 | 25.0000 | 0.0000 | 0.9700 | 0.9500 | 10kV龙孙线974 | 5.7718 | 国网重庆市电力公司 | 国网重庆合川供电公司 | 国网重庆合川供电公司 | a595920fbbff8080816767a0de0167a59451584379 | A1FDC1C2A4430E9AE055000000000001 | 现状态 | 80.0000 | 18.7620 |  | 86.77 | 0.35
5883 |  | 双河口柱上变（小宝） | 绿 | 103.7591 | 103.76 | 103.7591 | 2025-01-08 21:15:00 | 125.0000 | 0.0000 | 0.0000 | 0.9700 | 0.9500 | 10kV小宝线914 | 3.9322 | 国网重庆市电力公司 | 国网重庆合川供电公司 | 国网重庆合川供电公司 | B5B4468E-522C-416D-B41B-E43D03ADD836-47170 | A1FDC1C1CA1F0E9AE055000000000001 | 现状态 | 80.0000 | 10.4180 |  | 103.76 | 0.35
5884 |  | 双河口柱上变（场坝） | 绿 | 54.4330 | 54.43 | 54.4330 | 2024-12-03 18:30:00 | 50.0000 | 0.0000 | 0.0000 | 0.9700 | 0.9500 | 10kV场坝线924 |  | 国网重庆市电力公司 | 国网重庆合川供电公司 | 国网重庆合川供电公司 | FB091C1B-823A-4BFE-8DD3-EFCE4C715DF6-13759 | A1FDC1C1BC830E9AE055000000000001 | 现状态 | 80.0000 | 40.0000 |  | 54.43 | 0.35
5885 |  | 双河口柱上变 | 绿 | 81.9506 | 81.95 | 81.9506 | 2025-01-08 21:15:00 | 100.0000 | 0.0000 | 0.0000 | 0.9700 | 0.9500 | 10kV双塘线979 | 7.1568 | 国网重庆市电力公司 | 国网重庆合川供电公司 | 国网重庆合川供电公司 | 802C90F9-3031-4940-9DC4-FFC95AD41CA3-08161 | A1FDC1C156720E9AE055000000000001 | 现状态 | 80.0000 | 5.4060 |  | 81.95 | 0.35
5886 |  | 双河#3配变 | 绿 | 83.0807 | 83.08 | 83.0807 | 2025-01-08 21:15:00 | 100.0000 | 0.0000 | 0.0000 | 0.9700 | 0.9500 | 10kV龙孙线974 | 5.7718 | 国网重庆市电力公司 | 国网重庆合川供电公司 | 国网重庆合川供电公司 | 27F01236-9859-45AE-ADD4-0A928AD0E90F-35231 | A1FDC1C17DA90E9AE055000000000001 | 现状态 | 80.0000 | 8.5380 |  | 83.08 | 0.35
5887 |  | 双江#8公变 | 绿 | 24.9396 | 24.94 | 24.9396 | 2024-12-29 20:00:00 | 30.0000 | 0.0000 | 0.0000 | 0.9700 | 0.9500 | 10kV云步线969 | 8.1903 | 国网重庆市电力公司 | 国网重庆合川供电公司 | 国网重庆合川供电公司 | 4B15C12B-6582-4AF3-AB2E-319FA4FF830E-18598 | A1FDC1C1A9150E9AE055000000000001 | 现状态 | 80.0000 | 2.6040 |  | 24.94 | 0.35
5888 |  | 双江#7公变 | 绿 | 82.9822 | 82.98 | 82.9822 | 2024-12-29 20:00:00 | 100.0000 | 0.0000 | 0.0000 | 0.9700 | 0.9500 | 10kV云步线969 | 8.1903 | 国网重庆市电力公司 | 国网重庆合川供电公司 | 国网重庆合川供电公司 | 4B15C12B-6582-4AF3-AB2E-319FA4FF830E-18591 | A1FDC1C174560E9AE055000000000001 | 现状态 | 80.0000 | 8.2650 |  | 82.98 | 0.35
5889 |  | 双江#6公变 | 绿 | 84.9740 | 84.97 | 84.9740 | 2024-12-29 20:00:00 | 100.0000 | 0.0000 | 0.0000 | 0.9700 | 0.9500 | 10kV云步线969 | 8.1903 | 国网重庆市电力公司 | 国网重庆合川供电公司 | 国网重庆合川供电公司 | 4B15C12B-6582-4AF3-AB2E-319FA4FF830E-18577 | A1FDC1C18CA00E9AE055000000000001 | 现状态 | 80.0000 | 13.7850 |  | 84.97 | 0.35
5890 |  | 双江#5公变 | 绿 | 82.9184 | 82.92 | 82.9184 | 2024-12-29 20:00:00 | 100.0000 | 0.0000 | 0.0000 | 0.9700 | 0.9500 | 10kV云步线969 | 8.1903 | 国网重庆市电力公司 | 国网重庆合川供电公司 | 国网重庆合川供电公司 | 4B15C12B-6582-4AF3-AB2E-319FA4FF830E-18570 | F371917FFECE5555E0530153040A2300 | 现状态 | 80.0000 | 8.0880 |  | 82.92 | 0.35
5891 |  | 双江#4公变 | 绿 | 65.8521 | 65.85 | 65.8521 | 2024-12-29 20:00:00 | 80.0000 | 0.0000 | 0.0000 | 0.9700 | 0.9500 | 10kV云步线969 | 8.1903 | 国网重庆市电力公司 | 国网重庆合川供电公司 | 国网重庆合川供电公司 | 4B15C12B-6582-4AF3-AB2E-319FA4FF830E-18535 | A1FDC1C18A2D0E9AE055000000000001 | 现状态 | 80.0000 | 5.1330 |  | 65.85 | 0.35
5892 |  | 双江#3公变 | 绿 | 43.0266 | 43.03 | 43.0266 | 2024-12-29 20:00:00 | 50.0000 | 0.0000 | 0.0000 | 0.9700 | 0.9500 | 10kV云步线969 | 8.1903 | 国网重庆市电力公司 | 国网重庆合川供电公司 | 国网重庆合川供电公司 | ED8F4557-2093-4CDF-AD80-AA3621F7E0AB-44462 | A1FDC1C1781C0E9AE055000000000001 | 现状态 | 80.0000 | 8.3880 |  | 43.03 | 0.35
5893 |  | 双江#2公变 | 绿 | 43.3632 | 43.36 | 43.3632 | 2024-12-29 20:00:00 | 50.0000 | 0.0000 | 0.0000 | 0.9700 | 0.9500 | 10kV云步线969 | 8.1903 | 国网重庆市电力公司 | 国网重庆合川供电公司 | 国网重庆合川供电公司 | 4B15C12B-6582-4AF3-AB2E-319FA4FF830E-18584 | A1FDC1C17DA20E9AE055000000000001 | 现状态 | 80.0000 | 9.3210 |  | 43.36 | 0.35
5894 |  | 双江#1公变 | 绿 | 59.4284 | 84.43 | 59.4284 | 2024-12-29 20:00:00 | 100.0000 | 0.0000 | 25.0000 | 0.9700 | 0.9500 | 10kV云步线969 | 8.1903 | 国网重庆市电力公司 | 国网重庆合川供电公司 | 国网重庆合川供电公司 | 3A2DCE23-36A5-45F9-8EB4-E3AA71CB2919-71436 | A1FDC1C2BFE20E9AE055000000000001 | 现状态 | 80.0000 | 12.2730 |  | 84.43 | 0.35
5895 |  | 双槐镇灰场拆迁房#1公变 | 绿 | 261.2840 | 261.28 | 261.2840 | 2025-01-08 21:15:00 | 315.0000 | 0.0000 | 0.0000 | 0.9700 | 0.9500 | 10kV游鹰线971 | 6.8109 | 国网重庆市电力公司 | 国网重庆合川供电公司 | 国网重庆合川供电公司 | A6AB2081-9169-417F-89D6-9355B72C3896-00250 | A1FDC1C151870E9AE055000000000001 | 现状态 | 80.0000 | 25.7300 |  | 261.28 | 0.35
5896 |  | 双槐运煤拆迁还房（配） | 绿 | 164.1610 | 164.16 | 164.1610 | 2025-01-08 21:15:00 | 200.0000 | 0.0000 | 0.0000 | 0.9700 | 0.9500 | 10kV坝康二线976 | 5.7797 | 国网重庆市电力公司 | 国网重庆合川供电公司 | 国网重庆合川供电公司 | 10BF159D-2088-4686-902C-22374F3E5DEB-30156 | EAF9F70509036B81E0530253040ADCAC | 现状态 | 80.0000 | 11.5320 |  | 164.16 | 0.35
5897 |  | 双槐服务区充电桩#2公变 | 黄 | 504.2887 | 504.29 | 504.2887 | 2025-01-08 21:15:00 | 630.0000 | 0.0000 | 0.0000 | 0.9700 | 0.9500 | 10kV游城线979 | 5.8588 | 国网重庆市电力公司 | 国网重庆合川供电公司 | 国网重庆合川供电公司 | d00f58e1d18a398aa06767b0470167d00e26f2285f | A1FDC1C243C60E9AE055000000000001 | 现状态 | 80.0000 | 0.8000 |  | 504.29 | 0.35
5898 |  | 双槐服务区充电桩#1公变 | 黄 | 534.9010 | 534.90 | 534.9010 | 2025-01-08 21:15:00 | 630.0000 | 0.0000 | 0.0000 | 0.9700 | 0.9500 | 10kV游城线979 | 5.8588 | 国网重庆市电力公司 | 国网重庆合川供电公司 | 国网重庆合川供电公司 | d00fd03c93ff80808167cf28ca0167d00fb42a2fbc | A1FDC1C295500E9AE055000000000001 | 现状态 | 80.0000 | 85.6400 |  | 534.90 | 0.35
5899 |  | 双桥柱上公变 | 绿 | 81.3780 | 81.38 | 81.3780 | 2025-01-08 21:15:00 | 100.0000 | 0.0000 | 0.0000 | 0.9700 | 0.9500 | 10kV清土线625 | 7.1645 | 国网重庆市电力公司 | 国网重庆合川供电公司 | 国网重庆合川供电公司 | 848de133bd8a398aa05171f5b20151848dce1b17a7 | A1FDC1C230D00E9AE055000000000001 | 现状态 | 80.0000 | 3.8190 |  | 81.38 | 0.35
5900 |  | 双桥#8公变 | 绿 | 41.3542 | 41.35 | 41.3542 | 2024-12-29 20:00:00 | 50.0000 | 0.0000 | 0.0000 | 0.9700 | 0.9500 | 10kV官蒲线971 | 4.2911 | 国网重庆市电力公司 | 国网重庆合川供电公司 | 国网重庆合川供电公司 | 2c35b2a888ff80808167d33e5c01682c33e80d7769 | A1FDC1C28B940E9AE055000000000001 | 现状态 | 80.0000 | 3.7530 |  | 41.35 | 0.35
5901 |  | 双桥#7公变 | 绿 | 80.9526 | 80.95 | 80.9526 | 2024-12-29 20:00:00 | 100.0000 | 0.0000 | 0.0000 | 0.9700 | 0.9500 | 10kV官蒲线971 | 4.2911 | 国网重庆市电力公司 | 国网重庆合川供电公司 | 国网重庆合川供电公司 | e8b082c0198a398aa3558325d30155e8af03b70a5d | A1FDC1C1B7C10E9AE055000000000001 | 现状态 | 80.0000 | 2.6400 |  | 80.95 | 0.35
5902 |  | 双桥#6公变 | 绿 | 82.7484 | 82.75 | 82.7484 | 2024-12-29 20:00:00 | 100.0000 | 0.0000 | 0.0000 | 0.9700 | 0.9500 | 10kV官蒲线971 | 4.2911 | 国网重庆市电力公司 | 国网重庆合川供电公司 | 国网重庆合川供电公司 | 0bfecde7fa8a398aa355832f6c01560bfd89e634b4 | A1FDC1C1ADE60E9AE055000000000001 | 现状态 | 80.0000 | 7.6170 |  | 82.75 | 0.35
5903 |  | 双桥#5柱上公变 | 绿 | 82.0221 | 82.02 | 82.0221 | 2024-12-29 20:00:00 | 100.0000 | 0.0000 | 0.0000 | 0.9700 | 0.9500 | 10kV官蒲线971 | 4.2911 | 国网重庆市电力公司 | 国网重庆合川供电公司 | 国网重庆合川供电公司 | 3e166804728a398aa35239379a01523e165a4012a2 | A1FDC1C19F240E9AE055000000000001 | 现状态 | 80.0000 | 5.6040 |  | 82.02 | 0.35
5904 |  | 双桥#4配变 | 绿 | 82.8058 | 82.81 | 82.8058 | 2024-12-29 20:00:00 | 100.0000 | 0.0000 | 0.0000 | 0.9700 | 0.9500 | 10kV官蒲线971 | 4.2911 | 国网重庆市电力公司 | 国网重庆合川供电公司 | 国网重庆合川供电公司 | F40FC7DB-A498-4493-8DC4-B22D4332E9A4-35787 | A1FDC1C2C7180E9AE055000000000001 | 现状态 | 80.0000 | 7.7760 |  | 82.81 | 0.35
5905 |  | 双桥#3配变（光伏发电1户） | 绿 | 27.7586 | 81.19 | 27.7586 | 2024-12-29 20:00:00 | 100.0000 | 53.4300 | 0.0000 | 0.9700 | 0.9500 | 10kV官蒲线971 | 4.2911 | 国网重庆市电力公司 | 国网重庆合川供电公司 | 国网重庆合川供电公司 | 0C7C676F-8643-4069-A129-FCFDC95981FE-95709 | A1FDC1C281A00E9AE055000000000001 | 现状态 | 80.0000 | 3.2940 |  | 81.19 | 0.35
5906 |  | 双桥#2配变 | 绿 | 84.0885 | 84.09 | 84.0885 | 2024-12-29 20:00:00 | 100.0000 | 0.0000 | 0.0000 | 0.9700 | 0.9500 | 10kV官蒲线971 | 4.2911 | 国网重庆市电力公司 | 国网重庆合川供电公司 | 国网重庆合川供电公司 | 539D8BE1-9ECF-437A-8C2C-C735315E1B06-32781 | A1FDC1C2D0A30E9AE055000000000001 | 现状态 | 80.0000 | 11.3310 |  | 84.09 | 0.35
5907 |  | 双桥#1公变(新) | 绿 | 83.8179 | 83.82 | 83.8179 | 2024-12-29 20:00:00 | 100.0000 | 0.0000 | 0.0000 | 0.9700 | 0.9500 | 10kV官蒲线971 | 4.2911 | 国网重庆市电力公司 | 国网重庆合川供电公司 | 国网重庆合川供电公司 | d5317811-4283-4250-8265-8cd94fe86496 | 1DCDB5CC3CDA0ACCE0630153040AB0E9 | 现状态 | 80.0000 | 10.5810 |  | 83.82 | 0.35
5908 |  | 双朝门柱上变 | 绿 | 81.7103 | 81.71 | 81.7103 | 2025-01-08 21:15:00 | 100.0000 | 0.0000 | 0.0000 | 0.9700 | 0.9500 | 10kV双镇线972 | 6.7666 | 国网重庆市电力公司 | 国网重庆合川供电公司 | 国网重庆合川供电公司 | FE7A0456-E1A6-4354-A4E1-A224AF1D206A-34951 | A1FDC1C222E00E9AE055000000000001 | 现状态 | 80.0000 | 4.7400 |  | 81.71 | 0.35
5909 |  | 双朝柱上变 | 绿 | 80.8905 | 80.89 | 80.8905 | 2025-01-08 21:15:00 | 100.0000 | 0.0000 | 0.0000 | 0.9700 | 0.9500 | 10kV双镇线972 | 6.7666 | 国网重庆市电力公司 | 国网重庆合川供电公司 | 国网重庆合川供电公司 | 7B0045EC-C482-C468-E043-0AB90240C468-00001 | A1FDC1C0F7900E9AE055000000000001 | 现状态 | 80.0000 | 2.4680 |  | 80.89 | 0.35
5910 |  | 双庙#5柱上变 | 绿 | 41.8445 | 41.84 | 41.8445 | 2024-12-29 20:00:00 | 50.0000 | 0.0000 | 0.0000 | 0.9700 | 0.9500 | 10kV尊竹二线967 | 7.4426 | 国网重庆市电力公司 | 国网重庆合川供电公司 | 国网重庆合川供电公司 | 3A2DCE23-36A5-45F9-8EB4-E3AA71CB2919-71514 | A1FDC1C17BD80E9AE055000000000001 | 现状态 | 80.0000 | 5.1120 |  | 41.84 | 0.35
5911 |  | 双庙#4配变 | 绿 | 161.8099 | 161.81 | 161.8099 | 2024-12-29 20:00:00 | 200.0000 | 0.0000 | 0.0000 | 0.9700 | 0.9500 | 10kV古杠线973 | 8.0832 | 国网重庆市电力公司 | 国网重庆合川供电公司 | 国网重庆合川供电公司 | 1507b226378a398aa251f112930152150765a00059 | A1FDC1C21A320E9AE055000000000001 | 现状态 | 80.0000 | 5.0160 |  | 161.81 | 0.35
5912 |  | 双庙#2柱上变 | 绿 | 151.3248 | 171.32 | 151.3248 | 2024-12-29 20:00:00 | 200.0000 | 20.0000 | 0.0000 | 0.9700 | 0.9500 | 10kV尊竹二线967 | 7.4426 | 国网重庆市电力公司 | 国网重庆合川供电公司 | 国网重庆合川供电公司 | f0248b79c8ff80808172e495290172f0248b020084 | AFCF251F97F752D9E0530253040AFCE8 | 现状态 | 80.0000 | 31.3860 |  | 171.32 | 0.35
5913 |  | 双庙#1柱上变 | 绿 | 83.9965 | 84.00 | 83.9965 | 2024-12-29 20:00:00 | 100.0000 | 0.0000 | 0.0000 | 0.9700 | 0.9500 | 10kV尊竹二线967 | 7.4426 | 国网重庆市电力公司 | 国网重庆合川供电公司 | 国网重庆合川供电公司 | 0EDA5D7D-E44C-4C65-9240-29894DB7747A-61853 | A1FDC1C219FC0E9AE055000000000001 | 现状态 | 80.0000 | 11.0760 |  | 84.00 | 0.35
5914 |  | 双山子柱上公变(光伏1户） | 绿 | 9.3011 | 43.68 | 9.3011 | 2025-01-08 21:15:00 | 50.0000 | 34.3800 | 0.0000 | 0.9700 | 0.9500 | 10kV双创线981 | 3.6793 | 国网重庆市电力公司 | 国网重庆合川供电公司 | 国网重庆合川供电公司 | EC3B0E49-E810-4E05-9670-26915117BDD6-22881 | A1FDC1C1DC6F0E9AE055000000000001 | 现状态 | 80.0000 | 10.2020 |  | 43.68 | 0.35
5915 |  | 双堰塘柱上变 | 绿 | 83.8547 | 83.85 | 83.8547 | 2025-01-08 21:15:00 | 100.0000 | 0.0000 | 0.0000 | 0.9700 | 0.9500 | 10kV华井线623 | 7.2465 | 国网重庆市电力公司 | 国网重庆合川供电公司 | 国网重庆合川供电公司 | 48D89A14-3997-404B-834D-1CDFBA550F2D-41504 | A1FDC1C271230E9AE055000000000001 | 现状态 | 80.0000 | 10.6830 |  | 83.85 | 0.35
5916 |  | 双堡#9公变 | 绿 | 29.3808 | 84.38 | 29.3808 | 2024-12-29 20:00:00 | 100.0000 | 55.0000 | 0.0000 | 0.9700 | 0.9500 | 10kV钱沙线983 | 5.3070 | 国网重庆市电力公司 | 国网重庆合川供电公司 | 国网重庆合川供电公司 | 0d83a137cd8a398aa15b010a71015b0d8397530da0 | A1FDC1C291590E9AE055000000000001 | 现状态 | 80.0000 | 12.1410 |  | 84.38 | 0.35
5917 |  | 双堡#8公变 | 绿 | 82.7538 | 82.75 | 82.7538 | 2024-12-29 20:00:00 | 100.0000 | 0.0000 | 0.0000 | 0.9700 | 0.9500 | 10kV钱沙线983 | 5.3070 | 国网重庆市电力公司 | 国网重庆合川供电公司 | 国网重庆合川供电公司 | b50c71b220ff8080814fac9cf3014fb50c6a6a092c | A1FDC1C183260E9AE055000000000001 | 现状态 | 80.0000 | 7.6320 |  | 82.75 | 0.35
5918 |  | 双堡#7公变 | 绿 | 89.4652 | 89.47 | 89.4652 | 2024-12-29 20:00:00 | 100.0000 | 0.0000 | 0.0000 | 0.9700 | 0.9500 | 10kV钱沙线983 | 5.3070 | 国网重庆市电力公司 | 国网重庆合川供电公司 | 国网重庆合川供电公司 | b50c09a80bff8080814fac9cf3014fb50c02660924 | A1FDC1C183250E9AE055000000000001 | 现状态 | 80.0000 | 26.2320 |  | 89.47 | 0.35
5919 |  | 双堡#6公变 | 绿 | 84.5984 | 84.60 | 84.5984 | 2024-12-29 20:00:00 | 100.0000 | 0.0000 | 0.0000 | 0.9700 | 0.9500 | 10kV钱沙线983 | 5.3070 | 国网重庆市电力公司 | 国网重庆合川供电公司 | 国网重庆合川供电公司 | b50aef74bdff8080814fac9cf3014fb50ae8400911 | A1FDC1C202290E9AE055000000000001 | 现状态 | 80.0000 | 12.7440 |  | 84.60 | 0.35
5920 |  | 双堡#5公变 | 绿 | 32.0108 | 85.01 | 32.0108 | 2024-12-29 20:00:00 | 100.0000 | 23.0000 | 30.0000 | 0.9700 | 0.9500 | 10kV钱沙线983 | 5.3070 | 国网重庆市电力公司 | 国网重庆合川供电公司 | 国网重庆合川供电公司 | 4629A25F-45F2-41ED-81A0-E96914C2F209-27381 | A1FDC1C181310E9AE055000000000001 | 现状态 | 80.0000 | 13.8870 |  | 85.01 | 0.35
5921 |  | 双堡#4公变 | 绿 | 163.0742 | 163.07 | 163.0742 | 2024-12-29 20:00:00 | 200.0000 | 0.0000 | 0.0000 | 0.9700 | 0.9500 | 10kV钱沙线983 | 5.3070 | 国网重庆市电力公司 | 国网重庆合川供电公司 | 国网重庆合川供电公司 | 4629A25F-45F2-41ED-81A0-E96914C2F209-27705 | A1FDC1C105D20E9AE055000000000001 | 现状态 | 80.0000 | 8.5200 |  | 163.07 | 0.35
5922 |  | 双堡#3公变 | 绿 | 9.8625 | 84.86 | 9.8625 | 2024-12-29 20:00:00 | 100.0000 | 0.0000 | 75.0000 | 0.9700 | 0.9500 | 10kV钱沙线983 | 5.3070 | 国网重庆市电力公司 | 国网重庆合川供电公司 | 国网重庆合川供电公司 | F8D02AFD-ED33-4673-B802-8CEEB88ED174-24965 | A1FDC1C171700E9AE055000000000001 | 现状态 | 80.0000 | 13.4760 |  | 84.86 | 0.35
5923 |  | 双堡#2公变 | 绿 | 166.7633 | 166.76 | 166.7633 | 2024-12-29 20:00:00 | 200.0000 | 0.0000 | 0.0000 | 0.9700 | 0.9500 | 10kV钱沙线983 | 5.3070 | 国网重庆市电力公司 | 国网重庆合川供电公司 | 国网重庆合川供电公司 | 597C58F3-73E3-44EA-B5A4-05FC4ED8251B-25380 | A1FDC1C1912C0E9AE055000000000001 | 现状态 | 80.0000 | 18.7440 |  | 166.76 | 0.35
5924 |  | 双堡#1公变 | 绿 | 93.7561 | 93.76 | 93.7561 | 2024-12-29 20:00:00 | 100.0000 | 0.0000 | 0.0000 | 0.9700 | 0.9500 | 10kV钱沙线983 | 5.3070 | 国网重庆市电力公司 | 国网重庆合川供电公司 | 国网重庆合川供电公司 | 79C6DAF7-F8D8-4F38-AEC8-179C5581FA4F-18112 | A1FDC1C2CEBF0E9AE055000000000001 | 现状态 | 80.0000 | 38.1240 |  | 93.76 | 0.35
5925 |  | 又见炊烟#2（配） | 绿 | 418.6564 | 418.66 | 418.6564 | 2025-01-08 21:15:00 | 500.0000 | 0.0000 | 0.0000 | 0.9700 | 0.9500 | 10kV清土线625 | 7.1645 | 国网重庆市电力公司 | 国网重庆合川供电公司 | 国网重庆合川供电公司 | 9f038dc23f8a398a5b6f92368e016f9f0381e8118c | A1FDC1C23E3D0E9AE055000000000001 | 现状态 | 80.0000 | 51.7050 |  | 418.66 | 0.35
5926 |  | 又见炊烟#1（配） | 绿 | 412.5729 | 412.57 | 412.5729 | 2025-01-08 21:15:00 | 500.0000 | 0.0000 | 0.0000 | 0.9700 | 0.9500 | 10kV清土线625 | 7.1645 | 国网重庆市电力公司 | 国网重庆合川供电公司 | 国网重庆合川供电公司 | 9f036ca70a8a398a5b6f92368e016f9f0360da1173 | A1FDC1C2E4090E9AE055000000000001 | 现状态 | 80.0000 | 34.8450 |  | 412.57 | 0.35
5927 |  | 厂口#8柱上变 | 绿 | 325.7241 | 325.72 | 325.7241 | 2024-12-29 20:00:00 | 400.0000 | 0.0000 | 0.0000 | 0.9700 | 0.9500 | 10kV太小线962 | 6.8285 | 国网重庆市电力公司 | 国网重庆合川供电公司 | 国网重庆合川供电公司 | fce2c13cf48a398aa371a549090171fce1f0895328 | AFCF251F97D052D9E0530253040AFCE8 | 现状态 | 80.0000 | 15.8640 |  | 325.72 | 0.35
5928 |  | 厂口#7柱上变 | 绿 | 80.5640 | 80.56 | 80.5640 | 2024-12-29 20:00:00 | 100.0000 | 0.0000 | 0.0000 | 0.9700 | 0.9500 | 10kV太小线962 | 6.8285 | 国网重庆市电力公司 | 国网重庆合川供电公司 | 国网重庆合川供电公司 | f8bca50a08ff80808172e495290172f8bca43f00e0 | AFCF251F97C952D9E0530253040AFCE8 | 现状态 | 80.0000 | 1.5630 |  | 80.56 | 0.35
5929 |  | 厂口#6柱上变 | 绿 | 81.7027 | 81.70 | 81.7027 | 2024-12-29 20:00:00 | 100.0000 | 0.0000 | 0.0000 | 0.9700 | 0.9500 | 10kV太小线962 | 6.8285 | 国网重庆市电力公司 | 国网重庆合川供电公司 | 国网重庆合川供电公司 | f8bbbbeae0ff80808172e495290172f8bbbb2000de | AFCF251F97CB52D9E0530253040AFCE8 | 现状态 | 80.0000 | 4.7190 |  | 81.70 | 0.35
5930 |  | 厂口#5柱上变 | 绿 | 81.0587 | 81.06 | 81.0587 | 2024-12-29 20:00:00 | 100.0000 | 0.0000 | 0.0000 | 0.9700 | 0.9500 | 10kV太小线962 | 6.8285 | 国网重庆市电力公司 | 国网重庆合川供电公司 | 国网重庆合川供电公司 | f8bad04634ff80808172e495290172f8bacf7d00dc | AFCF251F97CC52D9E0530253040AFCE8 | 现状态 | 80.0000 | 2.9340 |  | 81.06 | 0.35
5931 |  | 厂口#4柱上公变 | 绿 | 81.1940 | 81.19 | 81.1940 | 2024-12-29 20:00:00 | 100.0000 | 0.0000 | 0.0000 | 0.9700 | 0.9500 | 10kV太小线962 | 6.8285 | 国网重庆市电力公司 | 国网重庆合川供电公司 | 国网重庆合川供电公司 | 19b84498548a398aa251f11293015219b7e5032149 | A1FDC1C204720E9AE055000000000001 | 现状态 | 80.0000 | 3.3090 |  | 81.19 | 0.35
5932 |  | 厂口#3配变 | 绿 | 82.4172 | 82.42 | 82.4172 | 2024-12-29 20:00:00 | 100.0000 | 0.0000 | 0.0000 | 0.9700 | 0.9500 | 10kV太小线962 | 6.8285 | 国网重庆市电力公司 | 国网重庆合川供电公司 | 国网重庆合川供电公司 | 0d7ab68affff80808172e4952901730d7ab49a0267 | AFCF251F995552D9E0530253040AFCE8 | 现状态 | 80.0000 | 6.6990 |  | 82.42 | 0.35
5933 |  | 厂口#2柱上变 | 绿 | 166.3541 | 166.35 | 166.3541 | 2024-12-29 20:00:00 | 200.0000 | 0.0000 | 0.0000 | 0.9700 | 0.9500 | 10kV太小线962 | 6.8285 | 国网重庆市电力公司 | 国网重庆合川供电公司 | 国网重庆合川供电公司 | 0d7d447c03ff80808172e4952901730d7d428b0269 | AFCF251F995452D9E0530253040AFCE8 | 现状态 | 80.0000 | 17.6100 |  | 166.35 | 0.35
5934 |  | 厂口#1配变 | 绿 | 161.6616 | 161.66 | 161.6616 | 2024-12-29 20:00:00 | 200.0000 | 0.0000 | 0.0000 | 0.9700 | 0.9500 | 10kV太小线962 | 6.8285 | 国网重庆市电力公司 | 国网重庆合川供电公司 | 国网重庆合川供电公司 | 31B8CB28-1A35-4DC5-B449-C143D21F9F55-08866 | A1FDC1C178E50E9AE055000000000001 | 现状态 | 80.0000 | 4.6050 |  | 161.66 | 0.35
5935 |  | 卷子坪柱上变 | 绿 | 84.3277 | 84.33 | 84.3277 | 2025-01-08 21:15:00 | 100.0000 | 0.0000 | 0.0000 | 0.9700 | 0.9500 | 10kV小宝线914 | 3.9322 | 国网重庆市电力公司 | 国网重庆合川供电公司 | 国网重庆合川供电公司 | F6194D6C-7737-4C3E-AA85-238F17BA1D84-01160 | A1FDC1C221150E9AE055000000000001 | 现状态 | 80.0000 | 11.9940 |  | 84.33 | 0.35
5936 |  | 卫生院公变 | 绿 | 263.0477 | 263.05 | 263.0477 | 2024-12-29 20:00:00 | 315.0000 | 0.0000 | 0.0000 | 0.9700 | 0.9500 | 10kV钱镇线972 | 7.4954 | 国网重庆市电力公司 | 国网重庆合川供电公司 | 国网重庆合川供电公司 | ea12250b4fff80808150dd62030150ea121da708cd | A1FDC1C2BA3A0E9AE055000000000001 | 现状态 | 80.0000 | 30.6180 |  | 263.05 | 0.35
5937 |  | 卧龙#8公变 | 绿 | 81.0825 | 81.08 | 81.0825 | 2024-12-29 20:00:00 | 100.0000 | 0.0000 | 0.0000 | 0.9700 | 0.9500 | 10kV古山线972 | 6.7871 | 国网重庆市电力公司 | 国网重庆合川供电公司 | 国网重庆合川供电公司 | 4f5e068bc58a398aa367d3444801684f5d7c295352 | A1FDC1C253A20E9AE055000000000001 | 现状态 | 80.0000 | 3.0000 |  | 81.08 | 0.35
5938 |  | 卧龙#7公变 | 绿 | 82.9021 | 82.90 | 82.9021 | 2024-12-29 20:00:00 | 100.0000 | 0.0000 | 0.0000 | 0.9700 | 0.9500 | 10kV古山线972 | 6.7871 | 国网重庆市电力公司 | 国网重庆合川供电公司 | 国网重庆合川供电公司 | 4f71c3f0c28a398aa067d3420c01684f712e2f7869 | A1FDC1C29CBB0E9AE055000000000001 | 现状态 | 80.0000 | 8.0430 |  | 82.90 | 0.35
5939 |  | 卧龙#6配变 | 绿 | 81.4527 | 81.45 | 81.4527 | 2024-12-29 20:00:00 | 100.0000 | 0.0000 | 0.0000 | 0.9700 | 0.9500 | 10kV古山线972 | 6.7871 | 国网重庆市电力公司 | 国网重庆合川供电公司 | 国网重庆合川供电公司 | e672f78ca78a398aa151db1eb60151e672f1f406a7 | A1FDC1C273D30E9AE055000000000001 | 现状态 | 80.0000 | 4.0260 |  | 81.45 | 0.35
5940 |  | 卧龙#5配变 | 绿 | 80.4200 | 80.42 | 80.4200 | 2024-12-29 20:00:00 | 100.0000 | 0.0000 | 0.0000 | 0.9700 | 0.9500 | 10kV古山线972 | 6.7871 | 国网重庆市电力公司 | 国网重庆合川供电公司 | 国网重庆合川供电公司 | e660a2281c8a398aa151db1eb60151e6609d0f05f8 | A1FDC1C26CC10E9AE055000000000001 | 现状态 | 80.0000 | 1.1640 |  | 80.42 | 0.35
5941 |  | 卧龙#4配变 | 绿 | 161.8142 | 161.81 | 161.8142 | 2024-12-29 20:00:00 | 200.0000 | 0.0000 | 0.0000 | 0.9700 | 0.9500 | 10kV古山线972 | 6.7871 | 国网重庆市电力公司 | 国网重庆合川供电公司 | 国网重庆合川供电公司 | e65cda1fc98a398aa151db1eb60151e65cd52405c7 | A1FDC1C1BFA20E9AE055000000000001 | 现状态 | 80.0000 | 5.0280 |  | 161.81 | 0.35
5942 |  | 卧龙#3公变 | 绿 | 80.6408 | 80.64 | 80.6408 | 2024-12-29 20:00:00 | 100.0000 | 0.0000 | 0.0000 | 0.9700 | 0.9500 | 10kV古山线972 | 6.7871 | 国网重庆市电力公司 | 国网重庆合川供电公司 | 国网重庆合川供电公司 | 4E596E8A-EC7D-4F67-BC64-77A0BC70D920-22138 | A1FDC1C2242C0E9AE055000000000001 | 现状态 | 80.0000 | 1.7760 |  | 80.64 | 0.35
5943 |  | 卧龙#1 | 绿 | 81.4505 | 81.45 | 81.4505 | 2024-12-29 20:00:00 | 100.0000 | 0.0000 | 0.0000 | 0.9700 | 0.9500 | 10kV古山线972 | 6.7871 | 国网重庆市电力公司 | 国网重庆合川供电公司 | 国网重庆合川供电公司 | 4f62dc127c8a398aa367d3444801684f6251a75362 | A1FDC1C25CCF0E9AE055000000000001 | 现状态 | 80.0000 | 4.0200 |  | 81.45 | 0.35
5944 |  | 南进街柱上变 | 绿 | 323.2821 | 323.28 | 323.2821 | 2024-12-03 18:30:00 | 400.0000 | 0.0000 | 0.0000 | 0.9700 | 0.9500 | 10kV场清线938 | 3.0586 | 国网重庆市电力公司 | 国网重庆合川供电公司 | 国网重庆合川供电公司 | 7B0045EC-888E-C468-E043-0AB90240C468-00001 | A1FDC1C0B56F0E9AE055000000000001 | 现状态 | 80.0000 | 9.0960 |  | 323.28 | 0.35
5945 |  | 南进街3号柱上变 | 绿 | 330.8518 | 330.85 | 330.8518 | 2024-12-03 18:30:00 | 400.0000 | 0.0000 | 0.0000 | 0.9700 | 0.9500 | 10kV场清线938 | 3.0586 | 国网重庆市电力公司 | 国网重庆合川供电公司 | 国网重庆合川供电公司 | d33cab0a408a398a5a71aa79ad0171d33c41882696 | AFDDE1DCDA9D77BDE0530253040ADA0D | 现状态 | 80.0000 | 30.0750 |  | 330.85 | 0.35
5946 |  | 南进街2#柱上变 | 绿 | 270.4923 | 270.49 | 270.4923 | 2024-12-03 18:30:00 | 315.0000 | 0.0000 | 0.0000 | 0.9700 | 0.9500 | 10kV场清线938 | 3.0586 | 国网重庆市电力公司 | 国网重庆合川供电公司 | 国网重庆合川供电公司 | 0485981B-C7B1-4A1E-ADE2-4FB1D9F7BA40-46383 | A1FDC1C1641A0E9AE055000000000001 | 现状态 | 80.0000 | 51.2500 |  | 270.49 | 0.35
5947 |  | 南西路青山小区#3公变 | 绿 | 539.2584 | 539.26 | 539.2584 | 2025-01-08 21:15:00 | 630.0000 | 0.0000 | 0.0000 | 0.9700 | 0.9500 | 10kV安南线964 | 10.2227 | 国网重庆市电力公司 | 国网重庆合川供电公司 | 国网重庆合川供电公司 | 2468BE51-EF63-4CCD-B1B8-F3B479D6E40D-22256 | A1FDC1C1E3B10E9AE055000000000001 | 现状态 | 80.0000 | 97.7160 |  | 539.26 | 0.35
5948 |  | 南西路种子公司#1公变 | 绿 | 334.7325 | 334.73 | 334.7325 | 2025-01-08 21:15:00 | 400.0000 | 0.0000 | 0.0000 | 0.9700 | 0.9500 | 10kV安南线964 | 10.2227 | 国网重庆市电力公司 | 国网重庆合川供电公司 | 国网重庆合川供电公司 | 2468BE51-EF63-4CCD-B1B8-F3B479D6E40D-22351 | A1FDC1C21A030E9AE055000000000001 | 现状态 | 80.0000 | 40.8300 |  | 334.73 | 0.35
5949 |  | 南西路海翔市场#5公变 | 绿 | 320.0000 | 320.00 | 320.0000 | 2025-01-08 21:15:00 | 400.0000 | 0.0000 | 0.0000 | 0.9700 | 0.9500 | 10kV安南线964 | 10.2227 | 国网重庆市电力公司 | 国网重庆合川供电公司 | 国网重庆合川供电公司 | EBD576D0-3010-4DA4-8E4F-922F4DBF40F8-03625 | A1FDC1C15A850E9AE055000000000001 | 现状态 | 80.0000 | 0.0000 |  | 320.00 | 0.35
5950 |  | 南西路婆婆湾#4公变 | 绿 | 345.5680 | 345.57 | 345.5680 | 2025-01-08 21:15:00 | 400.0000 | 0.0000 | 0.0000 | 0.9700 | 0.9500 | 10kV安南线964 | 10.2227 | 国网重庆市电力公司 | 国网重庆合川供电公司 | 国网重庆合川供电公司 | E485936E-9C2F-441F-B1B6-3E7E574C2D3C-77722 | A1FDC1C236370E9AE055000000000001 | 现状态 | 80.0000 | 70.8600 |  | 345.57 | 0.35
5951 |  | 南环路弘运物业#1公变 | 绿 | 260.2954 | 260.30 | 260.2954 | 2025-01-08 21:15:00 | 315.0000 | 0.0000 | 0.0000 | 0.9700 | 0.9500 | 10kV合南线976 | 8.6441 | 国网重庆市电力公司 | 国网重庆市电力公司 | 国网重庆合川供电公司 | 5a51a4c9-6289-4dde-bc5c-1f2ae3dbfc03 | 27BB4133CB9BD04AE0630153040A31C4 | 现状态 | 80.0000 | 22.9900 |  | 260.30 | 0.35
5952 |  | 南环路弘运物业#1公变 | 绿 | 260.2954 | 260.30 | 260.2954 | 2025-01-08 21:15:00 | 315.0000 | 0.0000 | 0.0000 | 0.9700 | 0.9500 | 10kV合南线976 | 8.6441 | 国网重庆市电力公司 | 国网重庆合川供电公司 | 国网重庆合川供电公司 | 5a51a4c9-6289-4dde-bc5c-1f2ae3dbfc03 | 6ad9c427b30f4e98aa5299530c4e32d7 | 现状态 | 80.0000 | 22.9900 |  | 260.30 | 0.35
5953 |  | 南滨雅苑#1公配#1变 | 绿 | 529.9144 | 529.91 | 529.9144 | 2025-01-08 21:15:00 | 630.0000 | 0.0000 | 0.0000 | 0.9700 | 0.9500 | 10kV东亭二线979 | 9.9583 | 国网重庆市电力公司 | 国网重庆合川供电公司 | 国网重庆合川供电公司 | 56C1369A-2653-4060-85A1-2ADB5A0C05F9-29331 | A1FDC1C19D560E9AE055000000000001 | 现状态 | 80.0000 | 71.8200 |  | 529.91 | 0.35
5954 |  | 南滨花园#4公配#2变 | 绿 | 425.2216 | 425.22 | 425.2216 | 2025-01-08 21:15:00 | 500.0000 | 0.0000 | 0.0000 | 0.9700 | 0.9500 | 10kV东广一线966 | 9.6003 | 国网重庆市电力公司 | 国网重庆合川供电公司 | 国网重庆合川供电公司 | 6e8f22a5f78a398aa15637c9f501566e8e622a63fd | A1FDC1C2D4740E9AE055000000000001 | 现状态 | 80.0000 | 69.9000 |  | 425.22 | 0.35
5955 |  | 南滨花园#4公配#1变 | 绿 | 429.9629 | 429.96 | 429.9629 | 2025-01-08 21:15:00 | 500.0000 | 0.0000 | 0.0000 | 0.9700 | 0.9500 | 10kV东广一线966 | 9.6003 | 国网重庆市电力公司 | 国网重庆合川供电公司 | 国网重庆合川供电公司 | 6e8bbc638b8a398aa15637c9f501566e8afbf363ea | A1FDC1C2D4730E9AE055000000000001 | 现状态 | 80.0000 | 83.0400 |  | 429.96 | 0.35
5956 |  | 南滨花园#3公配#2变 | 绿 | 425.0990 | 425.10 | 425.0990 | 2025-01-08 21:15:00 | 500.0000 | 0.0000 | 0.0000 | 0.9700 | 0.9500 | 10kV东广一线966 | 9.6003 | 国网重庆市电力公司 | 国网重庆合川供电公司 | 国网重庆合川供电公司 | 6e825a7c118a398aa15637c9f501566e819a3f6394 | A1FDC1C29D9A0E9AE055000000000001 | 现状态 | 80.0000 | 69.5600 |  | 425.10 | 0.35
5957 |  | 南滨花园#3公配#1变 | 绿 | 538.0113 | 538.01 | 538.0113 | 2025-01-08 21:15:00 | 630.0000 | 0.0000 | 0.0000 | 0.9700 | 0.9500 | 10kV东广一线966 | 9.6003 | 国网重庆市电力公司 | 国网重庆合川供电公司 | 国网重庆合川供电公司 | 6e846c8f418a398aa15637c9f501566e83ac4863a4 | A1FDC1C18D4C0E9AE055000000000001 | 现状态 | 80.0000 | 94.2600 |  | 538.01 | 0.35
5958 |  | 南滨花园#2公配#3变 | 绿 | 676.6093 | 676.61 | 676.6093 | 2025-01-08 21:15:00 | 800.0000 | 0.0000 | 0.0000 | 0.9700 | 0.9500 | 10kV东广二线973 | 9.6613 | 国网重庆市电力公司 | 国网重庆合川供电公司 | 国网重庆合川供电公司 | 6e74eeba778a398aa15637c9f501566e742ed66314 | A1FDC1C1951F0E9AE055000000000001 | 现状态 | 80.0000 | 101.4600 |  | 676.61 | 0.35
5959 |  | 南滨花园#2公配#2变 | 绿 | 526.6959 | 526.70 | 526.6959 | 2025-01-08 21:15:00 | 630.0000 | 0.0000 | 0.0000 | 0.9700 | 0.9500 | 10kV东广二线973 | 9.6613 | 国网重庆市电力公司 | 国网重庆合川供电公司 | 国网重庆合川供电公司 | 6e733e05af8a398aa15637c9f501566e727e26630c | A1FDC1C0A62E0E9AE055000000000001 | 现状态 | 80.0000 | 62.9000 |  | 526.70 | 0.35
5960 |  | 南滨花园#2公配#1变 | 绿 | 532.2381 | 532.24 | 532.2381 | 2025-01-08 21:15:00 | 630.0000 | 0.0000 | 0.0000 | 0.9700 | 0.9500 | 10kV东广二线973 | 9.6613 | 国网重庆市电力公司 | 国网重庆合川供电公司 | 国网重庆合川供电公司 | 6e7028c91b8a398aa15637c9f501566e6f691262c8 | A1FDC1C276980E9AE055000000000001 | 现状态 | 80.0000 | 78.2600 |  | 532.24 | 0.35
5961 |  | 南滨花园#1公配#1变 | 绿 | 712.2552 | 712.26 | 712.2552 | 2025-01-08 21:15:00 | 800.0000 | 0.0000 | 0.0000 | 0.9700 | 0.9500 | 10kV东广二线973 | 9.6613 | 国网重庆市电力公司 | 国网重庆合川供电公司 | 国网重庆合川供电公司 | 6e658089308a398aa15637c9f501566e64c1156263 | A1FDC1C2B41B0E9AE055000000000001 | 现状态 | 80.0000 | 200.2500 |  | 712.26 | 0.35
5962 |  | 南溪花园#1公变 | 绿 | 203.3109 | 203.31 | 203.3109 | 2024-12-29 20:00:00 | 250.0000 | 0.0000 | 0.0000 | 0.9700 | 0.9500 | 10kV青三线974 | 6.8653 | 国网重庆市电力公司 | 国网重庆合川供电公司 | 国网重庆合川供电公司 | e27c427d9d8a398aa15cd6332d015ce27c356711b7 | A1FDC1C29FD40E9AE055000000000001 | 现状态 | 80.0000 | 9.1760 |  | 203.31 | 0.35
5963 |  | 南溪场镇柱上公变 | 绿 | 353.3077 | 353.31 | 353.3077 | 2025-01-08 21:15:00 | 400.0000 | 0.0000 | 0.0000 | 0.9700 | 0.9500 | 10kV南沙线967 | 4.7805 | 国网重庆市电力公司 | 国网重庆合川供电公司 | 国网重庆合川供电公司 | BF44EC8B-95A8-4D40-A75D-67F59D9B0B2B-43799 | A1FDC1C2382F0E9AE055000000000001 | 现状态 | 80.0000 | 92.3100 |  | 353.31 | 0.35
5964 |  | 南溪公租房#3公配#1变 | 绿 | 670.8938 | 670.89 | 670.8938 | 2025-01-08 21:15:00 | 800.0000 | 0.0000 | 0.0000 | 0.9700 | 0.9500 | 10kV东福线982 | 9.0742 | 国网重庆市电力公司 | 国网重庆合川供电公司 | 国网重庆合川供电公司 | 25d30ea0458a398aa059bc8fae015a25d2b9a97817 | A1FDC1C284310E9AE055000000000001 | 现状态 | 80.0000 | 85.6200 |  | 670.89 | 0.35
5965 |  | 南溪公租房#2公配#3变 | 绿 | 700.5536 | 700.55 | 700.5536 | 2025-01-08 21:15:00 | 800.0000 | 0.0000 | 0.0000 | 0.9700 | 0.9500 | 10kV南福线970 | 8.8636 | 国网重庆市电力公司 | 国网重庆合川供电公司 | 国网重庆合川供电公司 | 25e1b7f8ae8a398aa059bc8fae015a25e1629078c8 | A1FDC1C27F5E0E9AE055000000000001 | 现状态 | 80.0000 | 167.8200 |  | 700.55 | 0.35
5966 |  | 南溪公租房#2公配#2变 | 绿 | 656.5186 | 656.52 | 656.5186 | 2025-01-08 21:15:00 | 800.0000 | 0.0000 | 0.0000 | 0.9700 | 0.9500 | 10kV南福线970 | 8.8636 | 国网重庆市电力公司 | 国网重庆合川供电公司 | 国网重庆合川供电公司 | 25e1b625cb8a398aa059bc8fae015a25e160c578b8 | A1FDC1C2A26B0E9AE055000000000001 | 现状态 | 80.0000 | 45.7800 |  | 656.52 | 0.35
5967 |  | 南溪公租房#2公配#1变 | 绿 | 671.6407 | 671.64 | 671.6407 | 2025-01-08 21:15:00 | 800.0000 | 0.0000 | 0.0000 | 0.9700 | 0.9500 | 10kV南福线970 | 8.8636 | 国网重庆市电力公司 | 国网重庆合川供电公司 | 国网重庆合川供电公司 | 25e1afe0668a398aa059bc8fae015a25e15a907898 | A1FDC1C27F5D0E9AE055000000000001 | 现状态 | 80.0000 | 87.6900 |  | 671.64 | 0.35
5968 |  | 南溪公租房#1公配#2变 | 绿 | 667.4299 | 667.43 | 667.4299 | 2025-01-08 21:15:00 | 800.0000 | 0.0000 | 0.0000 | 0.9700 | 0.9500 | 10kV东福线982 | 9.0742 | 国网重庆市电力公司 | 国网重庆合川供电公司 | 国网重庆合川供电公司 | 2594f4a95b8a398aa059bc8fae015a2594a0b976bb | A1FDC1C270160E9AE055000000000001 | 现状态 | 80.0000 | 76.0200 |  | 667.43 | 0.35
5969 |  | 南溪公租房#1公配#1变 | 绿 | 678.3845 | 678.38 | 678.3845 | 2025-01-08 21:15:00 | 800.0000 | 0.0000 | 0.0000 | 0.9700 | 0.9500 | 10kV南福线970 | 8.8636 | 国网重庆市电力公司 | 国网重庆合川供电公司 | 国网重庆合川供电公司 | 2594ddd7288a398aa059bc8fae015a25948a17765b | A1FDC1C270150E9AE055000000000001 | 现状态 | 80.0000 | 106.3800 |  | 678.38 | 0.35
5970 |  | 南溪佳苑B区#2公配#2变 | 绿 | 524.9495 | 524.95 | 524.9495 | 2025-01-08 21:15:00 | 630.0000 | 0.0000 | 0.0000 | 0.9700 | 0.9500 | 10kV南福线970 | 8.8636 | 国网重庆市电力公司 | 国网重庆合川供电公司 | 国网重庆合川供电公司 | 9980DC79-74D9-439B-9AF7-50487B812415-40965 | A1FDC1C1B16C0E9AE055000000000001 | 现状态 | 80.0000 | 58.0600 |  | 524.95 | 0.35
5971 |  | 南溪佳苑B区#2公配#1变 | 绿 | 516.8526 | 516.85 | 516.8526 | 2025-01-08 21:15:00 | 630.0000 | 0.0000 | 0.0000 | 0.9700 | 0.9500 | 10kV南福线970 | 8.8636 | 国网重庆市电力公司 | 国网重庆合川供电公司 | 国网重庆合川供电公司 | 9980DC79-74D9-439B-9AF7-50487B812415-40958 | A1FDC1C177B20E9AE055000000000001 | 现状态 | 80.0000 | 35.6200 |  | 516.85 | 0.35
5972 |  | 南溪佳苑B区#1公配#2变 | 绿 | 530.7299 | 530.73 | 530.7299 | 2025-01-08 21:15:00 | 630.0000 | 0.0000 | 0.0000 | 0.9700 | 0.9500 | 10kV南福线970 | 8.8636 | 国网重庆市电力公司 | 国网重庆合川供电公司 | 国网重庆合川供电公司 | 9980DC79-74D9-439B-9AF7-50487B812415-35754 | A1FDC1C1B1950E9AE055000000000001 | 现状态 | 80.0000 | 74.0800 |  | 530.73 | 0.35
5973 |  | 南溪佳苑B区#1公配#1变 | 绿 | 516.2608 | 516.26 | 516.2608 | 2025-01-08 21:15:00 | 630.0000 | 0.0000 | 0.0000 | 0.9700 | 0.9500 | 10kV南福线970 | 8.8636 | 国网重庆市电力公司 | 国网重庆合川供电公司 | 国网重庆合川供电公司 | 9980DC79-74D9-439B-9AF7-50487B812415-35747 | A1FDC1C1A2410E9AE055000000000001 | 现状态 | 80.0000 | 33.9800 |  | 516.26 | 0.35
5974 |  | 南溪佳苑A区#6公配#2变 | 绿 | 520.6485 | 520.65 | 520.6485 | 2025-01-08 21:15:00 | 630.0000 | 0.0000 | 0.0000 | 0.9700 | 0.9500 | 10kV南福线970 | 8.8636 | 国网重庆市电力公司 | 国网重庆合川供电公司 | 国网重庆合川供电公司 | C9B1CCF4-1EC6-4D67-88FB-4F818E33EA65-91754 | A1FDC1C0C9910E9AE055000000000001 | 现状态 | 80.0000 | 46.1400 |  | 520.65 | 0.35
5975 |  | 南溪佳苑A区#6公配#1变 | 绿 | 659.4304 | 659.43 | 659.4304 | 2025-01-08 21:15:00 | 800.0000 | 0.0000 | 0.0000 | 0.9700 | 0.9500 | 10kV南福线970 | 8.8636 | 国网重庆市电力公司 | 国网重庆合川供电公司 | 国网重庆合川供电公司 | C9B1CCF4-1EC6-4D67-88FB-4F818E33EA65-91747 | A1FDC1C1BB550E9AE055000000000001 | 现状态 | 80.0000 | 53.8500 |  | 659.43 | 0.35
5976 |  | 南溪佳苑A区#5公配#2变 | 绿 | 522.2072 | 522.21 | 522.2072 | 2025-01-08 21:15:00 | 630.0000 | 0.0000 | 0.0000 | 0.9700 | 0.9500 | 10kV南福线970 | 8.8636 | 国网重庆市电力公司 | 国网重庆合川供电公司 | 国网重庆合川供电公司 | C9B1CCF4-1EC6-4D67-88FB-4F818E33EA65-83769 | A1FDC1C0B0850E9AE055000000000001 | 现状态 | 80.0000 | 50.4600 |  | 522.21 | 0.35
5977 |  | 南溪佳苑A区#5公配#1变 | 绿 | 522.9794 | 522.98 | 522.9794 | 2025-01-08 21:15:00 | 630.0000 | 0.0000 | 0.0000 | 0.9700 | 0.9500 | 10kV南福线970 | 8.8636 | 国网重庆市电力公司 | 国网重庆合川供电公司 | 国网重庆合川供电公司 | C9B1CCF4-1EC6-4D67-88FB-4F818E33EA65-83762 | A1FDC1C0BF8B0E9AE055000000000001 | 现状态 | 80.0000 | 52.6000 |  | 522.98 | 0.35
5978 |  | 南溪佳苑A区#4公配#1变 | 绿 | 663.1216 | 663.12 | 663.1216 | 2025-01-08 21:15:00 | 800.0000 | 0.0000 | 0.0000 | 0.9700 | 0.9500 | 10kV南福线970 | 8.8636 | 国网重庆市电力公司 | 国网重庆合川供电公司 | 国网重庆合川供电公司 | 39CF981E-B7A0-4466-B36F-86EE6B831674-21705 | A1FDC1C0BCB00E9AE055000000000001 | 现状态 | 80.0000 | 64.0800 |  | 663.12 | 0.35
5979 |  | 南溪佳苑A区#3公配#2变 | 绿 | 659.2031 | 659.20 | 659.2031 | 2025-01-08 21:15:00 | 800.0000 | 0.0000 | 0.0000 | 0.9700 | 0.9500 | 10kV南福线970 | 8.8636 | 国网重庆市电力公司 | 国网重庆合川供电公司 | 国网重庆合川供电公司 | 0461D94D-33E2-4CF2-AC19-522DB2A43AE1-40607 | A1FDC1C1FBB20E9AE055000000000001 | 现状态 | 80.0000 | 53.2200 |  | 659.20 | 0.35
5980 |  | 南溪佳苑A区#3公配#1变 | 绿 | 664.6479 | 664.65 | 664.6479 | 2025-01-08 21:15:00 | 800.0000 | 0.0000 | 0.0000 | 0.9700 | 0.9500 | 10kV南福线970 | 8.8636 | 国网重庆市电力公司 | 国网重庆合川供电公司 | 国网重庆合川供电公司 | 0461D94D-33E2-4CF2-AC19-522DB2A43AE1-40600 | A1FDC1C1F6E30E9AE055000000000001 | 现状态 | 80.0000 | 68.3100 |  | 664.65 | 0.35
5981 |  | 南溪#5柱上公变 | 绿 | 41.2524 | 41.25 | 41.2524 | 2025-01-08 21:15:00 | 50.0000 | 0.0000 | 0.0000 | 0.9700 | 0.9500 | 10kV南沙线967 | 4.7805 | 国网重庆市电力公司 | 国网重庆合川供电公司 | 国网重庆合川供电公司 | BF44EC8B-95A8-4D40-A75D-67F59D9B0B2B-43687 | A1FDC1C278890E9AE055000000000001 | 现状态 | 80.0000 | 3.4710 |  | 41.25 | 0.35
5982 |  | 南溪#3柱上公变 | 绿 | 67.8449 | 67.84 | 67.8449 | 2025-01-08 21:15:00 | 80.0000 | 0.0000 | 0.0000 | 0.9700 | 0.9500 | 10kV南沙线967 | 4.7805 | 国网重庆市电力公司 | 国网重庆合川供电公司 | 国网重庆合川供电公司 | BF44EC8B-95A8-4D40-A75D-67F59D9B0B2B-43680 | A1FDC1C2720D0E9AE055000000000001 | 现状态 | 80.0000 | 10.6560 |  | 67.84 | 0.35
5983 |  | 南溪#1公变 | 绿 | 50.7381 | 50.74 | 50.7381 | 2025-01-08 21:15:00 | 50.0000 | 0.0000 | 0.0000 | 0.9700 | 0.9500 | 10kV南米二线986 | 10.0723 | 国网重庆市电力公司 | 国网重庆合川供电公司 | 国网重庆合川供电公司 | 28F1D0E2-50B8-44E1-AE7C-FC0C633A5171-31565 | A1FDC1C163FF0E9AE055000000000001 | 现状态 | 80.0000 | 29.7600 |  | 50.74 | 0.35
5984 |  | 南津豪爵#2公配#2变 | 绿 | 438.9474 | 438.95 | 438.9474 | 2025-01-08 21:15:00 | 500.0000 | 0.0000 | 0.0000 | 0.9700 | 0.9500 | 10kV安鸣线975 | 9.8731 | 国网重庆市电力公司 | 国网重庆合川供电公司 | 国网重庆合川供电公司 | 6A80A591-D07B-428F-997B-34E1CF191B92-01770 | A1FDC1C19AE20E9AE055000000000001 | 现状态 | 80.0000 | 107.9400 |  | 438.95 | 0.35
5985 |  | 南津豪爵#1公配#4变 | 绿 | 428.0198 | 428.02 | 428.0198 | 2025-01-08 21:15:00 | 500.0000 | 0.0000 | 0.0000 | 0.9700 | 0.9500 | 10kV安鸣线975 | 9.8731 | 国网重庆市电力公司 | 国网重庆合川供电公司 | 国网重庆合川供电公司 | FD623D18-0F1E-4ADE-943A-090CB5390F0B-47815 | A1FDC1C27DD40E9AE055000000000001 | 现状态 | 80.0000 | 77.6550 |  | 428.02 | 0.35
5986 |  | 南津豪爵#1公配#2变 | 绿 | 427.6247 | 427.62 | 427.6247 | 2025-01-08 21:15:00 | 500.0000 | 0.0000 | 0.0000 | 0.9700 | 0.9500 | 10kV安鸣线975 | 9.8731 | 国网重庆市电力公司 | 国网重庆合川供电公司 | 国网重庆合川供电公司 | FD623D18-0F1E-4ADE-943A-090CB5390F0B-47801 | A1FDC1C27DCD0E9AE055000000000001 | 现状态 | 80.0000 | 76.5600 |  | 427.62 | 0.35
5987 |  | 南津街电影院#3公变 | 绿 | 338.5406 | 338.54 | 338.5406 | 2025-01-08 21:15:00 | 400.0000 | 0.0000 | 0.0000 | 0.9700 | 0.9500 | 10kV东亭二线979 | 9.9583 | 国网重庆市电力公司 | 国网重庆合川供电公司 | 国网重庆合川供电公司 | 38d888b53c8a398aa05222e2ac015238d857bd4f16 | A1FDC1C1BDF00E9AE055000000000001 | 现状态 | 80.0000 | 51.3840 |  | 338.54 | 0.35
5988 |  | 南津街电影院#2公变 | 绿 | 438.3629 | 438.36 | 438.3629 | 2025-01-08 21:15:00 | 500.0000 | 0.0000 | 0.0000 | 0.9700 | 0.9500 | 10kV东亭二线979 | 9.9583 | 国网重庆市电力公司 | 国网重庆合川供电公司 | 国网重庆合川供电公司 | 60EF6A3A-A88D-4C38-97B3-DC669C432646-12114 | A1FDC1C192070E9AE055000000000001 | 现状态 | 80.0000 | 106.3200 |  | 438.36 | 0.35
5989 |  | 南津街外贸公司#3公变 | 绿 | 350.2497 | 350.25 | 350.2497 | 2025-01-08 21:15:00 | 400.0000 | 0.0000 | 0.0000 | 0.9700 | 0.9500 | 10kV东亭二线979 | 9.9583 | 国网重庆市电力公司 | 国网重庆合川供电公司 | 国网重庆合川供电公司 | 527B9FDE-2EC9-4808-BDCD-2DEE6C29DC81-82433 | A1FDC1C16A2B0E9AE055000000000001 | 现状态 | 80.0000 | 83.8350 |  | 350.25 | 0.35
5990 |  | 南津街合祥和#5公变 | 绿 | 544.4918 | 544.49 | 544.4918 | 2025-01-08 21:15:00 | 630.0000 | 0.0000 | 0.0000 | 0.9700 | 0.9500 | 10kV东亭二线979 | 9.9583 | 国网重庆市电力公司 | 国网重庆合川供电公司 | 国网重庆合川供电公司 | 03CC5268-D103-435C-AB0F-921DC595375E-26146 | A1FDC1C19F780E9AE055000000000001 | 现状态 | 80.0000 | 112.2200 |  | 544.49 | 0.35
5991 |  | 南津街南办拆迁房#6公变 | 绿 | 265.6132 | 265.61 | 265.6132 | 2025-01-08 21:15:00 | 315.0000 | 0.0000 | 0.0000 | 0.9700 | 0.9500 | 10kV东亭二线979 | 9.9583 | 国网重庆市电力公司 | 国网重庆合川供电公司 | 国网重庆合川供电公司 | 527B9FDE-2EC9-4808-BDCD-2DEE6C29DC81-82419 | A1FDC1C1A4690E9AE055000000000001 | 现状态 | 80.0000 | 37.7280 |  | 265.61 | 0.35
5992 |  | 南津街人民医院#4公变 | 绿 | 535.2575 | 535.26 | 535.2575 | 2025-01-08 21:15:00 | 630.0000 | 0.0000 | 0.0000 | 0.9700 | 0.9500 | 10kV东亭二线979 | 9.9583 | 国网重庆市电力公司 | 国网重庆合川供电公司 | 国网重庆合川供电公司 | D582E84A-F105-4E17-950C-66B7874D7D60-30671 | A1FDC1C1594A0E9AE055000000000001 | 现状态 | 80.0000 | 86.6280 |  | 535.26 | 0.35
5993 |  | 南沙路柱上变 | 绿 | 81.4603 | 81.46 | 81.4603 | 2025-01-08 21:15:00 | 100.0000 | 0.0000 | 0.0000 | 0.9700 | 0.9500 | 10kV合华线974 | 4.7360 | 国网重庆市电力公司 | 国网重庆合川供电公司 | 国网重庆合川供电公司 | C0C0C084-6437-4591-9A83-131BAED978BE-45598 | A1FDC1C117960E9AE055000000000001 | 现状态 | 80.0000 | 4.0470 |  | 81.46 | 0.35
5994 |  | 南桥新城#2公配#2变 | 绿 | 661.1299 | 661.13 | 661.1299 | 2025-01-08 21:15:00 | 800.0000 | 0.0000 | 0.0000 | 0.9700 | 0.9500 | 10kV安鸣线975 | 9.8731 | 国网重庆市电力公司 | 国网重庆合川供电公司 | 国网重庆合川供电公司 | abdcd039928a398a5a6e94c438016eabdca96f39ed | A1FDC1C2EAA20E9AE055000000000001 | 现状态 | 80.0000 | 58.5600 |  | 661.13 | 0.35
5995 |  | 南桥新城#2公配#1变 | 绿 | 657.4820 | 657.48 | 657.4820 | 2025-01-08 21:15:00 | 800.0000 | 0.0000 | 0.0000 | 0.9700 | 0.9500 | 10kV安鸣线975 | 9.8731 | 国网重庆市电力公司 | 国网重庆合川供电公司 | 国网重庆合川供电公司 | abdcac83c38a398a5a6e94c438016eabdc85c539d5 | A1FDC1C2514B0E9AE055000000000001 | 现状态 | 80.0000 | 48.4500 |  | 657.48 | 0.35
5996 |  | 南桥新城#1公配#4变 | 绿 | 424.4910 | 424.49 | 424.4910 | 2025-01-08 21:15:00 | 500.0000 | 0.0000 | 0.0000 | 0.9700 | 0.9500 | 10kV安鸣线975 | 9.8731 | 国网重庆市电力公司 | 国网重庆合川供电公司 | 国网重庆合川供电公司 | abbb9cd5c18a398a5b6e94c2e1016eabbb7703395a | A1FDC1C2E1A00E9AE055000000000001 | 现状态 | 80.0000 | 67.8750 |  | 424.49 | 0.35
5997 |  | 南桥新城#1公配#3变 | 绿 | 677.1072 | 677.11 | 677.1072 | 2025-01-08 21:15:00 | 800.0000 | 0.0000 | 0.0000 | 0.9700 | 0.9500 | 10kV安鸣线975 | 9.8731 | 国网重庆市电力公司 | 国网重庆合川供电公司 | 国网重庆合川供电公司 | abbb7562358a398a5b6e94c2e1016eabbb4f9c3942 | AFCF251F99E252D9E0530253040AFCE8 | 现状态 | 80.0000 | 102.8400 |  | 677.11 | 0.35
5998 |  | 南景豪爵#1公配#4变 | 绿 | 693.1625 | 693.16 | 693.1625 | 2025-01-08 21:15:00 | 800.0000 | 0.0000 | 0.0000 | 0.9700 | 0.9500 | 10kV东金二线980 | 9.6415 | 国网重庆市电力公司 | 国网重庆合川供电公司 | 国网重庆合川供电公司 | A5A25C5F-C12D-4540-A705-43B635312FD4-49362 | A1FDC1C1B1490E9AE055000000000001 | 现状态 | 80.0000 | 147.3360 |  | 693.16 | 0.35
5999 |  | 南景豪爵#1公配#3变 | 绿 | 697.5010 | 697.50 | 697.5010 | 2025-01-08 21:15:00 | 800.0000 | 0.0000 | 0.0000 | 0.9700 | 0.9500 | 10kV东金二线980 | 9.6415 | 国网重庆市电力公司 | 国网重庆合川供电公司 | 国网重庆合川供电公司 | E97DB202-E79F-4D36-BF79-6F61ACE5F7BE-56966 | A1FDC1C262A00E9AE055000000000001 | 现状态 | 80.0000 | 159.3600 |  | 697.50 | 0.35
6000 |  | 南景豪爵#1公配#2变 | 绿 | 695.6825 | 695.68 | 695.6825 | 2025-01-08 21:15:00 | 800.0000 | 0.0000 | 0.0000 | 0.9700 | 0.9500 | 10kV东金二线980 | 9.6415 | 国网重庆市电力公司 | 国网重庆合川供电公司 | 国网重庆合川供电公司 | E7F69A05-BF44-408A-B475-F9D1454D6073-61482 | A1FDC1C1B14C0E9AE055000000000001 | 现状态 | 80.0000 | 154.3200 |  | 695.68 | 0.35
6001 |  | 南景豪爵#1公配#1变 | 绿 | 544.4557 | 544.46 | 544.4557 | 2025-01-08 21:15:00 | 630.0000 | 0.0000 | 0.0000 | 0.9700 | 0.9500 | 10kV东金二线980 | 9.6415 | 国网重庆市电力公司 | 国网重庆合川供电公司 | 国网重庆合川供电公司 | F6B89461-2D38-4B84-9F01-E6B24F479E7A-53256 | A1FDC1C1B8C90E9AE055000000000001 | 现状态 | 80.0000 | 112.1200 |  | 544.46 | 0.35
6002 |  | 南景豪庭#1公配#2变 | 绿 | 283.6985 | 283.70 | 283.6985 | 2025-01-08 21:15:00 | 315.0000 | 0.0000 | 0.0000 | 0.9700 | 0.9500 | 10kV东江一线963 | 8.1734 | 国网重庆市电力公司 | 国网重庆合川供电公司 | 国网重庆合川供电公司 | 780706C2-36AB-4E76-B183-A99C18C195DB-08199 | A1FDC1C2911B0E9AE055000000000001 | 现状态 | 80.0000 | 87.8500 |  | 283.70 | 0.35
6003 |  | 南景豪庭#1公配#1变 | 绿 | 416.2534 | 416.25 | 416.2534 | 2025-01-08 21:15:00 | 500.0000 | 0.0000 | 0.0000 | 0.9700 | 0.9500 | 10kV东江一线963 | 8.1734 | 国网重庆市电力公司 | 国网重庆合川供电公司 | 国网重庆合川供电公司 | 780706C2-36AB-4E76-B183-A99C18C195DB-08192 | A1FDC1C1B8C10E9AE055000000000001 | 现状态 | 80.0000 | 45.0450 |  | 416.25 | 0.35
6004 |  | 南星香居#1公配#1公变 | 绿 | 413.8701 | 413.87 | 413.8701 | 2025-01-08 21:15:00 | 500.0000 | 0.0000 | 0.0000 | 0.9700 | 0.9500 | 10kV东亭二线979 | 9.9583 | 国网重庆市电力公司 | 国网重庆合川供电公司 | 国网重庆合川供电公司 | 26B7F36E-8546-480F-9B9F-8E0DBBFFCC8F-10977 | A1FDC1C0C80B0E9AE055000000000001 | 现状态 | 80.0000 | 38.4400 |  | 413.87 | 0.35
6005 |  | 南新路邮政局家属院#1公变 | 绿 | 208.0911 | 208.09 | 208.0911 | 2025-01-08 21:15:00 | 250.0000 | 0.0000 | 0.0000 | 0.9700 | 0.9500 | 10kV东亭二线979 | 9.9583 | 国网重庆市电力公司 | 国网重庆合川供电公司 | 国网重庆合川供电公司 | 3293857C-82B9-4D11-BC4D-6E6E184B4081-20978 | A1FDC1C1A46A0E9AE055000000000001 | 现状态 | 80.0000 | 22.4240 |  | 208.09 | 0.35
6006 |  | 南新路王朝宾馆#1公变 | 绿 | 356.9427 | 356.94 | 356.9427 | 2025-01-08 21:15:00 | 400.0000 | 0.0000 | 0.0000 | 0.9700 | 0.9500 | 10kV安南线964 | 10.2227 | 国网重庆市电力公司 | 国网重庆合川供电公司 | 国网重庆合川供电公司 | 2468BE51-EF63-4CCD-B1B8-F3B479D6E40D-24495 | A1FDC1C212410E9AE055000000000001 | 现状态 | 80.0000 | 102.3840 |  | 356.94 | 0.35
6007 |  | 南新路#7公变 | 绿 | 343.6899 | 343.69 | 343.6899 | 2025-01-08 21:15:00 | 400.0000 | 0.0000 | 0.0000 | 0.9700 | 0.9500 | 10kV东亭二线979 | 9.9583 | 国网重庆市电力公司 | 国网重庆合川供电公司 | 国网重庆合川供电公司 | 03CC5268-D103-435C-AB0F-921DC595375E-26341 | A1FDC1C171680E9AE055000000000001 | 现状态 | 80.0000 | 65.6550 |  | 343.69 | 0.35
6008 |  | 南广#1公配#2变 | 绿 | 532.2526 | 532.25 | 532.2526 | 2025-01-08 21:15:00 | 630.0000 | 0.0000 | 0.0000 | 0.9700 | 0.9500 | 10kV合中线966 | 8.8709 | 国网重庆市电力公司 | 国网重庆合川供电公司 | 国网重庆合川供电公司 | D85B2816-49DF-4123-B838-0748A256C555-00412 | A1FDC1C19D5B0E9AE055000000000001 | 现状态 | 80.0000 | 78.3000 |  | 532.25 | 0.35
6009 |  | 南广#1公配#1变 | 绿 | 528.2546 | 528.25 | 528.2546 | 2025-01-08 21:15:00 | 630.0000 | 0.0000 | 0.0000 | 0.9700 | 0.9500 | 10kV合中线966 | 8.8709 | 国网重庆市电力公司 | 国网重庆合川供电公司 | 国网重庆合川供电公司 | D85B2816-49DF-4123-B838-0748A256C555-00136 | A1FDC1C262A40E9AE055000000000001 | 现状态 | 80.0000 | 67.2200 |  | 528.25 | 0.35
6010 |  | 南屏路水电局#2公变 | 绿 | 333.8340 | 333.83 | 333.8340 | 2025-01-08 21:15:00 | 400.0000 | 0.0000 | 0.0000 | 0.9700 | 0.9500 | 10kV东峰一线962 | 9.7042 | 国网重庆市电力公司 | 国网重庆合川供电公司 | 国网重庆合川供电公司 | 9E424CE6-556B-4A1F-8B43-4B01D7CD0012-58694 | A1FDC1C2C78C0E9AE055000000000001 | 现状态 | 80.0000 | 38.3400 |  | 333.83 | 0.35
6011 |  | 南屏花园小区#1公变 | 绿 | 331.4363 | 331.44 | 331.4363 | 2025-01-08 21:15:00 | 400.0000 | 0.0000 | 0.0000 | 0.9700 | 0.9500 | 10kV合南线976 | 8.6441 | 国网重庆市电力公司 | 国网重庆合川供电公司 | 国网重庆合川供电公司 | 1BC37C53-9FC5-473F-9DAD-4FFB9D6846BD-32666 | A1FDC1C196440E9AE055000000000001 | 现状态 | 80.0000 | 31.6950 |  | 331.44 | 0.35
6012 |  | 南屏村#6柱上公变 | 绿 | 102.8635 | 162.86 | 102.8635 | 2025-01-08 21:15:00 | 200.0000 | 0.0000 | 60.0000 | 0.9700 | 0.9500 | 10kV合土线973 | 5.4339 | 国网重庆市电力公司 | 国网重庆合川供电公司 | 国网重庆合川供电公司 | e67651748c8a398aa151db1eb60151e6764ae3088e | A1FDC1C1FF7B0E9AE055000000000001 | 现状态 | 80.0000 | 7.9360 |  | 162.86 | 0.35
6013 |  | 南屏信用社#1公配#1变 | 绿 | 428.3565 | 428.36 | 428.3565 | 2025-01-08 21:15:00 | 500.0000 | 0.0000 | 0.0000 | 0.9700 | 0.9500 | 10kV东亭二线979 | 9.9583 | 国网重庆市电力公司 | 国网重庆合川供电公司 | 国网重庆合川供电公司 | ea2c88914e8a398aa35637e7060156ea2ab7f80a50 | A1FDC1C25C640E9AE055000000000001 | 现状态 | 80.0000 | 78.5880 |  | 428.36 | 0.35
6014 |  | 南屏#5柱上公变 | 绿 | 81.0132 | 81.01 | 81.0132 | 2025-01-08 21:15:00 | 100.0000 | 0.0000 | 0.0000 | 0.9700 | 0.9500 | 10kV合土线973 | 5.4339 | 国网重庆市电力公司 | 国网重庆合川供电公司 | 国网重庆合川供电公司 | C7F0F903-DE4C-48F3-9A84-1CA3752DAF6D-53498 | A1FDC1C21CBC0E9AE055000000000001 | 现状态 | 80.0000 | 2.8080 |  | 81.01 | 0.35
6015 |  | 南屏#4公变（光伏1户） | 绿 | 52.2240 | 85.22 | 52.2240 | 2025-01-08 21:15:00 | 100.0000 | 33.0000 | 0.0000 | 0.9700 | 0.9500 | 10kV合土线973 | 5.4339 | 国网重庆市电力公司 | 国网重庆合川供电公司 | 国网重庆合川供电公司 | C7F0F903-DE4C-48F3-9A84-1CA3752DAF6D-53567 | A1FDC1C226810E9AE055000000000001 | 现状态 | 80.0000 | 14.4780 |  | 85.22 | 0.35
6016 |  | 南屏#3柱上公变 | 绿 | 84.1740 | 84.17 | 84.1740 | 2025-01-08 21:15:00 | 100.0000 | 0.0000 | 0.0000 | 0.9700 | 0.9500 | 10kV合土线973 | 5.4339 | 国网重庆市电力公司 | 国网重庆合川供电公司 | 国网重庆合川供电公司 | C7F0F903-DE4C-48F3-9A84-1CA3752DAF6D-55430 | A1FDC1C21C4C0E9AE055000000000001 | 现状态 | 80.0000 | 11.5680 |  | 84.17 | 0.35
6017 |  | 南屏#2公变（光伏1户） | 绿 | 17.3539 | 69.35 | 17.3539 | 2025-01-08 21:15:00 | 80.0000 | 52.0000 | 0.0000 | 0.9700 | 0.9500 | 10kV合土线973 | 5.4339 | 国网重庆市电力公司 | 国网重庆合川供电公司 | 国网重庆合川供电公司 | 7C517382-5CED-4703-822E-4F20E990640C-14206 | A1FDC1C2838F0E9AE055000000000001 | 现状态 | 80.0000 | 14.8380 |  | 69.35 | 0.35
6018 |  | 南屏#1柱上公变 | 绿 | 85.0541 | 85.05 | 85.0541 | 2025-01-08 21:15:00 | 100.0000 | 0.0000 | 0.0000 | 0.9700 | 0.9500 | 10kV合土线973 | 5.4339 | 国网重庆市电力公司 | 国网重庆合川供电公司 | 国网重庆合川供电公司 | 1D0B771B-B0F6-49E3-B668-92C4B3ECF849-22701 | A1FDC1C1088E0E9AE055000000000001 | 现状态 | 80.0000 | 14.0070 |  | 85.05 | 0.35
6019 |  | 南宝#1公配#2变 | 绿 | 407.9075 | 407.91 | 407.9075 | 2024-12-03 18:30:00 | 500.0000 | 0.0000 | 0.0000 | 0.9700 | 0.9500 | 10kV草老线918 | 6.0784 | 国网重庆市电力公司 | 国网重庆合川供电公司 | 国网重庆合川供电公司 | 19F34664-EB76-4EB2-B83C-255D90195AB7-56941 | A1FDC1C1E9D40E9AE055000000000001 | 现状态 | 80.0000 | 21.9150 |  | 407.91 | 0.35
6020 |  | 南宝#1公配#1变 | 绿 | 412.3186 | 412.32 | 412.3186 | 2024-12-03 18:30:00 | 500.0000 | 0.0000 | 0.0000 | 0.9700 | 0.9500 | 10kV草老线918 | 6.0784 | 国网重庆市电力公司 | 国网重庆合川供电公司 | 国网重庆合川供电公司 | 19F34664-EB76-4EB2-B83C-255D90195AB7-56949 | A1FDC1C0E3540E9AE055000000000001 | 现状态 | 80.0000 | 34.1400 |  | 412.32 | 0.35
6021 |  | 南城金街#2公配#2变 | 绿 | 703.6820 | 703.68 | 703.6820 | 2025-01-08 21:15:00 | 800.0000 | 0.0000 | 0.0000 | 0.9700 | 0.9500 | 10kV东牌二线978 | 9.4975 | 国网重庆市电力公司 | 国网重庆合川供电公司 | 国网重庆合川供电公司 | 7430dde43f8a398aa368622e9101687430d0f9131c | A1FDC1C2D4FF0E9AE055000000000001 | 现状态 | 80.0000 | 176.4900 |  | 703.68 | 0.35
6022 |  | 南城金街#1公配#3变 | 绿 | 516.4196 | 516.42 | 516.4196 | 2025-01-08 21:15:00 | 630.0000 | 0.0000 | 0.0000 | 0.9700 | 0.9500 | 10kV东牌二线978 | 9.4975 | 国网重庆市电力公司 | 国网重庆合川供电公司 | 国网重庆合川供电公司 | 731a5c7e948a398aa168623ef70168731a4e3817f8 | A1FDC1C2DC0F0E9AE055000000000001 | 现状态 | 80.0000 | 34.4200 |  | 516.42 | 0.35
6023 |  | 南城金街#1公配#2变 | 绿 | 697.4144 | 697.41 | 697.4144 | 2025-01-08 21:15:00 | 800.0000 | 0.0000 | 0.0000 | 0.9700 | 0.9500 | 10kV东牌二线978 | 9.4975 | 国网重庆市电力公司 | 国网重庆合川供电公司 | 国网重庆合川供电公司 | 731a35ebe08a398aa168623ef70168731a27b517d8 | A1FDC1C256780E9AE055000000000001 | 现状态 | 80.0000 | 159.1200 |  | 697.41 | 0.35
6024 |  | 南城花园#8公配#2变 | 绿 | 535.3340 | 535.33 | 535.3340 | 2025-01-08 21:15:00 | 630.0000 | 0.0000 | 0.0000 | 0.9700 | 0.9500 | 10kV合中二线972 | 8.8864 | 国网重庆市电力公司 | 国网重庆合川供电公司 | 国网重庆合川供电公司 | C16AF4C6-C3B6-4E17-9702-C99D7806FD6A-74637 | A1FDC1C1BB8C0E9AE055000000000001 | 现状态 | 80.0000 | 86.8400 |  | 535.33 | 0.35
6025 |  | 南城花园#8公配#1变 | 绿 | 538.3577 | 538.36 | 538.3577 | 2025-01-08 21:15:00 | 630.0000 | 0.0000 | 0.0000 | 0.9700 | 0.9500 | 10kV合中二线972 | 8.8864 | 国网重庆市电力公司 | 国网重庆合川供电公司 | 国网重庆合川供电公司 | C16AF4C6-C3B6-4E17-9702-C99D7806FD6A-74630 | A1FDC1C1A2420E9AE055000000000001 | 现状态 | 80.0000 | 95.2200 |  | 538.36 | 0.35
6026 |  | 南城花园#7公配#2变 | 绿 | 521.0381 | 521.04 | 521.0381 | 2025-01-08 21:15:00 | 630.0000 | 0.0000 | 0.0000 | 0.9700 | 0.9500 | 10kV合中二线972 | 8.8864 | 国网重庆市电力公司 | 国网重庆合川供电公司 | 国网重庆合川供电公司 | AD4227FD-3F3A-4701-9BFD-3AC482E503F0-90023 | A1FDC1C1C05C0E9AE055000000000001 | 现状态 | 80.0000 | 47.2200 |  | 521.04 | 0.35
6027 |  | 南城花园#7公配#1变 | 绿 | 434.7745 | 434.77 | 434.7745 | 2025-01-08 21:15:00 | 500.0000 | 0.0000 | 0.0000 | 0.9700 | 0.9500 | 10kV合中二线972 | 8.8864 | 国网重庆市电力公司 | 国网重庆合川供电公司 | 国网重庆合川供电公司 | AD4227FD-3F3A-4701-9BFD-3AC482E503F0-89999 | A1FDC1C1B1520E9AE055000000000001 | 现状态 | 80.0000 | 96.3750 |  | 434.77 | 0.35
6028 |  | 南城花园#6公配#1变 | 绿 | 564.3515 | 564.35 | 564.3515 | 2025-01-08 21:15:00 | 630.0000 | 0.0000 | 0.0000 | 0.9700 | 0.9500 | 10kV合中线966 | 8.8709 | 国网重庆市电力公司 | 国网重庆合川供电公司 | 国网重庆合川供电公司 | AD4227FD-3F3A-4701-9BFD-3AC482E503F0-89421 | A1FDC1C19D5F0E9AE055000000000001 | 现状态 | 80.0000 | 167.2600 |  | 564.35 | 0.35
6029 |  | 南城花园#5公配#2变 | 绿 | 534.7784 | 534.78 | 534.7784 | 2025-01-08 21:15:00 | 630.0000 | 0.0000 | 0.0000 | 0.9700 | 0.9500 | 10kV合中线966 | 8.8709 | 国网重庆市电力公司 | 国网重庆合川供电公司 | 国网重庆合川供电公司 | AD4227FD-3F3A-4701-9BFD-3AC482E503F0-84724 | A1FDC1C1B8F00E9AE055000000000001 | 现状态 | 80.0000 | 85.3000 |  | 534.78 | 0.35
6030 |  | 南城花园#4公配#2变 | 绿 | 666.5423 | 666.54 | 666.5423 | 2025-01-08 21:15:00 | 800.0000 | 0.0000 | 0.0000 | 0.9700 | 0.9500 | 10kV合中线966 | 8.8709 | 国网重庆市电力公司 | 国网重庆合川供电公司 | 国网重庆合川供电公司 | AD4227FD-3F3A-4701-9BFD-3AC482E503F0-83923 | A1FDC1C1B8EF0E9AE055000000000001 | 现状态 | 80.0000 | 73.5600 |  | 666.54 | 0.35
6031 |  | 南城花园#4公配#1变 | 绿 | 677.2046 | 677.20 | 677.2046 | 2025-01-08 21:15:00 | 800.0000 | 0.0000 | 0.0000 | 0.9700 | 0.9500 | 10kV合中线966 | 8.8709 | 国网重庆市电力公司 | 国网重庆合川供电公司 | 国网重庆合川供电公司 | AD4227FD-3F3A-4701-9BFD-3AC482E503F0-83802 | A1FDC1C1C02F0E9AE055000000000001 | 现状态 | 80.0000 | 103.1100 |  | 677.20 | 0.35
6032 |  | 南城花园#3公配#2变 | 绿 | 676.0139 | 676.01 | 676.0139 | 2025-01-08 21:15:00 | 800.0000 | 0.0000 | 0.0000 | 0.9700 | 0.9500 | 10kV合中线966 | 8.8709 | 国网重庆市电力公司 | 国网重庆合川供电公司 | 国网重庆合川供电公司 | 7BD9645E-EA46-464C-BB08-03FA5746F5C1-78252 | A1FDC1C2B6250E9AE055000000000001 | 现状态 | 80.0000 | 99.8100 |  | 676.01 | 0.35
6033 |  | 南城花园#3公配#1变 | 绿 | 666.5856 | 666.59 | 666.5856 | 2025-01-08 21:15:00 | 800.0000 | 0.0000 | 0.0000 | 0.9700 | 0.9500 | 10kV合中线966 | 8.8709 | 国网重庆市电力公司 | 国网重庆合川供电公司 | 国网重庆合川供电公司 | AD4227FD-3F3A-4701-9BFD-3AC482E503F0-82219 | A1FDC1C1C0230E9AE055000000000001 | 现状态 | 80.0000 | 73.6800 |  | 666.59 | 0.35
6034 |  | 南城花园#2公配#1变 | 绿 | 438.8013 | 438.80 | 438.8013 | 2025-01-08 21:15:00 | 500.0000 | 0.0000 | 0.0000 | 0.9700 | 0.9500 | 10kV合中线966 | 8.8709 | 国网重庆市电力公司 | 国网重庆合川供电公司 | 国网重庆合川供电公司 | AD4227FD-3F3A-4701-9BFD-3AC482E503F0-81768 | A1FDC1C2018D0E9AE055000000000001 | 现状态 | 80.0000 | 107.5350 |  | 438.80 | 0.35
6035 |  | 南城花园#1公配#2变 | 绿 | 537.4340 | 537.43 | 537.4340 | 2025-01-08 21:15:00 | 630.0000 | 0.0000 | 0.0000 | 0.9700 | 0.9500 | 10kV合中线966 | 8.8709 | 国网重庆市电力公司 | 国网重庆合川供电公司 | 国网重庆合川供电公司 | 7BD9645E-EA46-464C-BB08-03FA5746F5C1-77904 | A1FDC1C1B3C50E9AE055000000000001 | 现状态 | 80.0000 | 92.6600 |  | 537.43 | 0.35
6036 |  | 南城花园#1公配#1变 | 绿 | 529.7340 | 529.73 | 529.7340 | 2025-01-08 21:15:00 | 630.0000 | 0.0000 | 0.0000 | 0.9700 | 0.9500 | 10kV合中线966 | 8.8709 | 国网重庆市电力公司 | 国网重庆合川供电公司 | 国网重庆合川供电公司 | 7BD9645E-EA46-464C-BB08-03FA5746F5C1-77935 | A1FDC1C1B3C60E9AE055000000000001 | 现状态 | 80.0000 | 71.3200 |  | 529.73 | 0.35
6037 |  | 南城水岸#9公变 | 绿 | 431.0075 | 431.01 | 431.0075 | 2025-01-08 21:15:00 | 500.0000 | 0.0000 | 0.0000 | 0.9700 | 0.9500 | 10kV合宝线963 | 8.5709 | 国网重庆市电力公司 | 国网重庆合川供电公司 | 国网重庆合川供电公司 | 1BC37C53-9FC5-473F-9DAD-4FFB9D6846BD-12729 | A1FDC1C1836A0E9AE055000000000001 | 现状态 | 80.0000 | 85.9350 |  | 431.01 | 0.35
6038 |  | 南城水岸#8公变 | 绿 | 716.3361 | 716.34 | 716.3361 | 2025-01-08 21:15:00 | 800.0000 | 0.0000 | 0.0000 | 0.9700 | 0.9500 | 10kV合宝线963 | 8.5709 | 国网重庆市电力公司 | 国网重庆合川供电公司 | 国网重庆合川供电公司 | D57A1E96-9FB5-49C4-B166-7C832795965F-40330 | A1FDC1C1B8FE0E9AE055000000000001 | 现状态 | 80.0000 | 211.5600 |  | 716.34 | 0.35
6039 |  | 南城水岸#5公变 | 绿 | 400.0000 | 400.00 | 400.0000 | 2025-01-08 21:15:00 | 500.0000 | 0.0000 | 0.0000 | 0.9700 | 0.9500 | 10kV合宝线963 | 8.5709 | 国网重庆市电力公司 | 国网重庆合川供电公司 | 国网重庆合川供电公司 | CFB840E0-83A0-4DC4-9184-18AE890552A1-43408 | A1FDC1C266D20E9AE055000000000001 | 现状态 | 80.0000 | 0.0000 |  | 400.00 | 0.35
6040 |  | 南城水岸#4公变 | 绿 | 281.1655 | 281.17 | 281.1655 | 2025-01-08 21:15:00 | 315.0000 | 0.0000 | 0.0000 | 0.9700 | 0.9500 | 10kV安南线964 | 10.2227 | 国网重庆市电力公司 | 国网重庆合川供电公司 | 国网重庆合川供电公司 | 20004440-E665-466D-AF9B-782EE14A86D3-76830 | A1FDC1C17FAD0E9AE055000000000001 | 现状态 | 80.0000 | 80.8300 |  | 281.17 | 0.35
6041 |  | 南城水岸#3公变 | 绿 | 268.7784 | 268.78 | 268.7784 | 2025-01-08 21:15:00 | 315.0000 | 0.0000 | 0.0000 | 0.9700 | 0.9500 | 10kV合宝线963 | 8.5709 | 国网重庆市电力公司 | 国网重庆合川供电公司 | 国网重庆合川供电公司 | 20004440-E665-466D-AF9B-782EE14A86D3-76872 | A1FDC1C1A0D70E9AE055000000000001 | 现状态 | 80.0000 | 46.5000 |  | 268.78 | 0.35
6042 |  | 南城水岸#1公变 | 绿 | 431.0959 | 431.10 | 431.0959 | 2025-01-08 21:15:00 | 500.0000 | 0.0000 | 0.0000 | 0.9700 | 0.9500 | 10kV合宝线963 | 8.5709 | 国网重庆市电力公司 | 国网重庆合川供电公司 | 国网重庆合川供电公司 | CFB840E0-83A0-4DC4-9184-18AE890552A1-18417 | A1FDC1C1B9FB0E9AE055000000000001 | 现状态 | 80.0000 | 86.1800 |  | 431.10 | 0.35
6043 |  | 南城水岸#13公配#2变 | 绿 | 713.6342 | 713.63 | 713.6342 | 2025-01-08 21:15:00 | 800.0000 | 0.0000 | 0.0000 | 0.9700 | 0.9500 | 10kV合宝线963 | 8.5709 | 国网重庆市电力公司 | 国网重庆合川供电公司 | 国网重庆合川供电公司 | C982E7E4-1DE8-4EE7-AF7C-D8BACC135CBA-02047 | A1FDC1C1A9BC0E9AE055000000000001 | 现状态 | 80.0000 | 204.0720 |  | 713.63 | 0.35
6044 |  | 南城水岸#13公变 | 绿 | 538.4082 | 538.41 | 538.4082 | 2025-01-08 21:15:00 | 630.0000 | 0.0000 | 0.0000 | 0.9700 | 0.9500 | 10kV合宝线963 | 8.5709 | 国网重庆市电力公司 | 国网重庆合川供电公司 | 国网重庆合川供电公司 | A217B93F-1BF2-48B1-B4AA-F314297315ED-06022 | A1FDC1C266D50E9AE055000000000001 | 现状态 | 80.0000 | 95.3600 |  | 538.41 | 0.35
6045 |  | 南城水岸#10公变 | 绿 | 422.0121 | 422.01 | 422.0121 | 2025-01-08 21:15:00 | 500.0000 | 0.0000 | 0.0000 | 0.9700 | 0.9500 | 10kV东峰二线975 | 9.6855 | 国网重庆市电力公司 | 国网重庆合川供电公司 | 国网重庆合川供电公司 | 9448BB9B-04F5-4375-A4AB-AE51DCFCA8C2-85931 | A1FDC1C1B8F40E9AE055000000000001 | 现状态 | 80.0000 | 61.0050 |  | 422.01 | 0.35
6046 |  | 南城天地#2公变 | 绿 | 512.1258 | 512.13 | 512.1258 | 2025-01-08 21:15:00 | 630.0000 | 0.0000 | 0.0000 | 0.9700 | 0.9500 | 10kV东亭二线979 | 9.9583 | 国网重庆市电力公司 | 国网重庆合川供电公司 | 国网重庆合川供电公司 | 82c912fb-a2b9-4b03-a4ee-1057550f9f4d | F371917FFF0F5555E0530153040A2300 | 现状态 | 80.0000 | 22.5200 |  | 512.13 | 0.35
6047 |  | 南城天地#1公变 | 绿 | 518.5918 | 518.59 | 518.5918 | 2025-01-08 21:15:00 | 630.0000 | 0.0000 | 0.0000 | 0.9700 | 0.9500 | 10kV东亭二线979 | 9.9583 | 国网重庆市电力公司 | 国网重庆合川供电公司 | 国网重庆合川供电公司 | a93d3aaf-0b39-4011-8eb2-e444d5857bcc | F371917FFF055555E0530153040A2300 | 现状态 | 80.0000 | 40.4400 |  | 518.59 | 0.35
6048 |  | 南城商住楼#2公变 | 绿 | 526.3567 | 526.36 | 526.3567 | 2025-01-08 21:15:00 | 630.0000 | 0.0000 | 0.0000 | 0.9700 | 0.9500 | 10kV东亭一线969 | 9.7317 | 国网重庆市电力公司 | 国网重庆合川供电公司 | 国网重庆合川供电公司 | a0e040f38e8a398aa25637eb780156a0df10671388 | A1FDC1C21CF00E9AE055000000000001 | 现状态 | 80.0000 | 61.9600 |  | 526.36 | 0.35
6049 |  | 南城商住楼#1公变 | 绿 | 444.5936 | 444.59 | 444.5936 | 2025-01-08 21:15:00 | 500.0000 | 0.0000 | 0.0000 | 0.9700 | 0.9500 | 10kV东亭一线969 | 9.7317 | 国网重庆市电力公司 | 国网重庆合川供电公司 | 国网重庆合川供电公司 | B358603F-1B8F-4668-BD51-8807D3D73636-53434 | A1FDC1C2D23F0E9AE055000000000001 | 现状态 | 80.0000 | 123.5880 |  | 444.59 | 0.35
6050 |  | 南城华府#1公变 | 绿 | 560.8299 | 560.83 | 560.8299 | 2025-01-08 21:15:00 | 630.0000 | 0.0000 | 0.0000 | 0.9700 | 0.9500 | 10kV合上线964 | 8.5170 | 国网重庆市电力公司 | 国网重庆合川供电公司 | 国网重庆合川供电公司 | 8DC3F826-B18A-42E7-BE4A-31333DCD7F08-35251 | A1FDC1C227090E9AE055000000000001 | 现状态 | 80.0000 | 157.5000 |  | 560.83 | 0.35
6051 |  | 南垭田柱上变（坝康二线） | 绿 | 327.9670 | 327.97 | 327.9670 | 2025-01-08 21:15:00 | 400.0000 | 0.0000 | 0.0000 | 0.9700 | 0.9500 | 10kV坝康二线976 | 5.7797 | 国网重庆市电力公司 | 国网重庆合川供电公司 | 国网重庆合川供电公司 | 7e1d4cd54b8a398aa1719ffdc801727e1b6b8f1203 | EAFA553B7AFFFE16E0530253040AB142 | 现状态 | 80.0000 | 22.0800 |  | 327.97 | 0.35
6052 |  | 南垭田柱上变 | 绿 | 80.5759 | 80.58 | 80.5759 | 2025-01-08 21:15:00 | 100.0000 | 0.0000 | 0.0000 | 0.9700 | 0.9500 | 10kV双江线971 | 5.4981 | 国网重庆市电力公司 | 国网重庆合川供电公司 | 国网重庆合川供电公司 | c91b95f4ef8a398aa06767b0470167c91ab90e4af7 | A1FDC1C2AD7D0E9AE055000000000001 | 现状态 | 80.0000 | 1.5960 |  | 80.58 | 0.35
6053 |  | 南国香榭#2公配#4变 | 绿 | 681.8701 | 681.87 | 681.8701 | 2025-01-08 21:15:00 | 800.0000 | 0.0000 | 0.0000 | 0.9700 | 0.9500 | 10kV东滨线983 | 9.7137 | 国网重庆市电力公司 | 国网重庆合川供电公司 | 国网重庆合川供电公司 | 4d1e8a09ca8a398aa176e31a0901774d1df0c05fc2 | BA51CCC55149C897E0530253040AC580 | 现状态 | 80.0000 | 116.0400 |  | 681.87 | 0.35
6054 |  | 南国香榭#2公配#3变 | 绿 | 554.7464 | 554.75 | 554.7464 | 2025-01-08 21:15:00 | 630.0000 | 0.0000 | 0.0000 | 0.9700 | 0.9500 | 10kV东滨线983 | 9.7137 | 国网重庆市电力公司 | 国网重庆合川供电公司 | 国网重庆合川供电公司 | 4d1e865e078a398aa176e31a0901774d1ded215faa | BA51CCC55148C897E0530253040AC580 | 现状态 | 80.0000 | 140.6400 |  | 554.75 | 0.35
6055 |  | 南国香榭#1公配#2变 | 绿 | 530.0732 | 530.07 | 530.0732 | 2025-01-08 21:15:00 | 630.0000 | 0.0000 | 0.0000 | 0.9700 | 0.9500 | 10kV东五线971 | 8.1198 | 国网重庆市电力公司 | 国网重庆合川供电公司 | 国网重庆合川供电公司 | 242ceae29b8a398a5a7deec6af017e242c9ca97bff | D549DEFE3CC4B115E0530253040A31E7 | 现状态 | 80.0000 | 72.2600 |  | 530.07 | 0.35
6056 |  | 南国香榭#1公配#1变 | 绿 | 434.5688 | 434.57 | 434.5688 | 2025-01-08 21:15:00 | 500.0000 | 0.0000 | 0.0000 | 0.9700 | 0.9500 | 10kV东五线971 | 8.1198 | 国网重庆市电力公司 | 国网重庆合川供电公司 | 国网重庆合川供电公司 | 242ce736d28a398a5a7deec6af017e242c990b7be3 | D549DEFE3CC3B115E0530253040A31E7 | 现状态 | 80.0000 | 95.8050 |  | 434.57 | 0.35
6057 |  | 南园路邮政局#3公变 | 绿 | 175.2034 | 175.20 | 175.2034 | 2025-01-08 21:15:00 | 200.0000 | 0.0000 | 0.0000 | 0.9700 | 0.9500 | 10kV合上二线977 | 7.2600 | 国网重庆市电力公司 | 国网重庆合川供电公司 | 国网重庆合川供电公司 | B358603F-1B8F-4668-BD51-8807D3D73636-47686 | A1FDC1C101560E9AE055000000000001 | 现状态 | 80.0000 | 42.1350 |  | 175.20 | 0.35
6058 |  | 南园路组织部#10公变 | 绿 | 280.1876 | 280.19 | 280.1876 | 2025-01-08 21:15:00 | 315.0000 | 0.0000 | 0.0000 | 0.9700 | 0.9500 | 10kV合中线966 | 8.8709 | 国网重庆市电力公司 | 国网重庆合川供电公司 | 国网重庆合川供电公司 | DCA2645A-CB86-47F5-8390-5C5D8749F8C9-50798 | A1FDC1C1A0FC0E9AE055000000000001 | 现状态 | 80.0000 | 78.1200 |  | 280.19 | 0.35
6059 |  | 南园路电信局#2公变 | 绿 | 435.3579 | 435.36 | 435.3579 | 2025-01-08 21:15:00 | 500.0000 | 0.0000 | 0.0000 | 0.9700 | 0.9500 | 10kV合上二线977 | 7.2600 | 国网重庆市电力公司 | 国网重庆合川供电公司 | 国网重庆合川供电公司 | B358603F-1B8F-4668-BD51-8807D3D73636-47693 | A1FDC1C1DBF90E9AE055000000000001 | 现状态 | 80.0000 | 97.9920 |  | 435.36 | 0.35
6060 |  | 南园路派出所#4公变 | 绿 | 267.6851 | 267.69 | 267.6851 | 2025-01-08 21:15:00 | 315.0000 | 0.0000 | 0.0000 | 0.9700 | 0.9500 | 10kV合中线966 | 8.8709 | 国网重庆市电力公司 | 国网重庆合川供电公司 | 国网重庆合川供电公司 | B358603F-1B8F-4668-BD51-8807D3D73636-47679 | A1FDC1C1D28C0E9AE055000000000001 | 现状态 | 80.0000 | 43.4700 |  | 267.69 | 0.35
6061 |  | 南园路林业局#1公变 | 绿 | 358.3034 | 358.30 | 358.3034 | 2025-01-08 21:15:00 | 400.0000 | 0.0000 | 0.0000 | 0.9700 | 0.9500 | 10kV东堡二线976 | 8.0041 | 国网重庆市电力公司 | 国网重庆合川供电公司 | 国网重庆合川供电公司 | 462068cd588a398aa059bc8fae015a461fdd2c3e4d | A1FDC1C268D00E9AE055000000000001 | 现状态 | 80.0000 | 106.1550 |  | 358.30 | 0.35
6062 |  | 南园路卫生局#6公变 | 绿 | 433.0209 | 433.02 | 433.0209 | 2025-01-08 21:15:00 | 500.0000 | 0.0000 | 0.0000 | 0.9700 | 0.9500 | 10kV合中线966 | 8.8709 | 国网重庆市电力公司 | 国网重庆合川供电公司 | 国网重庆合川供电公司 | 2aa6cce4-f57d-4380-bad7-4696e7cab6b6 | 1BDA3496A4617661E0630153040A3E7A | 现状态 | 80.0000 | 91.5150 |  | 433.02 | 0.35
6063 |  | 南园路南办集资房#5公变 | 绿 | 272.7889 | 272.79 | 272.7889 | 2025-01-08 21:15:00 | 315.0000 | 0.0000 | 0.0000 | 0.9700 | 0.9500 | 10kV合中线966 | 8.8709 | 国网重庆市电力公司 | 国网重庆合川供电公司 | 国网重庆合川供电公司 | B358603F-1B8F-4668-BD51-8807D3D73636-47651 | A1FDC1C19B640E9AE055000000000001 | 现状态 | 80.0000 | 57.6150 |  | 272.79 | 0.35
6064 |  | 南园路南办处集资房#1公变 | 绿 | 413.1737 | 413.17 | 413.1737 | 2025-01-08 21:15:00 | 500.0000 | 0.0000 | 0.0000 | 0.9700 | 0.9500 | 10kV合中线966 | 8.8709 | 国网重庆市电力公司 | 国网重庆合川供电公司 | 国网重庆合川供电公司 | b5d48732a78a398a5a6b9f92d1016bb5d461ed3ce0 | A1FDC1C2DF5F0E9AE055000000000001 | 现状态 | 80.0000 | 36.5100 |  | 413.17 | 0.35
6065 |  | 南园路农业局#1公变 | 绿 | 329.5204 | 329.52 | 329.5204 | 2025-01-08 21:15:00 | 400.0000 | 0.0000 | 0.0000 | 0.9700 | 0.9500 | 10kV合上二线977 | 7.2600 | 国网重庆市电力公司 | 国网重庆合川供电公司 | 国网重庆合川供电公司 | B358603F-1B8F-4668-BD51-8807D3D73636-47714 | A1FDC1C22CF80E9AE055000000000001 | 现状态 | 80.0000 | 26.3850 |  | 329.52 | 0.35
6066 |  | 南园路人事局#11公变 | 绿 | 549.2546 | 549.25 | 549.2546 | 2025-01-08 21:15:00 | 630.0000 | 0.0000 | 0.0000 | 0.9700 | 0.9500 | 10kV东堡二线976 | 8.0041 | 国网重庆市电力公司 | 国网重庆合川供电公司 | 国网重庆合川供电公司 | EE8CB14C-D5C3-4D57-A683-ED09C1796701-90174 | A1FDC1C238490E9AE055000000000001 | 现状态 | 80.0000 | 125.4200 |  | 549.25 | 0.35
6067 |  | 南园西路旧货市场#2公变 | 绿 | 345.1026 | 345.10 | 345.1026 | 2025-01-08 21:15:00 | 400.0000 | 0.0000 | 0.0000 | 0.9700 | 0.9500 | 10kV安南线964 | 10.2227 | 国网重庆市电力公司 | 国网重庆合川供电公司 | 国网重庆合川供电公司 | 2468BE51-EF63-4CCD-B1B8-F3B479D6E40D-21846 | A1FDC1C2D75D0E9AE055000000000001 | 现状态 | 80.0000 | 69.5700 |  | 345.10 | 0.35
6068 |  | 南园西路旧货市场#1公变 | 绿 | 334.0559 | 334.06 | 334.0559 | 2025-01-08 21:15:00 | 400.0000 | 0.0000 | 0.0000 | 0.9700 | 0.9500 | 10kV安南线964 | 10.2227 | 国网重庆市电力公司 | 国网重庆合川供电公司 | 国网重庆合川供电公司 | 2468BE51-EF63-4CCD-B1B8-F3B479D6E40D-21839 | A1FDC1C26FC80E9AE055000000000001 | 现状态 | 80.0000 | 38.9550 |  | 334.06 | 0.35
6069 |  | 南园西路国税局#2公变 | 绿 | 268.3670 | 268.37 | 268.3670 | 2025-01-08 21:15:00 | 315.0000 | 0.0000 | 0.0000 | 0.9700 | 0.9500 | 10kV安南线964 | 10.2227 | 国网重庆市电力公司 | 国网重庆合川供电公司 | 国网重庆合川供电公司 | 2468BE51-EF63-4CCD-B1B8-F3B479D6E40D-21853 | A1FDC1C231510E9AE055000000000001 | 现状态 | 80.0000 | 45.3600 |  | 268.37 | 0.35
6070 |  | 单瓦房柱上变 | 绿 | 67.2741 | 67.27 | 67.2741 | 2025-01-08 21:15:00 | 80.0000 | 0.0000 | 0.0000 | 0.9700 | 0.9500 | 10kV双镇线972 | 6.7666 | 国网重庆市电力公司 | 国网重庆合川供电公司 | 国网重庆合川供电公司 | 049FBE5F-86DD-43FC-A90F-763B1B1F84F1-52529 | A1FDC1C186250E9AE055000000000001 | 现状态 | 80.0000 | 9.0740 |  | 67.27 | 0.35
6071 |  | 华陶厂柱上变 | 绿 | 169.9393 | 169.94 | 169.9393 | 2025-01-08 21:15:00 | 200.0000 | 0.0000 | 0.0000 | 0.9700 | 0.9500 | 10kV小华线922 | 5.2722 | 国网重庆市电力公司 | 国网重庆合川供电公司 | 国网重庆合川供电公司 | 10e7aad7-0fb1-4f5e-9d2b-6d668b9be774 | 1DCDB5CC3CF10ACCE0630153040AB0E9 | 现状态 | 80.0000 | 27.5460 |  | 169.94 | 0.35
6072 |  | 华石坡柱上变 | 绿 | 86.1918 | 86.19 | 86.1918 | 2024-12-03 18:30:00 | 100.0000 | 0.0000 | 0.0000 | 0.9700 | 0.9500 | 10kV场清线938 | 3.0586 | 国网重庆市电力公司 | 国网重庆合川供电公司 | 国网重庆合川供电公司 | 1C2C80D2-082D-460D-9703-8E6420E62D6F-40091 | A1FDC1C2209A0E9AE055000000000001 | 现状态 | 80.0000 | 17.1600 |  | 86.19 | 0.35
6073 |  | 华盛地产#1公变 | 绿 | 262.7641 | 262.76 | 262.7641 | 2025-01-08 21:15:00 | 315.0000 | 0.0000 | 0.0000 | 0.9700 | 0.9500 | 10kV东亭二线979 | 9.9583 | 国网重庆市电力公司 | 国网重庆合川供电公司 | 国网重庆合川供电公司 | 527B9FDE-2EC9-4808-BDCD-2DEE6C29DC81-82426 | A1FDC1C169E90E9AE055000000000001 | 现状态 | 80.0000 | 29.8320 |  | 262.76 | 0.35
6074 |  | 华盛名都#1公配#2变 | 绿 | 425.4219 | 425.42 | 425.4219 | 2025-01-08 21:15:00 | 500.0000 | 0.0000 | 0.0000 | 0.9700 | 0.9500 | 10kV花明一线942 | 8.6284 | 国网重庆市电力公司 | 国网重庆合川供电公司 | 国网重庆合川供电公司 | 3DF7A757-70F5-4275-8585-D24A64CEA6DC-26958 | A1FDC1C0BEA40E9AE055000000000001 | 现状态 | 80.0000 | 70.4550 |  | 425.42 | 0.35
6075 |  | 华盛名都#1公配#1变 | 绿 | 522.1206 | 522.12 | 522.1206 | 2025-01-08 21:15:00 | 630.0000 | 0.0000 | 0.0000 | 0.9700 | 0.9500 | 10kV花明一线942 | 8.6284 | 国网重庆市电力公司 | 国网重庆合川供电公司 | 国网重庆合川供电公司 | 3DF7A757-70F5-4275-8585-D24A64CEA6DC-26788 | A1FDC1C121FA0E9AE055000000000001 | 现状态 | 80.0000 | 50.2200 |  | 522.12 | 0.35
6076 |  | 华欣街柱上变 | 绿 | 337.9561 | 337.96 | 337.9561 | 2025-01-08 21:15:00 | 400.0000 | 0.0000 | 0.0000 | 0.9700 | 0.9500 | 10kV坝康一线962 | 5.3722 | 国网重庆市电力公司 | 国网重庆合川供电公司 | 国网重庆合川供电公司 | 7B0045EC-E67A-C468-E043-0AB90240C468-00001 | F371917FFEFF5555E0530153040A2300 | 现状态 | 80.0000 | 49.7640 |  | 337.96 | 0.35
6077 |  | 华川医院公变（光伏1户） | 绿 | 308.5406 | 338.54 | 308.5406 | 2025-01-08 21:15:00 | 400.0000 | 30.0000 | 0.0000 | 0.9700 | 0.9500 | 10kV华滩线613 | 7.2900 | 国网重庆市电力公司 | 国网重庆合川供电公司 | 国网重庆合川供电公司 | 3d3453b1-5894-4ec1-b11c-e83bfa83462d | 1DCDB5CC3D590ACCE0630153040AB0E9 | 现状态 | 80.0000 | 51.3840 |  | 338.54 | 0.35
6078 |  | 华家#5公变（光伏1户） | 绿 | 5.4164 | 41.42 | 5.4164 | 2025-01-08 21:15:00 | 50.0000 | 36.0000 | 0.0000 | 0.9700 | 0.9500 | 10kV香曹线971 | 6.5581 | 国网重庆市电力公司 | 国网重庆合川供电公司 | 国网重庆合川供电公司 | d5a1363ff7ff80808150d1eb9d0150d5a132e00437 | A1FDC1C1244E0E9AE055000000000001 | 现状态 | 80.0000 | 3.9255 |  | 41.42 | 0.35
6079 |  | 华家#4公变 | 绿 | 80.9883 | 80.99 | 80.9883 | 2025-01-08 21:15:00 | 100.0000 | 0.0000 | 0.0000 | 0.9700 | 0.9500 | 10kV香曹线971 | 6.5581 | 国网重庆市电力公司 | 国网重庆合川供电公司 | 国网重庆合川供电公司 | D11307F9-3FD0-4F44-B14D-F2D12B1B4A89-06099 | A1FDC1C228A60E9AE055000000000001 | 现状态 | 80.0000 | 2.7390 |  | 80.99 | 0.35
6080 |  | 华家#3公变（光伏1户） | 绿 | 53.0000 | 80.00 | 53.0000 | 2025-01-08 21:15:00 | 100.0000 | 27.0000 | 0.0000 | 0.9700 | 0.9500 | 10kV香曹线971 | 6.5581 | 国网重庆市电力公司 | 国网重庆合川供电公司 | 国网重庆合川供电公司 | 885B47B8-418A-47D0-8400-A847D6B1C001-17317 | A1FDC1C286AD0E9AE055000000000001 | 现状态 | 80.0000 | 0.0000 |  | 80.00 | 0.35
6081 |  | 华家#2公变（光伏1户） | 绿 | 7.6791 | 82.68 | 7.6791 | 2025-01-08 21:15:00 | 100.0000 | 75.0000 | 0.0000 | 0.9700 | 0.9500 | 10kV香曹线971 | 6.5581 | 国网重庆市电力公司 | 国网重庆合川供电公司 | 国网重庆合川供电公司 | 9fcf107f-1b08-4f8f-ac6c-4c65175ee30d | 1BDA3496A48F7661E0630153040A3E7A | 现状态 | 80.0000 | 7.4250 |  | 82.68 | 0.35
6082 |  | 华家#1公变（光伏2户） | 绿 | 22.2169 | 87.22 | 22.2169 | 2025-01-08 21:15:00 | 100.0000 | 65.0000 | 0.0000 | 0.9700 | 0.9500 | 10kV香曹线971 | 6.5581 | 国网重庆市电力公司 | 国网重庆合川供电公司 | 国网重庆合川供电公司 | 83147A14-325B-4A24-8387-F97CFA7FD528-18760 | A1FDC1C1787B0E9AE055000000000001 | 现状态 | 80.0000 | 20.0010 |  | 87.22 | 0.35
6083 |  | 华地领域#1公配#2变 | 绿 | 693.1603 | 693.16 | 693.1603 | 2025-01-08 21:15:00 | 800.0000 | 0.0000 | 0.0000 | 0.9700 | 0.9500 | 10kV东广一线966 | 9.6003 | 国网重庆市电力公司 | 国网重庆合川供电公司 | 国网重庆合川供电公司 | A6F57E39-5F03-4A03-8BD4-F855ECD0BB90-16576 | A1FDC1C2D8CA0E9AE055000000000001 | 现状态 | 80.0000 | 147.3300 |  | 693.16 | 0.35
6084 |  | 华地领域#1公配#1变 | 绿 | 673.9680 | 673.97 | 673.9680 | 2025-01-08 21:15:00 | 800.0000 | 0.0000 | 0.0000 | 0.9700 | 0.9500 | 10kV东广一线966 | 9.6003 | 国网重庆市电力公司 | 国网重庆合川供电公司 | 国网重庆合川供电公司 | A6F57E39-5F03-4A03-8BD4-F855ECD0BB90-16403 | A1FDC1C1B9040E9AE055000000000001 | 现状态 | 80.0000 | 94.1400 |  | 673.97 | 0.35
6085 |  | 半边月柱上变 | 绿 | 161.3726 | 161.37 | 161.3726 | 2025-01-08 21:15:00 | 200.0000 | 0.0000 | 0.0000 | 0.9700 | 0.9500 | 10kV小长线921 | 5.1813 | 国网重庆市电力公司 | 国网重庆合川供电公司 | 国网重庆合川供电公司 | 22ecaaa254ff8080817dee5376017e22eca7350429 | D549DEFE3C9DB115E0530253040A31E7 | 现状态 | 80.0000 | 3.8040 |  | 161.37 | 0.35
6086 |  | 半边山柱上变（光伏1户） | 绿 | 134.5125 | 165.53 | 134.5125 | 2025-01-08 21:15:00 | 200.0000 | 31.0200 | 0.0000 | 0.9700 | 0.9500 | 10kV小长线921 | 5.1813 | 国网重庆市电力公司 | 国网重庆合川供电公司 | 国网重庆合川供电公司 | 7B0045EC-9437-C468-E043-0AB90240C468-00001 | A1FDC1C13E5B0E9AE055000000000001 | 现状态 | 80.0000 | 15.3330 |  | 165.53 | 0.35
6087 |  | 半月村#4柱上变 | 绿 | 81.6562 | 81.66 | 81.6562 | 2024-12-29 20:00:00 | 100.0000 | 0.0000 | 0.0000 | 0.9700 | 0.9500 | 10kV燕月线963 | 7.0950 | 国网重庆市电力公司 | 国网重庆合川供电公司 | 国网重庆合川供电公司 | 8e532b3c708a398a5a6f1760fd016f8e5267bc33a7 | A1FDC1C2E47A0E9AE055000000000001 | 现状态 | 80.0000 | 4.5900 |  | 81.66 | 0.35
6088 |  | 半月村#3柱上变 | 绿 | 84.1058 | 84.11 | 84.1058 | 2024-12-29 20:00:00 | 100.0000 | 0.0000 | 0.0000 | 0.9700 | 0.9500 | 10kV燕月线963 | 7.0950 | 国网重庆市电力公司 | 国网重庆合川供电公司 | 国网重庆合川供电公司 | 8e516ea4bc8a398a5a6f1760fd016f8e50ab2d3397 | A1FDC1C2E8DF0E9AE055000000000001 | 现状态 | 80.0000 | 11.3790 |  | 84.11 | 0.35
6089 |  | 半月村#2配变 | 绿 | 206.7200 | 206.72 | 206.7200 | 2024-12-29 20:00:00 | 250.0000 | 0.0000 | 0.0000 | 0.9700 | 0.9500 | 10kV燕月线963 | 7.0950 | 国网重庆市电力公司 | 国网重庆合川供电公司 | 国网重庆合川供电公司 | 71C1B4C3-7302-4B29-9CDF-BC803779D2A8-40351 | A1FDC1C167A90E9AE055000000000001 | 现状态 | 80.0000 | 18.6240 |  | 206.72 | 0.35
6090 |  | 半月#6公变 | 绿 | 161.1095 | 161.11 | 161.1095 | 2024-12-29 20:00:00 | 200.0000 | 0.0000 | 0.0000 | 0.9700 | 0.9500 | 10kV燕月线963 | 7.0950 | 国网重庆市电力公司 | 国网重庆合川供电公司 | 国网重庆合川供电公司 | 4ac5bbe9118a398a5a802e203101804ac585fc4e09 | DDADD88FE594C964E0530153040AA0E7 | 现状态 | 80.0000 | 3.0750 |  | 161.11 | 0.35
6091 |  | 半月#5柱上变 | 绿 | 323.2647 | 323.26 | 323.2647 | 2024-12-29 20:00:00 | 400.0000 | 0.0000 | 0.0000 | 0.9700 | 0.9500 | 10kV燕月线963 | 7.0950 | 国网重庆市电力公司 | 国网重庆合川供电公司 | 国网重庆合川供电公司 | f21df824b68a398a5a71aa7ad90171f21cd1420c97 | AFCF251F97F452D9E0530253040AFCE8 | 现状态 | 80.0000 | 9.0480 |  | 323.26 | 0.35
6092 |  | 半山村#4公变 | 绿 | 41.3682 | 41.37 | 41.3682 | 2024-12-29 20:00:00 | 50.0000 | 0.0000 | 0.0000 | 0.9700 | 0.9500 | 10kV古化线974 | 7.7293 | 国网重庆市电力公司 | 国网重庆合川供电公司 | 国网重庆合川供电公司 | 88B722EA-D9E9-4722-AA25-ADA9540DC75A-57493 | A1FDC1C1CE380E9AE055000000000001 | 现状态 | 80.0000 | 3.7920 |  | 41.37 | 0.35
6093 |  | 半山村#3公变 | 绿 | 81.3044 | 81.30 | 81.3044 | 2024-12-29 20:00:00 | 100.0000 | 0.0000 | 0.0000 | 0.9700 | 0.9500 | 10kV古化线974 | 7.7293 | 国网重庆市电力公司 | 国网重庆合川供电公司 | 国网重庆合川供电公司 | 0AB0B001-94CC-4A18-98BE-DAE56DEF05D9-34013 | F371917FFEBB5555E0530153040A2300 | 现状态 | 80.0000 | 3.6150 |  | 81.30 | 0.35
6094 |  | 半山村#2公变 | 绿 | 82.0394 | 82.04 | 82.0394 | 2024-12-29 20:00:00 | 100.0000 | 0.0000 | 0.0000 | 0.9700 | 0.9500 | 10kV古化线974 | 7.7293 | 国网重庆市电力公司 | 国网重庆合川供电公司 | 国网重庆合川供电公司 | 28cb1dee-9446-4037-95ee-02b5fd660c8f | 21D2D185E51CA907E0630153040A8352 | 现状态 | 80.0000 | 5.6520 |  | 82.04 | 0.35
6095 |  | 半山村#1公变 | 绿 | 41.8429 | 41.84 | 41.8429 | 2024-12-29 20:00:00 | 50.0000 | 0.0000 | 0.0000 | 0.9700 | 0.9500 | 10kV古化线974 | 7.7293 | 国网重庆市电力公司 | 国网重庆合川供电公司 | 国网重庆合川供电公司 | 380E7833-DF84-4BE3-BF13-A7E994D383B4-23257 | A1FDC1C265EA0E9AE055000000000001 | 现状态 | 80.0000 | 5.1075 |  | 41.84 | 0.35
6096 |  | 半山#9公变 | 绿 | 25.1518 | 25.15 | 25.1518 | 2024-12-29 20:00:00 | 30.0000 | 0.0000 | 0.0000 | 0.9700 | 0.9500 | 10kV古化线974 | 7.7293 | 国网重庆市电力公司 | 国网重庆合川供电公司 | 国网重庆合川供电公司 | 88B722EA-D9E9-4722-AA25-ADA9540DC75A-54621 | A1FDC1C18A600E9AE055000000000001 | 现状态 | 80.0000 | 3.1920 |  | 25.15 | 0.35
6097 |  | 半山#8公变 | 绿 | 40.8232 | 40.82 | 40.8232 | 2024-12-29 20:00:00 | 50.0000 | 0.0000 | 0.0000 | 0.9700 | 0.9500 | 10kV古化线974 | 7.7293 | 国网重庆市电力公司 | 国网重庆合川供电公司 | 国网重庆合川供电公司 | 88B722EA-D9E9-4722-AA25-ADA9540DC75A-54167 | A1FDC1C18F530E9AE055000000000001 | 现状态 | 80.0000 | 2.2815 |  | 40.82 | 0.35
6098 |  | 半山#7公变 | 绿 | 40.9390 | 40.94 | 40.9390 | 2024-12-29 20:00:00 | 50.0000 | 0.0000 | 0.0000 | 0.9700 | 0.9500 | 10kV古化线974 | 7.7293 | 国网重庆市电力公司 | 国网重庆合川供电公司 | 国网重庆合川供电公司 | 88B722EA-D9E9-4722-AA25-ADA9540DC75A-54355 | A1FDC1C1E94D0E9AE055000000000001 | 现状态 | 80.0000 | 2.6025 |  | 40.94 | 0.35
6099 |  | 半山#6公变 | 绿 | 26.1390 | 26.14 | 26.1390 | 2024-12-29 20:00:00 | 30.0000 | 0.0000 | 0.0000 | 0.9700 | 0.9500 | 10kV古化线974 | 7.7293 | 国网重庆市电力公司 | 国网重庆合川供电公司 | 国网重庆合川供电公司 | 88B722EA-D9E9-4722-AA25-ADA9540DC75A-55255 | A1FDC1C1EFFD0E9AE055000000000001 | 现状态 | 80.0000 | 5.9280 |  | 26.14 | 0.35
6100 |  | 半山#11公变 | 绿 | 82.9584 | 82.96 | 82.9584 | 2024-12-29 20:00:00 | 100.0000 | 0.0000 | 0.0000 | 0.9700 | 0.9500 | 10kV古化线974 | 7.7293 | 国网重庆市电力公司 | 国网重庆合川供电公司 | 国网重庆合川供电公司 | 4a698375a98a398a5b802e20ac01804a6952cc4672 | EAFA553B7B45FE16E0530253040AB142 | 现状态 | 80.0000 | 8.1990 |  | 82.96 | 0.35
6101 |  | 半山#10公变 | 绿 | 42.5990 | 42.60 | 42.5990 | 2024-12-29 20:00:00 | 50.0000 | 0.0000 | 0.0000 | 0.9700 | 0.9500 | 10kV古化线974 | 7.7293 | 国网重庆市电力公司 | 国网重庆合川供电公司 | 国网重庆合川供电公司 | 0AB0B001-94CC-4A18-98BE-DAE56DEF05D9-33448 | A1FDC1C185260E9AE055000000000001 | 现状态 | 80.0000 | 7.2030 |  | 42.60 | 0.35
6102 |  | 半坡#6配变 | 绿 | 83.8612 | 83.86 | 83.8612 | 2024-12-29 20:00:00 | 100.0000 | 0.0000 | 0.0000 | 0.9700 | 0.9500 | 10kV太小线962 | 6.8285 | 国网重庆市电力公司 | 国网重庆合川供电公司 | 国网重庆合川供电公司 | 0EDA5D7D-E44C-4C65-9240-29894DB7747A-61212 | A1FDC1C2129D0E9AE055000000000001 | 现状态 | 80.0000 | 10.7010 |  | 83.86 | 0.35
6103 |  | 半坡#5配变 | 绿 | 80.8162 | 80.82 | 80.8162 | 2024-12-29 20:00:00 | 100.0000 | 0.0000 | 0.0000 | 0.9700 | 0.9500 | 10kV铜油线976 | 6.1850 | 国网重庆市电力公司 | 国网重庆合川供电公司 | 国网重庆合川供电公司 | 0EDA5D7D-E44C-4C65-9240-29894DB7747A-61055 | A1FDC1C22DA80E9AE055000000000001 | 现状态 | 80.0000 | 2.2620 |  | 80.82 | 0.35
6104 |  | 半坡#4公变（光伏1户） | 绿 | 49.2699 | 82.27 | 49.2699 | 2024-12-29 20:00:00 | 100.0000 | 33.0000 | 0.0000 | 0.9700 | 0.9500 | 10kV太小线962 | 6.8285 | 国网重庆市电力公司 | 国网重庆合川供电公司 | 国网重庆合川供电公司 | 0e6ee1f3-0f58-4b23-b814-6ea976c7f534 | 1DCDB5CC3D0E0ACCE0630153040AB0E9 | 现状态 | 80.0000 | 6.2910 |  | 82.27 | 0.35
6105 |  | 半坡#3柱上变 | 绿 | 85.0303 | 85.03 | 85.0303 | 2024-12-29 20:00:00 | 100.0000 | 0.0000 | 0.0000 | 0.9700 | 0.9500 | 10kV太小线962 | 6.8285 | 国网重庆市电力公司 | 国网重庆合川供电公司 | 国网重庆合川供电公司 | 055da1719eff80808169cae762016a055cbdaf47d0 | A1FDC1C25EB00E9AE055000000000001 | 现状态 | 80.0000 | 13.9410 |  | 85.03 | 0.35
6106 |  | 半坡#2柱上变 | 绿 | 82.2039 | 82.20 | 82.2039 | 2024-12-29 20:00:00 | 100.0000 | 0.0000 | 0.0000 | 0.9700 | 0.9500 | 10kV铜油线976 | 6.1850 | 国网重庆市电力公司 | 国网重庆合川供电公司 | 国网重庆合川供电公司 | 055bed1522ff80808169cae762016a055b095e47bb | A1FDC1C254B30E9AE055000000000001 | 现状态 | 80.0000 | 6.1080 |  | 82.20 | 0.35
6107 |  | 半坡#1柱上变 | 绿 | 81.2178 | 81.22 | 81.2178 | 2024-12-29 20:00:00 | 100.0000 | 0.0000 | 0.0000 | 0.9700 | 0.9500 | 10kV铜油线976 | 6.1850 | 国网重庆市电力公司 | 国网重庆合川供电公司 | 国网重庆合川供电公司 | 0b4a534d068a398aa169cad42b016a0b49f74f1385 | A1FDC1C2DA8D0E9AE055000000000001 | 现状态 | 80.0000 | 3.3750 |  | 81.22 | 0.35
6108 |  | 半坟#8公变 | 绿 | 80.5910 | 80.59 | 80.5910 | 2024-12-29 20:00:00 | 100.0000 | 0.0000 | 0.0000 | 0.9700 | 0.9500 | 10kV钱双线973 | 5.0608 | 国网重庆市电力公司 | 国网重庆合川供电公司 | 国网重庆合川供电公司 | 71cd15de-a5ee-47de-8878-d72f2ab82965 | F371917FFEBD5555E0530153040A2300 | 现状态 | 80.0000 | 1.6380 |  | 80.59 | 0.35
6109 |  | 半坟#7公变 | 绿 | 85.6321 | 85.63 | 85.6321 | 2024-12-29 20:00:00 | 100.0000 | 0.0000 | 0.0000 | 0.9700 | 0.9500 | 10kV钱双线973 | 5.0608 | 国网重庆市电力公司 | 国网重庆合川供电公司 | 国网重庆合川供电公司 | ce155596-6439-4f27-9c06-6fa6853f0968 | F371917FFEE45555E0530153040A2300 | 现状态 | 80.0000 | 15.6090 |  | 85.63 | 0.35
6110 |  | 半坟#6配变 | 绿 | 14.4446 | 44.44 | 14.4446 | 2024-12-29 20:00:00 | 50.0000 | 0.0000 | 30.0000 | 0.9700 | 0.9500 | 10kV钱双线973 | 5.0608 | 国网重庆市电力公司 | 国网重庆合川供电公司 | 国网重庆合川供电公司 | c7f849bcc7ff8080817d86ae03017dc7f844390797 | A1FDC1C1848E0E9AE055000000000001 | 现状态 | 80.0000 | 12.3180 |  | 44.44 | 0.35
6111 |  | 半坟#5配变 | 绿 | 80.9493 | 80.95 | 80.9493 | 2024-12-29 20:00:00 | 100.0000 | 0.0000 | 0.0000 | 0.9700 | 0.9500 | 10kV钱双线973 | 5.0608 | 国网重庆市电力公司 | 国网重庆合川供电公司 | 国网重庆合川供电公司 | c7f3bf4027ff8080817d86ae03017dc7f3b9c00791 | D549DEFE3CA5B115E0530253040A31E7 | 现状态 | 80.0000 | 2.6310 |  | 80.95 | 0.35
6112 |  | 半坟#4公变(光伏1户) | 绿 | 41.3595 | 86.36 | 41.3595 | 2024-12-29 20:00:00 | 100.0000 | 20.0000 | 25.0000 | 0.9700 | 0.9500 | 10kV钱双线973 | 5.0608 | 国网重庆市电力公司 | 国网重庆合川供电公司 | 国网重庆合川供电公司 | a38cbb21488a398aa254406bcb0154a38c039473fc | A1FDC1C1D4E30E9AE055000000000001 | 现状态 | 80.0000 | 17.6250 |  | 86.36 | 0.35
6113 |  | 半坟#3公变 | 绿 | 91.8217 | 91.82 | 91.8217 | 2024-12-29 20:00:00 | 100.0000 | 0.0000 | 0.0000 | 0.9700 | 0.9500 | 10kV钱双线973 | 5.0608 | 国网重庆市电力公司 | 国网重庆合川供电公司 | 国网重庆合川供电公司 | DC1496B9-AA21-4972-B979-5C1BB0CA578E-92674 | A1FDC1C17D6B0E9AE055000000000001 | 现状态 | 80.0000 | 32.7630 |  | 91.82 | 0.35
6114 |  | 半坟#2公变 | 绿 | 89.7791 | 89.78 | 89.7791 | 2024-12-29 20:00:00 | 100.0000 | 0.0000 | 0.0000 | 0.9700 | 0.9500 | 10kV钱双线973 | 5.0608 | 国网重庆市电力公司 | 国网重庆合川供电公司 | 国网重庆合川供电公司 | d51975f6b48a398aa256378b4d0156d5177e45056f | A1FDC1C2322D0E9AE055000000000001 | 现状态 | 80.0000 | 27.1020 |  | 89.78 | 0.35
6115 |  | 半坟#1公变 | 绿 | 83.7962 | 83.80 | 83.7962 | 2024-12-29 20:00:00 | 100.0000 | 0.0000 | 0.0000 | 0.9700 | 0.9500 | 10kV钱双线973 | 5.0608 | 国网重庆市电力公司 | 国网重庆合川供电公司 | 国网重庆合川供电公司 | DC1496B9-AA21-4972-B979-5C1BB0CA578E-93065 | F371917FFEC35555E0530153040A2300 | 现状态 | 80.0000 | 10.5210 |  | 83.80 | 0.35
6116 |  | 千年号柱上公变（光伏3户） | 绿 | 11.0106 | 84.01 | 11.0106 | 2025-01-08 21:15:00 | 100.0000 | 73.0000 | 0.0000 | 0.9700 | 0.9500 | 10kV小宝线914 | 3.9322 | 国网重庆市电力公司 | 国网重庆合川供电公司 | 国网重庆合川供电公司 | CEFA5FD8-3FA9-4F79-9163-DED171A72114-27201 | A1FDC1C2093A0E9AE055000000000001 | 现状态 | 80.0000 | 11.1150 |  | 84.01 | 0.35
6117 |  | 千山米兰郡#2公配#2变 | 绿 | 679.7376 | 679.74 | 679.7376 | 2025-01-08 21:15:00 | 800.0000 | 0.0000 | 0.0000 | 0.9700 | 0.9500 | 10kV东江二线974 | 8.5490 | 国网重庆市电力公司 | 国网重庆合川供电公司 | 国网重庆合川供电公司 | DF8F5F80-6704-4991-A9C4-8A2E19548B10-20372 | A1FDC1C1C0320E9AE055000000000001 | 现状态 | 80.0000 | 110.1300 |  | 679.74 | 0.35
6118 |  | 千山米兰郡#2公配#1变 | 绿 | 675.2454 | 675.25 | 675.2454 | 2025-01-08 21:15:00 | 800.0000 | 0.0000 | 0.0000 | 0.9700 | 0.9500 | 10kV东江二线974 | 8.5490 | 国网重庆市电力公司 | 国网重庆合川供电公司 | 国网重庆合川供电公司 | DF8F5F80-6704-4991-A9C4-8A2E19548B10-20342 | A1FDC1C2C0290E9AE055000000000001 | 现状态 | 80.0000 | 97.6800 |  | 675.25 | 0.35
6119 |  | 千山米兰郡#1公配#6变 | 绿 | 416.4536 | 416.45 | 416.4536 | 2025-01-08 21:15:00 | 500.0000 | 0.0000 | 0.0000 | 0.9700 | 0.9500 | 10kV东江二线974 | 8.5490 | 国网重庆市电力公司 | 国网重庆合川供电公司 | 国网重庆合川供电公司 | CE64DCF2-F030-4ABA-9D6A-1C9C02E58956-09442 | A1FDC1C2D9390E9AE055000000000001 | 现状态 | 80.0000 | 45.6000 |  | 416.45 | 0.35
6120 |  | 千山米兰郡#1公配#5变 | 绿 | 419.9175 | 419.92 | 419.9175 | 2025-01-08 21:15:00 | 500.0000 | 0.0000 | 0.0000 | 0.9700 | 0.9500 | 10kV东江二线974 | 8.5490 | 国网重庆市电力公司 | 国网重庆合川供电公司 | 国网重庆合川供电公司 | CE64DCF2-F030-4ABA-9D6A-1C9C02E58956-09449 | A1FDC1C2D6A20E9AE055000000000001 | 现状态 | 80.0000 | 55.2000 |  | 419.92 | 0.35
6121 |  | 千山米兰郡#1公配#4变 | 绿 | 668.5124 | 668.51 | 668.5124 | 2025-01-08 21:15:00 | 800.0000 | 0.0000 | 0.0000 | 0.9700 | 0.9500 | 10kV东江二线974 | 8.5490 | 国网重庆市电力公司 | 国网重庆合川供电公司 | 国网重庆合川供电公司 | CE64DCF2-F030-4ABA-9D6A-1C9C02E58956-09435 | A1FDC1C2694A0E9AE055000000000001 | 现状态 | 80.0000 | 79.0200 |  | 668.51 | 0.35
6122 |  | 千山米兰郡#1公配#3变 | 绿 | 678.6552 | 678.66 | 678.6552 | 2025-01-08 21:15:00 | 800.0000 | 0.0000 | 0.0000 | 0.9700 | 0.9500 | 10kV东江二线974 | 8.5490 | 国网重庆市电力公司 | 国网重庆合川供电公司 | 国网重庆合川供电公司 | CE64DCF2-F030-4ABA-9D6A-1C9C02E58956-09428 | A1FDC1C1C05E0E9AE055000000000001 | 现状态 | 80.0000 | 107.1300 |  | 678.66 | 0.35
6123 |  | 千山米兰郡#1公配#2变 | 绿 | 425.9649 | 425.96 | 425.9649 | 2025-01-08 21:15:00 | 500.0000 | 0.0000 | 0.0000 | 0.9700 | 0.9500 | 10kV东江二线974 | 8.5490 | 国网重庆市电力公司 | 国网重庆合川供电公司 | 国网重庆合川供电公司 | CE64DCF2-F030-4ABA-9D6A-1C9C02E58956-09421 | A1FDC1C19D380E9AE055000000000001 | 现状态 | 80.0000 | 71.9600 |  | 425.96 | 0.35
6124 |  | 千千丽景#1箱变 | 绿 | 508.7990 | 508.80 | 508.7990 | 2024-12-29 20:00:00 | 630.0000 | 0.0000 | 0.0000 | 0.9700 | 0.9500 | 10kV燕镇线968 | 5.1291 | 国网重庆市电力公司 | 国网重庆合川供电公司 | 国网重庆合川供电公司 | 34872c807b8a398a5b6e05d9de016e3486eb5d64a2 | A1FDC1C2E2A40E9AE055000000000001 | 现状态 | 80.0000 | 13.3000 |  | 508.80 | 0.35
6125 |  | 十字路柱上变 | 绿 | 366.8105 | 366.81 | 366.8105 | 2025-01-08 21:15:00 | 400.0000 | 0.0000 | 0.0000 | 0.9700 | 0.9500 | 10kV华井线623 | 7.2465 | 国网重庆市电力公司 | 国网重庆合川供电公司 | 国网重庆合川供电公司 | 7B0045EC-6180-C468-E043-0AB90240C468-00001 | A1FDC1C0B5350E9AE055000000000001 | 现状态 | 80.0000 | 129.7320 |  | 366.81 | 0.35
6126 |  | 十字路口柱上变（坝康一） | 绿 | 361.1860 | 361.19 | 361.1860 | 2025-01-08 21:15:00 | 400.0000 | 0.0000 | 0.0000 | 0.9700 | 0.9500 | 10kV坝康一线962 | 5.3722 | 国网重庆市电力公司 | 国网重庆合川供电公司 | 国网重庆合川供电公司 | 808d2dab-aaf8-4ea0-af78-3d82447fad4f | 1DCDB5CC3D4C0ACCE0630153040AB0E9 | 现状态 | 80.0000 | 114.1440 |  | 361.19 | 0.35
6127 |  | 十塘场镇柱上变 | 绿 | 170.8226 | 170.82 | 170.8226 | 2025-01-08 21:15:00 | 200.0000 | 0.0000 | 0.0000 | 0.9700 | 0.9500 | 10kV合华线974 | 4.7360 | 国网重庆市电力公司 | 国网重庆合川供电公司 | 国网重庆合川供电公司 | 7B0045EC-DCDE-C468-E043-0AB90240C468-00001 | A1FDC1C144320E9AE055000000000001 | 现状态 | 80.0000 | 29.9940 |  | 170.82 | 0.35
6128 |  | 北进街柱上变（光伏1户） | 绿 | 227.0000 | 252.00 | 227.0000 | 2024-12-03 18:30:00 | 315.0000 | 25.0000 | 0.0000 | 0.9700 | 0.9500 | 10kV场清线938 | 3.0586 | 国网重庆市电力公司 | 国网重庆合川供电公司 | 国网重庆合川供电公司 | 7B0045EC-94D9-C468-E043-0AB90240C468-00001 | A1FDC1C140D70E9AE055000000000001 | 现状态 | 80.0000 | 0.0000 |  | 252.00 | 0.35
6129 |  | 北新商配 | 绿 | 819.2247 | 819.22 | 819.2247 | 2025-01-08 21:15:00 | 1000.0000 | 0.0000 | 0.0000 | 0.9700 | 0.9500 | 10kV双北一线969 | 8.7194 | 国网重庆市电力公司 | 国网重庆合川供电公司 | 国网重庆合川供电公司 | fc1488b13a8a398aa063873f750163fc1350c1605d | A1FDC1C294D10E9AE055000000000001 | 现状态 | 80.0000 | 53.2800 |  | 819.22 | 0.35
6130 |  | 北新公建1#配 | 绿 | 643.3600 | 643.36 | 643.3600 | 2025-01-08 21:15:00 | 800.0000 | 0.0000 | 0.0000 | 0.9700 | 0.9500 | 10kV双北一线969 | 8.7194 | 国网重庆市电力公司 | 国网重庆合川供电公司 | 国网重庆合川供电公司 | 8db1304e328a398aa05a70dcc2015a8db0e2fd5da1 | A1FDC1C26AC10E9AE055000000000001 | 现状态 | 80.0000 | 9.3120 |  | 643.36 | 0.35
6131 |  | 北新2#配 | 绿 | 661.1905 | 661.19 | 661.1905 | 2025-01-08 21:15:00 | 800.0000 | 0.0000 | 0.0000 | 0.9700 | 0.9500 | 10kV双北一线969 | 8.7194 | 国网重庆市电力公司 | 国网重庆合川供电公司 | 国网重庆合川供电公司 | 0ebc17b2ec8a398aa05b0104f2015b0ebc05ae1644 | A1FDC1C2A79C0E9AE055000000000001 | 现状态 | 80.0000 | 58.7280 |  | 661.19 | 0.35
6132 |  | 北新1#配 | 绿 | 652.6953 | 652.70 | 652.6953 | 2025-01-08 21:15:00 | 800.0000 | 0.0000 | 0.0000 | 0.9700 | 0.9500 | 10kV双北一线969 | 8.7194 | 国网重庆市电力公司 | 国网重庆合川供电公司 | 国网重庆合川供电公司 | 0eb37ed8a28a398aa05b0104f2015b0eb36cfe160c | A1FDC1C2A79B0E9AE055000000000001 | 现状态 | 80.0000 | 35.1840 |  | 652.70 | 0.35
6133 |  | 北新#7（配） | 绿 | 667.4775 | 667.48 | 667.4775 | 2025-01-08 21:15:00 | 800.0000 | 0.0000 | 0.0000 | 0.9700 | 0.9500 | 10kV双北一线969 | 8.7194 | 国网重庆市电力公司 | 国网重庆合川供电公司 | 国网重庆合川供电公司 | 2a287d1e538a398aa3580cd6a701582a283dc953b1 | A1FDC1C26CF20E9AE055000000000001 | 现状态 | 80.0000 | 76.1520 |  | 667.48 | 0.35
6134 |  | 北新#6（配） | 绿 | 696.2713 | 696.27 | 696.2713 | 2025-01-08 21:15:00 | 800.0000 | 0.0000 | 0.0000 | 0.9700 | 0.9500 | 10kV双北一线969 | 8.7194 | 国网重庆市电力公司 | 国网重庆合川供电公司 | 国网重庆合川供电公司 | 2a5d1e6b758a398aa3580cd6a701582a5cded1542e | A1FDC1C2D9190E9AE055000000000001 | 现状态 | 80.0000 | 155.9520 |  | 696.27 | 0.35
6135 |  | 北新#5公用#2（配） | 绿 | 654.9814 | 654.98 | 654.9814 | 2025-01-08 21:15:00 | 800.0000 | 0.0000 | 0.0000 | 0.9700 | 0.9500 | 10kV双北一线969 | 8.7194 | 国网重庆市电力公司 | 国网重庆合川供电公司 | 国网重庆合川供电公司 | 1449683b5e8a398aa067d341b301681448f3c24c6b | A1FDC1C257E70E9AE055000000000001 | 现状态 | 80.0000 | 41.5200 |  | 654.98 | 0.35
6136 |  | 北新#5公用#1（配） | 绿 | 663.1043 | 663.10 | 663.1043 | 2025-01-08 21:15:00 | 800.0000 | 0.0000 | 0.0000 | 0.9700 | 0.9500 | 10kV双北一线969 | 8.7194 | 国网重庆市电力公司 | 国网重庆合川供电公司 | 国网重庆合川供电公司 | 14493e505a8a398aa067d341b301681448c9e34c53 | A1FDC1C28B650E9AE055000000000001 | 现状态 | 80.0000 | 64.0320 |  | 663.10 | 0.35
6137 |  | 北新#4（配） | 绿 | 686.8235 | 686.82 | 686.8235 | 2025-01-08 21:15:00 | 800.0000 | 0.0000 | 0.0000 | 0.9700 | 0.9500 | 10kV双北一线969 | 8.7194 | 国网重庆市电力公司 | 国网重庆合川供电公司 | 国网重庆合川供电公司 | 2a48ce1f738a398aa3580cd6a701582a488ea253fd | A1FDC1C2D9170E9AE055000000000001 | 现状态 | 80.0000 | 129.7680 |  | 686.82 | 0.35
6138 |  | 北新#4公用#1（配） | 绿 | 684.4334 | 684.43 | 684.4334 | 2025-01-08 21:15:00 | 800.0000 | 0.0000 | 0.0000 | 0.9700 | 0.9500 | 10kV双北一线969 | 8.7194 | 国网重庆市电力公司 | 国网重庆合川供电公司 | 国网重庆合川供电公司 | 1448729b378a398aa067d341b301681447fe624beb | A1FDC1C24CBD0E9AE055000000000001 | 现状态 | 80.0000 | 123.1440 |  | 684.43 | 0.35
6139 |  | 北新#2（公建） | 绿 | 658.3068 | 658.31 | 658.3068 | 2025-01-08 21:15:00 | 800.0000 | 0.0000 | 0.0000 | 0.9700 | 0.9500 | 10kV双北一线969 | 8.7194 | 国网重庆市电力公司 | 国网重庆合川供电公司 | 国网重庆合川供电公司 | 29e15132578a398aa3580cd6a7015829e112005374 | A1FDC1C2B3E30E9AE055000000000001 | 现状态 | 80.0000 | 50.7360 |  | 658.31 | 0.35
6140 |  | 北城龙都#3公配#1变 | 绿 | 271.8237 | 271.82 | 271.8237 | 2025-01-08 21:15:00 | 315.0000 | 0.0000 | 0.0000 | 0.9700 | 0.9500 | 10kV花石一线943 | 9.7225 | 国网重庆市电力公司 | 国网重庆合川供电公司 | 国网重庆合川供电公司 | 46aca9a0618a398aa35b014a48015b46ac37be1732 | A1FDC1C2A53B0E9AE055000000000001 | 现状态 | 80.0000 | 54.9400 |  | 271.82 | 0.35
6141 |  | 北城龙都#2公配#4变 | 绿 | 547.4000 | 547.40 | 547.4000 | 2025-01-08 21:15:00 | 630.0000 | 0.0000 | 0.0000 | 0.9700 | 0.9500 | 10kV花石一线943 | 9.7225 | 国网重庆市电力公司 | 国网重庆合川供电公司 | 国网重庆合川供电公司 | baff676a3a8a398aa353afe8b30153baff4b5a32af | A1FDC1C0A7030E9AE055000000000001 | 现状态 | 80.0000 | 120.2800 |  | 547.40 | 0.35
6142 |  | 北城龙都#2公配#2变 | 绿 | 528.7021 | 528.70 | 528.7021 | 2025-01-08 21:15:00 | 630.0000 | 0.0000 | 0.0000 | 0.9700 | 0.9500 | 10kV花石一线943 | 9.7225 | 国网重庆市电力公司 | 国网重庆合川供电公司 | 国网重庆合川供电公司 | bafc697b228a398aa353afe8b30153bafc4d7b3299 | A1FDC1C0BB100E9AE055000000000001 | 现状态 | 80.0000 | 68.4600 |  | 528.70 | 0.35
6143 |  | 北城龙都#2公配#1变 | 绿 | 659.9500 | 659.95 | 659.9500 | 2025-01-08 21:15:00 | 800.0000 | 0.0000 | 0.0000 | 0.9700 | 0.9500 | 10kV花石一线943 | 9.7225 | 国网重庆市电力公司 | 国网重庆合川供电公司 | 国网重庆合川供电公司 | bb00e16c068a398aa353afe8b30153bb00c478346f | A1FDC1C0C0170E9AE055000000000001 | 现状态 | 80.0000 | 55.2900 |  | 659.95 | 0.35
6144 |  | 北城龙都#1公配#1变 | 绿 | 659.9175 | 659.92 | 659.9175 | 2025-01-08 21:15:00 | 800.0000 | 0.0000 | 0.0000 | 0.9700 | 0.9500 | 10kV花石一线943 | 9.7225 | 国网重庆市电力公司 | 国网重庆合川供电公司 | 国网重庆合川供电公司 | 9d37687d608a398aa0530daf9801539d36123316f7 | A1FDC1C205410E9AE055000000000001 | 现状态 | 80.0000 | 55.2000 |  | 659.92 | 0.35
6145 |  | 北城天骄#1变 | 绿 | 424.6912 | 424.69 | 424.6912 | 2025-01-08 21:15:00 | 500.0000 | 0.0000 | 0.0000 | 0.9700 | 0.9500 | 10kV龙镇一线964 | 8.6618 | 国网重庆市电力公司 | 国网重庆合川供电公司 | 国网重庆合川供电公司 | d2f7b94a8d8a398aa155831b260155d2f6a16a5ba0 | A1FDC1C1BBB80E9AE055000000000001 | 现状态 | 80.0000 | 68.4300 |  | 424.69 | 0.35
6146 |  | 北城天地#3公配#2变 | 绿 | 702.6644 | 702.66 | 702.6644 | 2024-12-29 20:00:00 | 800.0000 | 0.0000 | 0.0000 | 0.9700 | 0.9500 | 10kV合溪线977 | 8.8852 | 国网重庆市电力公司 | 国网重庆合川供电公司 | 国网重庆合川供电公司 | 0c94e0af378a398aa15637c9f501570c92c968419f | A1FDC1C283830E9AE055000000000001 | 现状态 | 80.0000 | 173.6700 |  | 702.66 | 0.35
6147 |  | 北城天地#2公配#1变 | 绿 | 662.3206 | 662.32 | 662.3206 | 2024-12-29 20:00:00 | 800.0000 | 0.0000 | 0.0000 | 0.9700 | 0.9500 | 10kV合溪线977 | 8.8852 | 国网重庆市电力公司 | 国网重庆合川供电公司 | 国网重庆合川供电公司 | a09a5fb7648a398aa25637eb780156a09931ae1064 | A1FDC1C1BE530E9AE055000000000001 | 现状态 | 80.0000 | 61.8600 |  | 662.32 | 0.35
6148 |  | 北城天地#1公配#4变 | 绿 | 545.2495 | 545.25 | 545.2495 | 2024-12-29 20:00:00 | 630.0000 | 0.0000 | 0.0000 | 0.9700 | 0.9500 | 10kV思盐线975 | 9.9117 | 国网重庆市电力公司 | 国网重庆合川供电公司 | 国网重庆合川供电公司 | 05b51d24db8a398aa054f3569a015505b4f28e413f | A1FDC1C1FE520E9AE055000000000001 | 现状态 | 80.0000 | 114.3200 |  | 545.25 | 0.35
6149 |  | 北城天地#1公配#2变 | 绿 | 530.4485 | 530.45 | 530.4485 | 2024-12-29 20:00:00 | 630.0000 | 0.0000 | 0.0000 | 0.9700 | 0.9500 | 10kV思盐线975 | 9.9117 | 国网重庆市电力公司 | 国网重庆合川供电公司 | 国网重庆合川供电公司 | 05ab1352788a398aa054f3569a015505aae8f240f0 | A1FDC1C1FE510E9AE055000000000001 | 现状态 | 80.0000 | 73.3000 |  | 530.45 | 0.35
6150 |  | 北城华府#4公配#4变 | 绿 | 418.1206 | 418.12 | 418.1206 | 2024-12-29 20:00:00 | 500.0000 | 0.0000 | 0.0000 | 0.9700 | 0.9500 | 10kV合马一线967 | 9.6573 | 国网重庆市电力公司 | 国网重庆合川供电公司 | 国网重庆合川供电公司 | 8B42B3D8-A77B-432F-99B3-85F4A44FB43B-64730 | A1FDC1C1F2090E9AE055000000000001 | 现状态 | 80.0000 | 50.2200 |  | 418.12 | 0.35
6151 |  | 北城华府#4公配#3变 | 绿 | 661.5412 | 661.54 | 661.5412 | 2024-12-29 20:00:00 | 800.0000 | 0.0000 | 0.0000 | 0.9700 | 0.9500 | 10kV合马一线967 | 9.6573 | 国网重庆市电力公司 | 国网重庆合川供电公司 | 国网重庆合川供电公司 | 8B42B3D8-A77B-432F-99B3-85F4A44FB43B-64723 | A1FDC1C1BD360E9AE055000000000001 | 现状态 | 80.0000 | 59.7000 |  | 661.54 | 0.35
6152 |  | 北城华府#4公配#2变 | 绿 | 441.1881 | 441.19 | 441.1881 | 2024-12-29 20:00:00 | 500.0000 | 0.0000 | 0.0000 | 0.9700 | 0.9500 | 10kV合马一线967 | 9.6573 | 国网重庆市电力公司 | 国网重庆合川供电公司 | 国网重庆合川供电公司 | 8B42B3D8-A77B-432F-99B3-85F4A44FB43B-64716 | A1FDC1C19AD60E9AE055000000000001 | 现状态 | 80.0000 | 114.1500 |  | 441.19 | 0.35
6153 |  | 北城华府#4公配#1变 | 绿 | 418.2577 | 418.26 | 418.2577 | 2024-12-29 20:00:00 | 500.0000 | 0.0000 | 0.0000 | 0.9700 | 0.9500 | 10kV合马一线967 | 9.6573 | 国网重庆市电力公司 | 国网重庆合川供电公司 | 国网重庆合川供电公司 | 8B42B3D8-A77B-432F-99B3-85F4A44FB43B-64709 | A1FDC1C0C70C0E9AE055000000000001 | 现状态 | 80.0000 | 50.6000 |  | 418.26 | 0.35
6154 |  | 北城华府#3公配#4变 | 绿 | 530.9320 | 530.93 | 530.9320 | 2024-12-29 20:00:00 | 630.0000 | 0.0000 | 0.0000 | 0.9700 | 0.9500 | 10kV合湖线965 | 9.7659 | 国网重庆市电力公司 | 国网重庆合川供电公司 | 国网重庆合川供电公司 | ba1fe2c5518a398aa35637c7840156ba1e80305502 | A1FDC1C1A90E0E9AE055000000000001 | 现状态 | 80.0000 | 74.6400 |  | 530.93 | 0.35
6155 |  | 北城华府#3公配#3变 | 绿 | 673.0371 | 673.04 | 673.0371 | 2024-12-29 20:00:00 | 800.0000 | 0.0000 | 0.0000 | 0.9700 | 0.9500 | 10kV合湖线965 | 9.7659 | 国网重庆市电力公司 | 国网重庆合川供电公司 | 国网重庆合川供电公司 | ba1a77adf68a398aa35637c7840156ba19152d54e2 | A1FDC1C1A1650E9AE055000000000001 | 现状态 | 80.0000 | 91.5600 |  | 673.04 | 0.35
6156 |  | 北城华府#3公配#1变 | 绿 | 445.1103 | 445.11 | 445.1103 | 2024-12-29 20:00:00 | 500.0000 | 0.0000 | 0.0000 | 0.9700 | 0.9500 | 10kV合湖线965 | 9.7659 | 国网重庆市电力公司 | 国网重庆合川供电公司 | 国网重庆合川供电公司 | ba0efec46a8a398aa35637c7840156ba0d9c80548b | A1FDC1C2B1AE0E9AE055000000000001 | 现状态 | 80.0000 | 125.0200 |  | 445.11 | 0.35
6157 |  | 北城华府#2公配#2变 | 绿 | 422.0464 | 422.05 | 422.0464 | 2024-12-29 20:00:00 | 500.0000 | 0.0000 | 0.0000 | 0.9700 | 0.9500 | 10kV合马一线967 | 9.6573 | 国网重庆市电力公司 | 国网重庆合川供电公司 | 国网重庆合川供电公司 | b6a246c1f88a398aa35637e7060156b6a113a81a8c | A1FDC1C0AD1B0E9AE055000000000001 | 现状态 | 80.0000 | 61.1000 |  | 422.05 | 0.35
6158 |  | 北城华府#2公配#1变 | 绿 | 550.4887 | 550.49 | 550.4887 | 2024-12-29 20:00:00 | 630.0000 | 0.0000 | 0.0000 | 0.9700 | 0.9500 | 10kV合马一线967 | 9.6573 | 国网重庆市电力公司 | 国网重庆合川供电公司 | 国网重庆合川供电公司 | b69a326f478a398aa35637e7060156b698ff751a62 | A1FDC1C0AD680E9AE055000000000001 | 现状态 | 80.0000 | 128.8400 |  | 550.49 | 0.35
6159 |  | 北城华府#1公配#2变 | 绿 | 428.8371 | 428.84 | 428.8371 | 2024-12-29 20:00:00 | 500.0000 | 0.0000 | 0.0000 | 0.9700 | 0.9500 | 10kV合湖线965 | 9.7659 | 国网重庆市电力公司 | 国网重庆合川供电公司 | 国网重庆合川供电公司 | 8B42B3D8-A77B-432F-99B3-85F4A44FB43B-69203 | A1FDC1C1A79B0E9AE055000000000001 | 现状态 | 80.0000 | 79.9200 |  | 428.84 | 0.35
6160 |  | 北城华府#1公配#1变 | 绿 | 434.1268 | 434.13 | 434.1268 | 2024-12-29 20:00:00 | 500.0000 | 0.0000 | 0.0000 | 0.9700 | 0.9500 | 10kV合湖线965 | 9.7659 | 国网重庆市电力公司 | 国网重庆合川供电公司 | 国网重庆合川供电公司 | 8B42B3D8-A77B-432F-99B3-85F4A44FB43B-69210 | A1FDC1C20B350E9AE055000000000001 | 现状态 | 80.0000 | 94.5800 |  | 434.13 | 0.35
6161 |  | 北城佳苑#4公配#1变 | 绿 | 681.8485 | 681.85 | 681.8485 | 2025-01-08 21:15:00 | 800.0000 | 0.0000 | 0.0000 | 0.9700 | 0.9500 | 10kV花沙线947 | 10.1347 | 国网重庆市电力公司 | 国网重庆合川供电公司 | 国网重庆合川供电公司 | 47CBFD24-89A9-43FB-A7C3-C347C67042AE-97576 | A1FDC1C1BDD50E9AE055000000000001 | 现状态 | 80.0000 | 115.9800 |  | 681.85 | 0.35
6162 |  | 北城佳苑#3公配#3变 | 绿 | 687.2500 | 687.25 | 687.2500 | 2025-01-08 21:15:00 | 800.0000 | 0.0000 | 0.0000 | 0.9700 | 0.9500 | 10kV花沙二线970 | 9.4789 | 国网重庆市电力公司 | 国网重庆合川供电公司 | 国网重庆合川供电公司 | 47CBFD24-89A9-43FB-A7C3-C347C67042AE-98148 | A1FDC1C2CC900E9AE055000000000001 | 现状态 | 80.0000 | 130.9500 |  | 687.25 | 0.35
6163 |  | 北城佳苑#3公配#2变 | 绿 | 687.2175 | 687.22 | 687.2175 | 2025-01-08 21:15:00 | 800.0000 | 0.0000 | 0.0000 | 0.9700 | 0.9500 | 10kV花沙二线970 | 9.4789 | 国网重庆市电力公司 | 国网重庆合川供电公司 | 国网重庆合川供电公司 | 47CBFD24-89A9-43FB-A7C3-C347C67042AE-98141 | A1FDC1C2C2820E9AE055000000000001 | 现状态 | 80.0000 | 130.8600 |  | 687.22 | 0.35
6164 |  | 北城佳苑#2公配#4变 | 绿 | 415.2340 | 415.23 | 415.2340 | 2025-01-08 21:15:00 | 500.0000 | 0.0000 | 0.0000 | 0.9700 | 0.9500 | 10kV花沙线947 | 10.1347 | 国网重庆市电力公司 | 国网重庆合川供电公司 | 国网重庆合川供电公司 | 47CBFD24-89A9-43FB-A7C3-C347C67042AE-97675 | A1FDC1C1EFEE0E9AE055000000000001 | 现状态 | 80.0000 | 42.2200 |  | 415.23 | 0.35
6165 |  | 北城佳苑#2公配#3变 | 绿 | 416.6629 | 416.66 | 416.6629 | 2025-01-08 21:15:00 | 500.0000 | 0.0000 | 0.0000 | 0.9700 | 0.9500 | 10kV花沙线947 | 10.1347 | 国网重庆市电力公司 | 国网重庆合川供电公司 | 国网重庆合川供电公司 | 47CBFD24-89A9-43FB-A7C3-C347C67042AE-97668 | A1FDC1C28FEC0E9AE055000000000001 | 现状态 | 80.0000 | 46.1800 |  | 416.66 | 0.35
6166 |  | 北城佳苑#2公配#2变 | 绿 | 429.9196 | 429.92 | 429.9196 | 2025-01-08 21:15:00 | 500.0000 | 0.0000 | 0.0000 | 0.9700 | 0.9500 | 10kV花沙线947 | 10.1347 | 国网重庆市电力公司 | 国网重庆合川供电公司 | 国网重庆合川供电公司 | 47CBFD24-89A9-43FB-A7C3-C347C67042AE-97661 | A1FDC1C2C9F00E9AE055000000000001 | 现状态 | 80.0000 | 82.9200 |  | 429.92 | 0.35
6167 |  | 北城佳苑#1公配#3变 | 绿 | 669.3134 | 669.31 | 669.3134 | 2025-01-08 21:15:00 | 800.0000 | 0.0000 | 0.0000 | 0.9700 | 0.9500 | 10kV花沙线947 | 10.1347 | 国网重庆市电力公司 | 国网重庆合川供电公司 | 国网重庆合川供电公司 | AD4227FD-3F3A-4701-9BFD-3AC482E503F0-88609 | A1FDC1C1BB5A0E9AE055000000000001 | 现状态 | 80.0000 | 81.2400 |  | 669.31 | 0.35
6168 |  | 北城佳苑#1公配#2变 | 绿 | 676.7716 | 676.77 | 676.7716 | 2025-01-08 21:15:00 | 800.0000 | 0.0000 | 0.0000 | 0.9700 | 0.9500 | 10kV花沙线947 | 10.1347 | 国网重庆市电力公司 | 国网重庆合川供电公司 | 国网重庆合川供电公司 | AD4227FD-3F3A-4701-9BFD-3AC482E503F0-88523 | A1FDC1C1B6530E9AE055000000000001 | 现状态 | 80.0000 | 101.9100 |  | 676.77 | 0.35
6169 |  | 北城佳苑#1公配#1变 | 绿 | 676.0680 | 676.07 | 676.0680 | 2025-01-08 21:15:00 | 800.0000 | 0.0000 | 0.0000 | 0.9700 | 0.9500 | 10kV花沙线947 | 10.1347 | 国网重庆市电力公司 | 国网重庆合川供电公司 | 国网重庆合川供电公司 | AD4227FD-3F3A-4701-9BFD-3AC482E503F0-88317 | A1FDC1C19D300E9AE055000000000001 | 现状态 | 80.0000 | 99.9600 |  | 676.07 | 0.35
6170 |  | 化龙场镇公变 | 绿 | 293.0453 | 293.05 | 293.0453 | 2024-12-29 20:00:00 | 315.0000 | 0.0000 | 0.0000 | 0.9700 | 0.9500 | 10kV铜油线976 | 6.1850 | 国网重庆市电力公司 | 国网重庆合川供电公司 | 国网重庆合川供电公司 | 6B9F4061-412A-4DD1-8FF6-25719D307860-39692 | A1FDC1C2D8950E9AE055000000000001 | 现状态 | 80.0000 | 113.7540 |  | 293.05 | 0.35
6171 |  | 化龙#7公变 | 绿 | 42.1271 | 42.13 | 42.1271 | 2024-12-29 20:00:00 | 50.0000 | 0.0000 | 0.0000 | 0.9700 | 0.9500 | 10kV铜油线976 | 6.1850 | 国网重庆市电力公司 | 国网重庆合川供电公司 | 国网重庆合川供电公司 | 3ab51523-568b-4cc4-a35c-d2e596bc3755 | F93397D2971D035FE0530153040AC6EE | 现状态 | 80.0000 | 5.8950 |  | 42.13 | 0.35
6172 |  | 化龙#6公变 | 绿 | 80.3431 | 80.34 | 80.3431 | 2024-12-29 20:00:00 | 100.0000 | 0.0000 | 0.0000 | 0.9700 | 0.9500 | 10kV铜油线976 | 6.1850 | 国网重庆市电力公司 | 国网重庆合川供电公司 | 国网重庆合川供电公司 | 2e2f9fa6-39d8-48f8-8339-f73bab47e150 | EE7E2FA7174B0985E0530153040A01FC | 现状态 | 80.0000 | 0.9510 |  | 80.34 | 0.35
6173 |  | 化龙#5配变 | 绿 | 83.7713 | 83.77 | 83.7713 | 2024-12-29 20:00:00 | 100.0000 | 0.0000 | 0.0000 | 0.9700 | 0.9500 | 10kV铜油线976 | 6.1850 | 国网重庆市电力公司 | 国网重庆合川供电公司 | 国网重庆合川供电公司 | 0EDA5D7D-E44C-4C65-9240-29894DB7747A-60182 | A1FDC1C247380E9AE055000000000001 | 现状态 | 80.0000 | 10.4520 |  | 83.77 | 0.35
6174 |  | 化龙#4配变 | 绿 | 67.7811 | 67.78 | 67.7811 | 2024-12-29 20:00:00 | 80.0000 | 0.0000 | 0.0000 | 0.9700 | 0.9500 | 10kV铜油线976 | 6.1850 | 国网重庆市电力公司 | 国网重庆合川供电公司 | 国网重庆合川供电公司 | 11F3444E-FCC2-4839-B1ED-62F76BEB8C44-35028 | A1FDC1C2134E0E9AE055000000000001 | 现状态 | 80.0000 | 10.4790 |  | 67.78 | 0.35
6175 |  | 化龙#3公变 | 绿 | 84.2054 | 84.21 | 84.2054 | 2024-12-29 20:00:00 | 100.0000 | 0.0000 | 0.0000 | 0.9700 | 0.9500 | 10kV铜油线976 | 6.1850 | 国网重庆市电力公司 | 国网重庆合川供电公司 | 国网重庆合川供电公司 | e9b2a1f2-8e89-4afc-b486-85a7cc07b6bd | 0499D9C98B693E81E0630253040A81E6 | 现状态 | 80.0000 | 11.6550 |  | 84.21 | 0.35
6176 |  | 化龙#2公变 | 绿 | 80.8487 | 80.85 | 80.8487 | 2024-12-29 20:00:00 | 100.0000 | 0.0000 | 0.0000 | 0.9700 | 0.9500 | 10kV铜油线976 | 6.1850 | 国网重庆市电力公司 | 国网重庆合川供电公司 | 国网重庆合川供电公司 | 3fa86ac1-b5e7-4e4c-b7f2-fd8dfe176578 | 1DCDB5CC3D5B0ACCE0630153040AB0E9 | 现状态 | 80.0000 | 2.3520 |  | 80.85 | 0.35
6177 |  | 化龙#1配变 | 绿 | 83.2269 | 83.23 | 83.2269 | 2024-12-29 20:00:00 | 100.0000 | 0.0000 | 0.0000 | 0.9700 | 0.9500 | 10kV铜油线976 | 6.1850 | 国网重庆市电力公司 | 国网重庆合川供电公司 | 国网重庆合川供电公司 | 11F3444E-FCC2-4839-B1ED-62F76BEB8C44-35014 | A1FDC1C0F8D20E9AE055000000000001 | 现状态 | 80.0000 | 8.9430 |  | 83.23 | 0.35
6178 |  | 化工还房#2配电室#1公变 | 绿 | 523.1760 | 523.18 | 523.1760 | 2024-12-29 20:00:00 | 630.0000 | 0.0000 | 0.0000 | 0.9700 | 0.9500 | 10kV古安线975 | 9.3928 | 国网重庆市电力公司 | 国网重庆合川供电公司 | 国网重庆合川供电公司 | d2d86b12098a398aa155831b260155d2d7537c5b21 | A1FDC1C191E30E9AE055000000000001 | 现状态 | 80.0000 | 53.1450 |  | 523.18 | 0.35
6179 |  | 化工还房#1配电室#3公变 | 绿 | 405.6505 | 405.65 | 405.6505 | 2024-12-29 20:00:00 | 500.0000 | 0.0000 | 0.0000 | 0.9700 | 0.9500 | 10kV古安线975 | 9.3928 | 国网重庆市电力公司 | 国网重庆合川供电公司 | 国网重庆合川供电公司 | d2d7a127118a398aa155831b260155d2d689955b19 | A1FDC1C1B69A0E9AE055000000000001 | 现状态 | 80.0000 | 15.6600 |  | 405.65 | 0.35
6180 |  | 化工还房#1配电室#1公变 | 绿 | 523.2464 | 523.25 | 523.2464 | 2024-12-29 20:00:00 | 630.0000 | 0.0000 | 0.0000 | 0.9700 | 0.9500 | 10kV古安线975 | 9.3928 | 国网重庆市电力公司 | 国网重庆合川供电公司 | 国网重庆合川供电公司 | d2d6bd70448a398aa155831b260155d2d5a5e65b09 | A1FDC1C173AC0E9AE055000000000001 | 现状态 | 80.0000 | 53.3400 |  | 523.25 | 0.35
6181 |  | 化工厂 | 绿 | 41.3574 | 41.36 | 41.3574 | 2024-12-03 18:30:00 | 50.0000 | 0.0000 | 0.0000 | 0.9700 | 0.9500 | 10kV井镇二线911 | 5.5537 | 国网重庆市电力公司 | 国网重庆合川供电公司 | 国网重庆合川供电公司 | 7B0045EC-894C-C468-E043-0AB90240C468-00001 | A1FDC1C17AB70E9AE055000000000001 | 现状态 | 80.0000 | 3.7620 |  | 41.36 | 0.35
6182 |  | 包家岩柱上公变 | 绿 | 81.5804 | 81.58 | 81.5804 | 2025-01-08 21:15:00 | 100.0000 | 0.0000 | 0.0000 | 0.9700 | 0.9500 | 10kV双镇线972 | 6.7666 | 国网重庆市电力公司 | 国网重庆合川供电公司 | 国网重庆合川供电公司 | E2B5D849-D57E-4C3D-AF34-CDD1A88E251B-69872 | A1FDC1C0D4B60E9AE055000000000001 | 现状态 | 80.0000 | 4.3800 |  | 81.58 | 0.35
6183 |  | 包塘村#7配变 | 绿 | 85.0941 | 85.09 | 85.0941 | 2024-12-29 20:00:00 | 100.0000 | 0.0000 | 0.0000 | 0.9700 | 0.9500 | 10kV骑塘线968 | 6.7198 | 国网重庆市电力公司 | 国网重庆合川供电公司 | 国网重庆合川供电公司 | d1e5bfcf4d8a398aa351c7a49d0151d1e5adc517bb | A1FDC1C202070E9AE055000000000001 | 现状态 | 80.0000 | 14.1180 |  | 85.09 | 0.35
6184 |  | 包塘村#6配变 | 绿 | 87.3164 | 87.32 | 87.3164 | 2024-12-29 20:00:00 | 100.0000 | 0.0000 | 0.0000 | 0.9700 | 0.9500 | 10kV骑塘线968 | 6.7198 | 国网重庆市电力公司 | 国网重庆合川供电公司 | 国网重庆合川供电公司 | d1e42e9b068a398aa351c7a49d0151d1e41c9817b2 | A1FDC1C21C630E9AE055000000000001 | 现状态 | 80.0000 | 20.2770 |  | 87.32 | 0.35
6185 |  | 包塘村#5配变 | 绿 | 55.7984 | 88.80 | 55.7984 | 2024-12-29 20:00:00 | 100.0000 | 33.0000 | 0.0000 | 0.9700 | 0.9500 | 10kV骑塘线968 | 6.7198 | 国网重庆市电力公司 | 国网重庆合川供电公司 | 国网重庆合川供电公司 | BB41435C-8366-4963-AF3C-72DACFEC857E-71114 | A1FDC1C149700E9AE055000000000001 | 现状态 | 80.0000 | 24.3840 |  | 88.80 | 0.35
6186 |  | 包塘村#4配变 | 绿 | 248.1689 | 273.17 | 248.1689 | 2024-12-29 20:00:00 | 315.0000 | 25.0000 | 0.0000 | 0.9700 | 0.9500 | 10kV骑塘线968 | 6.7198 | 国网重庆市电力公司 | 国网重庆合川供电公司 | 国网重庆合川供电公司 | 8CFD4FF2-6A9B-45A8-ADC6-7C301C006E8E-51447 | A1FDC1C2C1BB0E9AE055000000000001 | 现状态 | 80.0000 | 58.6680 |  | 273.17 | 0.35
6187 |  | 包塘村#3配变 | 绿 | 66.7322 | 66.73 | 66.7322 | 2024-12-29 20:00:00 | 80.0000 | 0.0000 | 0.0000 | 0.9700 | 0.9500 | 10kV骑塘线968 | 6.7198 | 国网重庆市电力公司 | 国网重庆合川供电公司 | 国网重庆合川供电公司 | 8CFD4FF2-6A9B-45A8-ADC6-7C301C006E8E-52088 | A1FDC1C1944C0E9AE055000000000001 | 现状态 | 80.0000 | 7.5720 |  | 66.73 | 0.35
6188 |  | 包塘村#2配变 | 绿 | 219.3247 | 259.32 | 219.3247 | 2024-12-29 20:00:00 | 315.0000 | 40.0000 | 0.0000 | 0.9700 | 0.9500 | 10kV古山线972 | 6.7871 | 国网重庆市电力公司 | 国网重庆合川供电公司 | 国网重庆合川供电公司 | 8CFD4FF2-6A9B-45A8-ADC6-7C301C006E8E-53024 | A1FDC1C254AE0E9AE055000000000001 | 现状态 | 80.0000 | 20.3000 |  | 259.32 | 0.35
6189 |  | 包塘村#1配变（光伏1户） | 绿 | 117.3098 | 167.61 | 117.3098 | 2024-12-29 20:00:00 | 200.0000 | 50.3000 | 0.0000 | 0.9700 | 0.9500 | 10kV骑塘线968 | 6.7198 | 国网重庆市电力公司 | 国网重庆合川供电公司 | 国网重庆合川供电公司 | 8CFD4FF2-6A9B-45A8-ADC6-7C301C006E8E-52857 | A1FDC1C2C6430E9AE055000000000001 | 现状态 | 80.0000 | 21.0900 |  | 167.61 | 0.35
6190 |  | 包塘新村#2配变 | 绿 | 164.8690 | 164.87 | 164.8690 | 2024-12-29 20:00:00 | 200.0000 | 0.0000 | 0.0000 | 0.9700 | 0.9500 | 10kV骑塘线968 | 6.7198 | 国网重庆市电力公司 | 国网重庆合川供电公司 | 国网重庆合川供电公司 | e12e9264848a398aa0589cbdcc0158e12df1e67628 | A1FDC1C28EF90E9AE055000000000001 | 现状态 | 80.0000 | 13.4940 |  | 164.87 | 0.35
6191 |  | 包塘新村#1配变 | 绿 | 163.5289 | 163.53 | 163.5289 | 2024-12-29 20:00:00 | 200.0000 | 0.0000 | 0.0000 | 0.9700 | 0.9500 | 10kV骑塘线968 | 6.7198 | 国网重庆市电力公司 | 国网重庆合川供电公司 | 国网重庆合川供电公司 | e12d73c2b68a398aa0589cbdcc0158e12cd3597603 | A1FDC1C28EF80E9AE055000000000001 | 现状态 | 80.0000 | 9.7800 |  | 163.53 | 0.35
6192 |  | 劳动局#1公变 | 绿 | 327.4388 | 327.44 | 327.4388 | 2025-01-08 21:15:00 | 400.0000 | 0.0000 | 0.0000 | 0.9700 | 0.9500 | 10kV合上线964 | 8.5170 | 国网重庆市电力公司 | 国网重庆合川供电公司 | 国网重庆合川供电公司 | 8DC3F826-B18A-42E7-BE4A-31333DCD7F08-35258 | A1FDC1C217FD0E9AE055000000000001 | 现状态 | 80.0000 | 20.6160 |  | 327.44 | 0.35
6193 |  | 动物检疫所#1公变 | 绿 | 260.0608 | 260.06 | 260.0608 | 2025-01-08 21:15:00 | 315.0000 | 0.0000 | 0.0000 | 0.9700 | 0.9500 | 10kV安南线964 | 10.2227 | 国网重庆市电力公司 | 国网重庆合川供电公司 | 国网重庆合川供电公司 | BB172423-240E-48F7-AFC1-8CCACBDDCD8E-55513 | A1FDC1C18FC90E9AE055000000000001 | 现状态 | 80.0000 | 22.3400 |  | 260.06 | 0.35
6194 |  | 加旦田柱上公变 | 绿 | 81.9831 | 81.98 | 81.9831 | 2025-01-08 21:15:00 | 100.0000 | 0.0000 | 0.0000 | 0.9700 | 0.9500 | 10kV小宝线914 | 3.9322 | 国网重庆市电力公司 | 国网重庆合川供电公司 | 国网重庆合川供电公司 | 58e741eff08a398aa15222fb92015258e6b310677a | A1FDC1C127970E9AE055000000000001 | 现状态 | 80.0000 | 5.4960 |  | 81.98 | 0.35
6195 |  | 前进街柱上变 | 绿 | 212.2247 | 212.22 | 212.2247 | 2025-01-08 21:15:00 | 250.0000 | 0.0000 | 0.0000 | 0.9700 | 0.9500 | 10kV双镇线972 | 6.7666 | 国网重庆市电力公司 | 国网重庆合川供电公司 | 国网重庆合川供电公司 | 7B0045EC-8370-C468-E043-0AB90240C468-00001 | A1FDC1C0A8850E9AE055000000000001 | 现状态 | 80.0000 | 33.8800 |  | 212.22 | 0.35
6196 |  | 利泽新农村公变（光伏2户） | 绿 | 174.6281 | 264.63 | 174.6281 | 2024-12-29 20:00:00 | 315.0000 | 90.0000 | 0.0000 | 0.9700 | 0.9500 | 10kV古利线965 | 8.1331 | 国网重庆市电力公司 | 国网重庆合川供电公司 | 国网重庆合川供电公司 | add06c7fc88a398aa251a9c1550151add0663e07ff | A1FDC1C21F7D0E9AE055000000000001 | 现状态 | 80.0000 | 34.9980 |  | 264.63 | 0.35
6197 |  | 利泽场镇配变 | 绿 | 339.1901 | 339.19 | 339.1901 | 2024-12-29 20:00:00 | 400.0000 | 0.0000 | 0.0000 | 0.9700 | 0.9500 | 10kV古利线965 | 8.1331 | 国网重庆市电力公司 | 国网重庆合川供电公司 | 国网重庆合川供电公司 | 23d213fd908a398aa354f3581e015523d1bd4b76c3 | A1FDC1C196610E9AE055000000000001 | 现状态 | 80.0000 | 53.1840 |  | 339.19 | 0.35
6198 |  | 利川#5公变 | 绿 | 81.6800 | 81.68 | 81.6800 | 2024-12-29 20:00:00 | 100.0000 | 0.0000 | 0.0000 | 0.9700 | 0.9500 | 10kV合马一线967 | 9.6573 | 国网重庆市电力公司 | 国网重庆合川供电公司 | 国网重庆合川供电公司 | 718B41A0-D0B7-4714-A6B6-FD6E79F784A1-21484 | A1FDC1C212F30E9AE055000000000001 | 现状态 | 80.0000 | 4.6560 |  | 81.68 | 0.35
6199 |  | 利川#5 | 绿 | 164.8538 | 164.85 | 164.8538 | 2024-12-29 20:00:00 | 200.0000 | 0.0000 | 0.0000 | 0.9700 | 0.9500 | 10kV合利一线971 | 4.8772 | 国网重庆市电力公司 | 国网重庆合川供电公司 | 国网重庆合川供电公司 | e6931941258a398aa151db1eb60151e69311030b9e | A1FDC1C1F2DF0E9AE055000000000001 | 现状态 | 80.0000 | 13.4520 |  | 164.85 | 0.35
6200 |  | 利川#4公变 | 绿 | 82.4648 | 82.46 | 82.4648 | 2024-12-29 20:00:00 | 100.0000 | 0.0000 | 0.0000 | 0.9700 | 0.9500 | 10kV合溪线977 | 8.8852 | 国网重庆市电力公司 | 国网重庆合川供电公司 | 国网重庆合川供电公司 | D1DEFECB-BA74-42BB-A9FB-BAD744C86885-12133 | A1FDC1C2C3EF0E9AE055000000000001 | 现状态 | 80.0000 | 6.8310 |  | 82.46 | 0.35
6201 |  | 利川#4 | 绿 | 258.4335 | 258.43 | 258.4335 | 2024-12-29 20:00:00 | 315.0000 | 0.0000 | 0.0000 | 0.9700 | 0.9500 | 10kV合利一线971 | 4.8772 | 国网重庆市电力公司 | 国网重庆合川供电公司 | 国网重庆合川供电公司 | 7AD102D4-0D0C-4520-B6F9-9D2C7573E8C5-41196 | A1FDC1C2D75A0E9AE055000000000001 | 现状态 | 80.0000 | 17.8300 |  | 258.43 | 0.35
6202 |  | 利川#3公变 | 绿 | 81.9279 | 81.93 | 81.9279 | 2024-12-29 20:00:00 | 100.0000 | 0.0000 | 0.0000 | 0.9700 | 0.9500 | 10kV合利一线971 | 4.8772 | 国网重庆市电力公司 | 国网重庆合川供电公司 | 国网重庆合川供电公司 | 8CA10A07-4888-4805-852A-8338A1E80073-85844 | A1FDC1C262FD0E9AE055000000000001 | 现状态 | 80.0000 | 5.3430 |  | 81.93 | 0.35
6203 |  | 利川#2公变 | 绿 | 106.4761 | 106.48 | 106.4761 | 2024-12-29 20:00:00 | 125.0000 | 0.0000 | 0.0000 | 0.9700 | 0.9500 | 10kV合溪线977 | 8.8852 | 国网重庆市电力公司 | 国网重庆合川供电公司 | 国网重庆合川供电公司 | 1EFC9916-E0EF-4AC6-ADA3-004EF2AA0AE0-71190 | A1FDC1C1B49F0E9AE055000000000001 | 现状态 | 80.0000 | 17.9480 |  | 106.48 | 0.35
6204 |  | 利川#1公变 | 绿 | 149.7361 | 149.74 | 149.7361 | 2024-12-29 20:00:00 | 160.0000 | 0.0000 | 0.0000 | 0.9700 | 0.9500 | 10kV合利一线971 | 4.8772 | 国网重庆市电力公司 | 国网重庆合川供电公司 | 国网重庆合川供电公司 | A77F0C41-45D8-471A-AAF0-A762B24E2119-55132 | A1FDC1C173B60E9AE055000000000001 | 现状态 | 80.0000 | 60.2400 |  | 149.74 | 0.35
6205 |  | 创力国际#1公配#2变 | 绿 | 551.6649 | 551.66 | 551.6649 | 2025-01-08 21:15:00 | 630.0000 | 0.0000 | 0.0000 | 0.9700 | 0.9500 | 10kV花塔线966 | 9.7982 | 国网重庆市电力公司 | 国网重庆合川供电公司 | 国网重庆合川供电公司 | 87f0f39a648a398aa25a71124e015a87f0d1f02d36 | A1FDC1C2B0EB0E9AE055000000000001 | 现状态 | 80.0000 | 132.1000 |  | 551.66 | 0.35
6206 |  | 创力世家#1公变 | 绿 | 358.0111 | 358.01 | 358.0111 | 2025-01-08 21:15:00 | 400.0000 | 0.0000 | 0.0000 | 0.9700 | 0.9500 | 10kV花塔线966 | 9.7982 | 国网重庆市电力公司 | 国网重庆合川供电公司 | 国网重庆合川供电公司 | 848BE3C4-FDA6-453C-8C32-B285179CFEE0-62221 | A1FDC1C1794C0E9AE055000000000001 | 现状态 | 80.0000 | 105.3450 |  | 358.01 | 0.35
6207 |  | 刘家院公变 | 绿 | 136.9160 | 136.92 | 136.9160 | 2025-01-08 21:15:00 | 160.0000 | 0.0000 | 0.0000 | 0.9700 | 0.9500 | 10kV钓镇线612 | 4.1317 | 国网重庆市电力公司 | 国网重庆合川供电公司 | 国网重庆合川供电公司 | 5FE9AA79-AEAA-442A-B8D2-8E59DED78192-74438 | A1FDC1C223B10E9AE055000000000001 | 现状态 | 80.0000 | 24.7100 |  | 136.92 | 0.35
6208 |  | 刘家沟柱上公变（小宝）（光伏1户） | 绿 | 80.0000 | 80.00 | 80.0000 | 2025-01-08 21:15:00 | 100.0000 | 0.0000 | 0.0000 | 0.9700 | 0.9500 | 10kV小宝线914 | 3.9322 | 国网重庆市电力公司 | 国网重庆合川供电公司 | 国网重庆合川供电公司 | eea2e8696aff80808180933d960180eea2e2f406fb | DFF47CF0E264D16CE0530253040A0847 | 现状态 | 80.0000 | 0.0000 |  | 80.00 | 0.35
6209 |  | 刘家坝柱上变 | 绿 | 82.8599 | 82.86 | 82.8599 | 2025-01-08 21:15:00 | 100.0000 | 0.0000 | 0.0000 | 0.9700 | 0.9500 | 10kV清土线625 | 7.1645 | 国网重庆市电力公司 | 国网重庆合川供电公司 | 国网重庆合川供电公司 | AE470F90-A552-4935-8583-C1D13E985B28-89151 | A1FDC1C228CA0E9AE055000000000001 | 现状态 | 80.0000 | 7.9260 |  | 82.86 | 0.35
6210 |  | 凤老壳柱上变 | 绿 | 82.3349 | 82.33 | 82.3349 | 2024-12-03 18:30:00 | 100.0000 | 0.0000 | 0.0000 | 0.9700 | 0.9500 | 10kV草老线918 | 6.0784 | 国网重庆市电力公司 | 国网重庆合川供电公司 | 国网重庆合川供电公司 | ba237999ac8a398a5a7efe4ca7017fba21df246add | DCAD61C654C5ADDDE0530153040ABA55 | 现状态 | 80.0000 | 6.4710 |  | 82.33 | 0.35
6211 |  | 凤桥湾柱上变(光伏2户) | 绿 | 30.7107 | 83.71 | 30.7107 | 2025-01-08 21:15:00 | 100.0000 | 53.0000 | 0.0000 | 0.9700 | 0.9500 | 10kV双镇线972 | 6.7666 | 国网重庆市电力公司 | 国网重庆合川供电公司 | 国网重庆合川供电公司 | 1d97919f758a398aa064d78f4101651d970557564d | A1FDC1C243880E9AE055000000000001 | 现状态 | 80.0000 | 10.2840 |  | 83.71 | 0.35
6212 |  | 凤林#9公变 | 绿 | 83.7064 | 83.71 | 83.7064 | 2024-12-29 20:00:00 | 100.0000 | 0.0000 | 0.0000 | 0.9700 | 0.9500 | 10kV思步线984 | 8.2420 | 国网重庆市电力公司 | 国网重庆合川供电公司 | 国网重庆合川供电公司 | 135ba0893f8a398a5b72a9e8af0173135abfd76a27 | AFCF251F994952D9E0530253040AFCE8 | 现状态 | 80.0000 | 10.2720 |  | 83.71 | 0.35
6213 |  | 凤林#8公变 | 绿 | 84.1296 | 84.13 | 84.1296 | 2024-12-29 20:00:00 | 100.0000 | 0.0000 | 0.0000 | 0.9700 | 0.9500 | 10kV思步线984 | 8.2420 | 国网重庆市电力公司 | 国网重庆合川供电公司 | 国网重庆合川供电公司 | b1a45645e88a398aa256378b4d0156b1a3118731b0 | A1FDC1C264430E9AE055000000000001 | 现状态 | 80.0000 | 11.4450 |  | 84.13 | 0.35
6214 |  | 凤林#7公变 | 绿 | 87.1140 | 87.11 | 87.1140 | 2024-12-29 20:00:00 | 100.0000 | 0.0000 | 0.0000 | 0.9700 | 0.9500 | 10kV思步线984 | 8.2420 | 国网重庆市电力公司 | 国网重庆合川供电公司 | 国网重庆合川供电公司 | ec20d908e68a398aa3558325d30155ec1f55b01059 | A1FDC1C1E4DA0E9AE055000000000001 | 现状态 | 80.0000 | 19.7160 |  | 87.11 | 0.35
6215 |  | 凤林#6公变 | 绿 | 87.5600 | 87.56 | 87.5600 | 2024-12-29 20:00:00 | 100.0000 | 0.0000 | 0.0000 | 0.9700 | 0.9500 | 10kV思步线984 | 8.2420 | 国网重庆市电力公司 | 国网重庆合川供电公司 | 国网重庆合川供电公司 | db1955ceb3ff80808150d81ac50150db1950fc068c | A1FDC1C277040E9AE055000000000001 | 现状态 | 80.0000 | 20.9520 |  | 87.56 | 0.35
6216 |  | 凤林#5公变 | 绿 | 18.0738 | 41.07 | 18.0738 | 2024-12-29 20:00:00 | 50.0000 | 23.0000 | 0.0000 | 0.9700 | 0.9500 | 10kV思步线984 | 8.2420 | 国网重庆市电力公司 | 国网重庆合川供电公司 | 国网重庆合川供电公司 | 4B15C12B-6582-4AF3-AB2E-319FA4FF830E-18409 | A1FDC1C190170E9AE055000000000001 | 现状态 | 80.0000 | 2.9760 |  | 41.07 | 0.35
6217 |  | 凤林#4公变 | 绿 | 85.3204 | 85.32 | 85.3204 | 2024-12-29 20:00:00 | 100.0000 | 0.0000 | 0.0000 | 0.9700 | 0.9500 | 10kV思步线984 | 8.2420 | 国网重庆市电力公司 | 国网重庆合川供电公司 | 国网重庆合川供电公司 | 3A2DCE23-36A5-45F9-8EB4-E3AA71CB2919-71424 | A1FDC1C2BFE10E9AE055000000000001 | 现状态 | 80.0000 | 14.7450 |  | 85.32 | 0.35
6218 |  | 凤林#3公变 | 绿 | 44.8019 | 44.80 | 44.8019 | 2024-12-29 20:00:00 | 50.0000 | 0.0000 | 0.0000 | 0.9700 | 0.9500 | 10kV思步线984 | 8.2420 | 国网重庆市电力公司 | 国网重庆合川供电公司 | 国网重庆合川供电公司 | 4B15C12B-6582-4AF3-AB2E-319FA4FF830E-18423 | A1FDC1C190180E9AE055000000000001 | 现状态 | 80.0000 | 13.3080 |  | 44.80 | 0.35
6219 |  | 凤林#2公变(光伏1户) | 绿 | 59.3193 | 83.47 | 59.3193 | 2024-12-29 20:00:00 | 100.0000 | 24.1500 | 0.0000 | 0.9700 | 0.9500 | 10kV思步线984 | 8.2420 | 国网重庆市电力公司 | 国网重庆合川供电公司 | 国网重庆合川供电公司 | 3A2DCE23-36A5-45F9-8EB4-E3AA71CB2919-71500 | A1FDC1C26D8C0E9AE055000000000001 | 现状态 | 80.0000 | 9.6150 |  | 83.47 | 0.35
6220 |  | 凤林#1公变 | 绿 | 83.1154 | 83.12 | 83.1154 | 2024-12-29 20:00:00 | 100.0000 | 0.0000 | 0.0000 | 0.9700 | 0.9500 | 10kV思步线984 | 8.2420 | 国网重庆市电力公司 | 国网重庆合川供电公司 | 国网重庆合川供电公司 | 4B15C12B-6582-4AF3-AB2E-319FA4FF830E-18402 | EFD481D3E621E7FDE0530153040A4C10 | 现状态 | 80.0000 | 8.6340 |  | 83.12 | 0.35
6221 |  | 凤山场镇配变（光伏1户） | 绿 | 169.6097 | 269.61 | 169.6097 | 2024-12-29 20:00:00 | 315.0000 | 100.0000 | 0.0000 | 0.9700 | 0.9500 | 10kV青凤线975 | 4.7213 | 国网重庆市电力公司 | 国网重庆合川供电公司 | 国网重庆合川供电公司 | 46361735-4248-48DB-B545-547A88320D78-22798 | A1FDC1C173930E9AE055000000000001 | 现状态 | 80.0000 | 48.8040 |  | 269.61 | 0.35
6222 |  | 凤寺村#3公变 | 绿 | 40.1451 | 40.15 | 40.1451 | 2024-12-29 20:00:00 | 50.0000 | 0.0000 | 0.0000 | 0.9700 | 0.9500 | 10kV钱沙线983 | 5.3070 | 国网重庆市电力公司 | 国网重庆合川供电公司 | 国网重庆合川供电公司 | 7C517382-5CED-4703-822E-4F20E990640C-17969 | A1FDC1C17B8A0E9AE055000000000001 | 现状态 | 80.0000 | 0.4020 |  | 40.15 | 0.35
6223 |  | 凤寺村#1公变 | 绿 | 42.8566 | 42.86 | 42.8566 | 2024-12-29 20:00:00 | 50.0000 | 0.0000 | 0.0000 | 0.9700 | 0.9500 | 10kV钱沙线983 | 5.3070 | 国网重庆市电力公司 | 国网重庆合川供电公司 | 国网重庆合川供电公司 | 7C517382-5CED-4703-822E-4F20E990640C-17624 | A1FDC1C2D11C0E9AE055000000000001 | 现状态 | 80.0000 | 7.9170 |  | 42.86 | 0.35
6224 |  | 凤寺新村#3公变(光伏1户) | 绿 | 133.5180 | 163.52 | 133.5180 | 2024-12-29 20:00:00 | 200.0000 | 30.0000 | 0.0000 | 0.9700 | 0.9500 | 10kV钱沙线983 | 5.3070 | 国网重庆市电力公司 | 国网重庆合川供电公司 | 国网重庆合川供电公司 | 0BC14CB6-72F8-42B2-BCCA-591A817EAE09-34578 | A1FDC1C176EB0E9AE055000000000001 | 现状态 | 80.0000 | 9.7500 |  | 163.52 | 0.35
6225 |  | 凤寺新村#2公变 | 绿 | 206.4479 | 206.45 | 206.4479 | 2024-12-29 20:00:00 | 250.0000 | 0.0000 | 0.0000 | 0.9700 | 0.9500 | 10kV钱沙线983 | 5.3070 | 国网重庆市电力公司 | 国网重庆合川供电公司 | 国网重庆合川供电公司 | 0BC14CB6-72F8-42B2-BCCA-591A817EAE09-34571 | A1FDC1C176EA0E9AE055000000000001 | 现状态 | 80.0000 | 17.8700 |  | 206.45 | 0.35
6226 |  | 凤寺新村#1公变 | 绿 | 211.4915 | 211.49 | 211.4915 | 2024-12-29 20:00:00 | 250.0000 | 0.0000 | 0.0000 | 0.9700 | 0.9500 | 10kV钱沙线983 | 5.3070 | 国网重庆市电力公司 | 国网重庆合川供电公司 | 国网重庆合川供电公司 | f93ead036fff80808150eab88a0150f93e96ed1e83 | A1FDC1C184320E9AE055000000000001 | 现状态 | 80.0000 | 31.8480 |  | 211.49 | 0.35
6227 |  | 凤寺#8公变（光伏1户） | 绿 | 49.6040 | 85.60 | 49.6040 | 2024-12-29 20:00:00 | 100.0000 | 36.0000 | 0.0000 | 0.9700 | 0.9500 | 10kV钱沙线983 | 5.3070 | 国网重庆市电力公司 | 国网重庆合川供电公司 | 国网重庆合川供电公司 | 7d959050448a398aa16862079601687d956d363c26 | A1FDC1C249170E9AE055000000000001 | 现状态 | 80.0000 | 15.5310 |  | 85.60 | 0.35
6228 |  | 凤寺#7公变 | 绿 | 162.6088 | 162.61 | 162.6088 | 2024-12-29 20:00:00 | 200.0000 | 0.0000 | 0.0000 | 0.9700 | 0.9500 | 10kV钱沙线983 | 5.3070 | 国网重庆市电力公司 | 国网重庆合川供电公司 | 国网重庆合川供电公司 | bf4eda8816ff8080816767a0730167bf4cc7ac36cc | A1FDC1C246B00E9AE055000000000001 | 现状态 | 80.0000 | 7.2300 |  | 162.61 | 0.35
6229 |  | 凤寺#6柱上变(光伏1户) | 绿 | 311.1885 | 331.19 | 311.1885 | 2024-12-29 20:00:00 | 400.0000 | 20.0000 | 0.0000 | 0.9700 | 0.9500 | 10kV钱沙线983 | 5.3070 | 国网重庆市电力公司 | 国网重庆合川供电公司 | 国网重庆合川供电公司 | 10347f91edff80808173ca79a301741034755a0ab9 | B46D084C65EFCDE5E0530153040AFA9C | 现状态 | 80.0000 | 31.0080 |  | 331.19 | 0.35
6230 |  | 凤寺#5公变 | 绿 | 81.5620 | 81.56 | 81.5620 | 2024-12-29 20:00:00 | 100.0000 | 0.0000 | 0.0000 | 0.9700 | 0.9500 | 10kV钱沙线983 | 5.3070 | 国网重庆市电力公司 | 国网重庆合川供电公司 | 国网重庆合川供电公司 | bf552d8dbaff8080816767a0730167bf531a5c3741 | A1FDC1C23C820E9AE055000000000001 | 现状态 | 80.0000 | 4.3290 |  | 81.56 | 0.35
6231 |  | 凤寺#4公变（光伏2户） | 绿 | 26.9928 | 81.99 | 26.9928 | 2024-12-29 20:00:00 | 100.0000 | 55.0000 | 0.0000 | 0.9700 | 0.9500 | 10kV钱沙线983 | 5.3070 | 国网重庆市电力公司 | 国网重庆合川供电公司 | 国网重庆合川供电公司 | E71EBEAB-C389-4DB9-9A51-21105E85AE47-43493 | A1FDC1C2C9570E9AE055000000000001 | 现状态 | 80.0000 | 5.5230 |  | 81.99 | 0.35
6232 |  | 凤寺#2公变 | 绿 | 17.9140 | 42.91 | 17.9140 | 2024-12-29 20:00:00 | 50.0000 | 0.0000 | 25.0000 | 0.9700 | 0.9500 | 10kV钱沙线983 | 5.3070 | 国网重庆市电力公司 | 国网重庆合川供电公司 | 国网重庆合川供电公司 | bf431c802bff8080816767a0730167bf410a9e3535 | A1FDC1C255530E9AE055000000000001 | 现状态 | 80.0000 | 8.0760 |  | 42.91 | 0.35
6233 |  | 凤家坪柱上公变 | 绿 | 40.5282 | 40.53 | 40.5282 | 2024-12-03 18:30:00 | 50.0000 | 0.0000 | 0.0000 | 0.9700 | 0.9500 | 10kV场清线938 | 3.0586 | 国网重庆市电力公司 | 国网重庆合川供电公司 | 国网重庆合川供电公司 | 5a60dbdf-d823-4ab5-b3cc-80e43f80682b | 1BDA3496A4807661E0630153040A3E7A | 现状态 | 80.0000 | 1.4640 |  | 40.53 | 0.35
6234 |  | 凤凰街柱上变 | 绿 | 274.7464 | 274.75 | 274.7464 | 2025-01-08 21:15:00 | 315.0000 | 0.0000 | 0.0000 | 0.9700 | 0.9500 | 10kV双镇线972 | 6.7666 | 国网重庆市电力公司 | 国网重庆合川供电公司 | 国网重庆合川供电公司 | D8172489-1E8A-40F6-9E92-CDA2B67D6B83-37057 | A1FDC1C104F30E9AE055000000000001 | 现状态 | 80.0000 | 63.0400 |  | 274.75 | 0.35
6235 |  | 凤凰溪公变 | 绿 | 269.1139 | 269.11 | 269.1139 | 2024-12-03 18:30:00 | 315.0000 | 0.0000 | 0.0000 | 0.9700 | 0.9500 | 10kV井草线923 | 4.5657 | 国网重庆市电力公司 | 国网重庆合川供电公司 | 国网重庆合川供电公司 | 7B0045EC-DC49-C468-E043-0AB90240C468-00001 | A1FDC1C1D0000E9AE055000000000001 | 现状态 | 80.0000 | 47.4300 |  | 269.11 | 0.35
6236 |  | 凤凰村#7公变 | 绿 | 40.0000 | 40.00 | 40.0000 | 2024-12-29 20:00:00 | 50.0000 | 0.0000 | 0.0000 | 0.9700 | 0.9500 | 10kV青凤线975 | 4.7213 | 国网重庆市电力公司 | 国网重庆合川供电公司 | 国网重庆合川供电公司 | cb23ab28-a381-445f-bc2e-f0bfc7392a1a | 97e2458873014a4586e5eff5d43b7bea | 现状态 | 80.0000 | 0.0000 |  | 40.00 | 0.35
6237 |  | 凤凰村#6公变 | 绿 | 172.3142 | 172.31 | 172.3142 | 2024-12-29 20:00:00 | 200.0000 | 0.0000 | 0.0000 | 0.9700 | 0.9500 | 10kV青凤线975 | 4.7213 | 国网重庆市电力公司 | 国网重庆合川供电公司 | 国网重庆合川供电公司 | 68b6b4b8a88a398a5a802e1ece018068b64076279a | DDC1CA5671F5231AE0530153040A35BE | 现状态 | 80.0000 | 34.1280 |  | 172.31 | 0.35
6238 |  | 凤凰村#5配变 | 绿 | 83.2106 | 83.21 | 83.2106 | 2024-12-29 20:00:00 | 100.0000 | 0.0000 | 0.0000 | 0.9700 | 0.9500 | 10kV青凤线975 | 4.7213 | 国网重庆市电力公司 | 国网重庆合川供电公司 | 国网重庆合川供电公司 | d2009978818a398aa351c7a49d0151d20086e91896 | A1FDC1C1EDC70E9AE055000000000001 | 现状态 | 80.0000 | 8.8980 |  | 83.21 | 0.35
6239 |  | 凤凰村#4柱上公变 | 绿 | 81.3055 | 81.31 | 81.3055 | 2024-12-29 20:00:00 | 100.0000 | 0.0000 | 0.0000 | 0.9700 | 0.9500 | 10kV青凤线975 | 4.7213 | 国网重庆市电力公司 | 国网重庆合川供电公司 | 国网重庆合川供电公司 | a4b93fec4c8a398aa05199a2410151a4b930fd13aa | A1FDC1C22C900E9AE055000000000001 | 现状态 | 80.0000 | 3.6180 |  | 81.31 | 0.35
6240 |  | 凤凰村#3柱上公变 | 绿 | 164.3992 | 164.40 | 164.3992 | 2024-12-29 20:00:00 | 200.0000 | 0.0000 | 0.0000 | 0.9700 | 0.9500 | 10kV青凤线975 | 4.7213 | 国网重庆市电力公司 | 国网重庆合川供电公司 | 国网重庆合川供电公司 | a4afc9673d8a398aa05199a2410151a4afbab4135e | A1FDC1C230D60E9AE055000000000001 | 现状态 | 80.0000 | 12.1920 |  | 164.40 | 0.35
6241 |  | 凤凰村#2配变 | 绿 | 80.0000 | 80.00 | 80.0000 | 2024-12-29 20:00:00 | 100.0000 | 0.0000 | 0.0000 | 0.9700 | 0.9500 | 10kV青凤线975 | 4.7213 | 国网重庆市电力公司 | 国网重庆合川供电公司 | 国网重庆合川供电公司 | E969C75F-BF07-4984-B909-C80529AACA8D-22619 | A1FDC1C11B250E9AE055000000000001 | 现状态 | 80.0000 | 0.0000 |  | 80.00 | 0.35
6242 |  | 凤凰村#1配变 | 绿 | 80.0000 | 80.00 | 80.0000 | 2024-12-29 20:00:00 | 100.0000 | 0.0000 | 0.0000 | 0.9700 | 0.9500 | 10kV青凤线975 | 4.7213 | 国网重庆市电力公司 | 国网重庆合川供电公司 | 国网重庆合川供电公司 | 8938DDD0-D41D-48D7-9559-719090C02B91-21296 | A1FDC1C196F60E9AE055000000000001 | 现状态 | 80.0000 | 0.0000 |  | 80.00 | 0.35
6243 |  | 凤凰城#2公配#3变 | 绿 | 547.6670 | 547.67 | 547.6670 | 2025-01-08 21:15:00 | 630.0000 | 0.0000 | 0.0000 | 0.9700 | 0.9500 | 10kV安石线976 | 8.5935 | 国网重庆市电力公司 | 国网重庆合川供电公司 | 国网重庆合川供电公司 | DED19FE0-3C50-4319-89BA-8726BC7B3B53-47666 | A1FDC1C2D1C30E9AE055000000000001 | 现状态 | 80.0000 | 121.0200 |  | 547.67 | 0.35
6244 |  | 凤凰城#2公配#1变 | 绿 | 693.3876 | 693.39 | 693.3876 | 2025-01-08 21:15:00 | 800.0000 | 0.0000 | 0.0000 | 0.9700 | 0.9500 | 10kV安石线976 | 8.5935 | 国网重庆市电力公司 | 国网重庆合川供电公司 | 国网重庆合川供电公司 | DED19FE0-3C50-4319-89BA-8726BC7B3B53-47652 | A1FDC1C0CBDA0E9AE055000000000001 | 现状态 | 80.0000 | 147.9600 |  | 693.39 | 0.35
6245 |  | 凤凰城#1公配#1变 | 绿 | 551.9175 | 551.92 | 551.9175 | 2025-01-08 21:15:00 | 630.0000 | 0.0000 | 0.0000 | 0.9700 | 0.9500 | 10kV安石线976 | 8.5935 | 国网重庆市电力公司 | 国网重庆合川供电公司 | 国网重庆合川供电公司 | DED19FE0-3C50-4319-89BA-8726BC7B3B53-47453 | A1FDC1C19DAD0E9AE055000000000001 | 现状态 | 80.0000 | 132.8000 |  | 551.92 | 0.35
6246 |  | 凌角#3公变 | 绿 | 54.3699 | 84.37 | 54.3699 | 2024-12-29 20:00:00 | 100.0000 | 0.0000 | 30.0000 | 0.9700 | 0.9500 | 10kV太小线962 | 6.8285 | 国网重庆市电力公司 | 国网重庆合川供电公司 | 国网重庆合川供电公司 | ef83e6e0-90a6-4862-a5b1-84b7894e6bc2 | 0499D9C98B673E81E0630253040A81E6 | 现状态 | 80.0000 | 12.1110 |  | 84.37 | 0.35
6247 |  | 凌角#2公变 | 绿 | 161.5826 | 161.58 | 161.5826 | 2024-12-29 20:00:00 | 200.0000 | 0.0000 | 0.0000 | 0.9700 | 0.9500 | 10kV太小线962 | 6.8285 | 国网重庆市电力公司 | 国网重庆合川供电公司 | 国网重庆合川供电公司 | efda2b4d-d9b4-4c2b-a768-443ed0df5daf | 1DCDB5CC3CD90ACCE0630153040AB0E9 | 现状态 | 80.0000 | 4.3860 |  | 161.58 | 0.35
6248 |  | 凌角#1配变（光伏1户） | 绿 | 131.8640 | 161.86 | 131.8640 | 2024-12-29 20:00:00 | 200.0000 | 30.0000 | 0.0000 | 0.9700 | 0.9500 | 10kV太小线962 | 6.8285 | 国网重庆市电力公司 | 国网重庆合川供电公司 | 国网重庆合川供电公司 | 13F7D275-CBCE-4F23-901A-FF1ADB1DBF1D-14955 | A1FDC1C182C10E9AE055000000000001 | 现状态 | 80.0000 | 5.1660 |  | 161.86 | 0.35
6249 |  | 凉风村#6公变 | 绿 | 161.3531 | 161.35 | 161.3531 | 2024-12-29 20:00:00 | 200.0000 | 0.0000 | 0.0000 | 0.9700 | 0.9500 | 10kV燕合线966 | 7.0829 | 国网重庆市电力公司 | 国网重庆合川供电公司 | 国网重庆合川供电公司 | 5d029bdb1a8a398aa25854878601585d028a5b1f77 | A1FDC1C274160E9AE055000000000001 | 现状态 | 80.0000 | 3.7500 |  | 161.35 | 0.35
6250 |  | 凉风村#5公变 | 绿 | 81.5360 | 81.54 | 81.5360 | 2024-12-29 20:00:00 | 100.0000 | 0.0000 | 0.0000 | 0.9700 | 0.9500 | 10kV燕合线966 | 7.0829 | 国网重庆市电力公司 | 国网重庆合川供电公司 | 国网重庆合川供电公司 | c47ff6b6868a398aa35637e7060156c47e9ed94e47 | A1FDC1C1CBA90E9AE055000000000001 | 现状态 | 80.0000 | 4.2570 |  | 81.54 | 0.35
6251 |  | 凉风村#4公变 | 绿 | 84.2087 | 84.21 | 84.2087 | 2024-12-29 20:00:00 | 100.0000 | 0.0000 | 0.0000 | 0.9700 | 0.9500 | 10kV燕合线966 | 7.0829 | 国网重庆市电力公司 | 国网重庆合川供电公司 | 国网重庆合川供电公司 | FE7A0456-E1A6-4354-A4E1-A224AF1D206A-87700 | A1FDC1C196C50E9AE055000000000001 | 现状态 | 80.0000 | 11.6640 |  | 84.21 | 0.35
6252 |  | 凉风村#3公变 | 绿 | 42.2981 | 42.30 | 42.2981 | 2024-12-29 20:00:00 | 50.0000 | 0.0000 | 0.0000 | 0.9700 | 0.9500 | 10kV燕合线966 | 7.0829 | 国网重庆市电力公司 | 国网重庆合川供电公司 | 国网重庆合川供电公司 | FE7A0456-E1A6-4354-A4E1-A224AF1D206A-87693 | A1FDC1C1EBB90E9AE055000000000001 | 现状态 | 80.0000 | 6.3690 |  | 42.30 | 0.35
6253 |  | 凉风村#2公变 | 绿 | 162.7603 | 162.76 | 162.7603 | 2024-12-29 20:00:00 | 200.0000 | 0.0000 | 0.0000 | 0.9700 | 0.9500 | 10kV燕合线966 | 7.0829 | 国网重庆市电力公司 | 国网重庆合川供电公司 | 国网重庆合川供电公司 | FE7A0456-E1A6-4354-A4E1-A224AF1D206A-87686 | A1FDC1C2D4FD0E9AE055000000000001 | 现状态 | 80.0000 | 7.6500 |  | 162.76 | 0.35
6254 |  | 凉风村#1公变 | 绿 | 162.6694 | 162.67 | 162.6694 | 2024-12-29 20:00:00 | 200.0000 | 0.0000 | 0.0000 | 0.9700 | 0.9500 | 10kV燕合线966 | 7.0829 | 国网重庆市电力公司 | 国网重庆合川供电公司 | 国网重庆合川供电公司 | CE404E7B-E3E9-49DD-860D-15ECF4F10197-40359 | A1FDC1C14D7E0E9AE055000000000001 | 现状态 | 80.0000 | 7.3980 |  | 162.67 | 0.35
6255 |  | 凉泉村#5公变 | 绿 | 82.1141 | 82.11 | 82.1141 | 2025-01-08 21:15:00 | 100.0000 | 0.0000 | 0.0000 | 0.9700 | 0.9500 | 10kV龙肖线967 | 6.6388 | 国网重庆市电力公司 | 国网重庆合川供电公司 | 国网重庆合川供电公司 | 9c7fbf48-74ac-4618-8f55-374157dcb8c3 | 006F49565AB25254E0630153040ACDE2 | 现状态 | 80.0000 | 5.8590 |  | 82.11 | 0.35
6256 |  | 凉泉村#4公变 S20-M-200kVA | 绿 | 164.0333 | 164.03 | 164.0333 | 2025-01-08 21:15:00 | 200.0000 | 0.0000 | 0.0000 | 0.9700 | 0.9500 | 10kV龙肖线967 | 6.6388 | 国网重庆市电力公司 | 国网重庆合川供电公司 | 国网重庆合川供电公司 | cec55e16-e3e8-42ad-a243-ba5367d8e006 | 1DCDB5CC3CF30ACCE0630153040AB0E9 | 现状态 | 80.0000 | 11.1780 |  | 164.03 | 0.35
6257 |  | 凉泉村#3公变 | 绿 | 44.2206 | 44.22 | 44.2206 | 2025-01-08 21:15:00 | 50.0000 | 0.0000 | 0.0000 | 0.9700 | 0.9500 | 10kV龙肖线967 | 6.6388 | 国网重庆市电力公司 | 国网重庆合川供电公司 | 国网重庆合川供电公司 | E5EFB01B-624C-4B33-891D-8296BD6A78CF-12064 | A1FDC1C2088B0E9AE055000000000001 | 现状态 | 80.0000 | 11.6970 |  | 44.22 | 0.35
6258 |  | 凉泉村#2公变 | 绿 | 84.4657 | 84.47 | 84.4657 | 2025-01-08 21:15:00 | 100.0000 | 0.0000 | 0.0000 | 0.9700 | 0.9500 | 10kV龙肖线967 | 6.6388 | 国网重庆市电力公司 | 国网重庆合川供电公司 | 国网重庆合川供电公司 | E5EFB01B-624C-4B33-891D-8296BD6A78CF-11820 | A1FDC1C0FCF60E9AE055000000000001 | 现状态 | 80.0000 | 12.3765 |  | 84.47 | 0.35
6259 |  | 凉泉村#1公变 | 绿 | 42.6439 | 42.64 | 42.6439 | 2025-01-08 21:15:00 | 50.0000 | 0.0000 | 0.0000 | 0.9700 | 0.9500 | 10kV龙肖线967 | 6.6388 | 国网重庆市电力公司 | 国网重庆合川供电公司 | 国网重庆合川供电公司 | DFD4EADE-877B-44EC-8507-089976619167-36692 | A1FDC1C175B30E9AE055000000000001 | 现状态 | 80.0000 | 7.3275 |  | 42.64 | 0.35
6260 |  | 凉水井柱上变（小长） | 绿 | 80.7339 | 80.73 | 80.7339 | 2025-01-08 21:15:00 | 100.0000 | 0.0000 | 0.0000 | 0.9700 | 0.9500 | 10kV小长线921 | 5.1813 | 国网重庆市电力公司 | 国网重庆合川供电公司 | 国网重庆合川供电公司 | 8023ec5b028a398aa054405db101548022970e018f | A1FDC1C199C70E9AE055000000000001 | 现状态 | 80.0000 | 2.0340 |  | 80.73 | 0.35
6261 |  | 凉水#8公变 | 绿 | 88.6349 | 88.63 | 88.6349 | 2024-12-29 20:00:00 | 100.0000 | 0.0000 | 0.0000 | 0.9700 | 0.9500 | 10kV尊竹一线955 | 7.9075 | 国网重庆市电力公司 | 国网重庆合川供电公司 | 国网重庆合川供电公司 | 2b25a94dc2ff80808166b1f6ab01672b22e4f639b4 | A1FDC1C257D60E9AE055000000000001 | 现状态 | 80.0000 | 23.9310 |  | 88.63 | 0.35
6262 |  | 凉水#7公变 | 绿 | 81.7114 | 81.71 | 81.7114 | 2024-12-29 20:00:00 | 100.0000 | 0.0000 | 0.0000 | 0.9700 | 0.9500 | 10kV古化线974 | 7.7293 | 国网重庆市电力公司 | 国网重庆合川供电公司 | 国网重庆合川供电公司 | 19e137403e8a398aa251f11293015219e0d6af227e | A1FDC1C238A10E9AE055000000000001 | 现状态 | 80.0000 | 4.7430 |  | 81.71 | 0.35
6263 |  | 凉水#6公变 | 绿 | 83.5170 | 83.52 | 83.5170 | 2024-12-29 20:00:00 | 100.0000 | 0.0000 | 0.0000 | 0.9700 | 0.9500 | 10kV古化线974 | 7.7293 | 国网重庆市电力公司 | 国网重庆合川供电公司 | 国网重庆合川供电公司 | 19df420af18a398aa251f11293015219dee1812274 | A1FDC1C1D2370E9AE055000000000001 | 现状态 | 80.0000 | 9.7470 |  | 83.52 | 0.35
6264 |  | 凉水#5公变 | 绿 | 66.8090 | 66.81 | 66.8090 | 2024-12-29 20:00:00 | 80.0000 | 0.0000 | 0.0000 | 0.9700 | 0.9500 | 10kV古化线974 | 7.7293 | 国网重庆市电力公司 | 国网重庆合川供电公司 | 国网重庆合川供电公司 | 19dd541ce78a398aa251f11293015219dcf39f2265 | A1FDC1C21F250E9AE055000000000001 | 现状态 | 80.0000 | 7.7850 |  | 66.81 | 0.35
6265 |  | 凉水#4公变 | 绿 | 84.1080 | 84.11 | 84.1080 | 2024-12-29 20:00:00 | 100.0000 | 0.0000 | 0.0000 | 0.9700 | 0.9500 | 10kV古化线974 | 7.7293 | 国网重庆市电力公司 | 国网重庆合川供电公司 | 国网重庆合川供电公司 | adb20e3dbd8a398aa251a9c1550151adb208bb06fd | A1FDC1C2CE1C0E9AE055000000000001 | 现状态 | 80.0000 | 11.3850 |  | 84.11 | 0.35
6266 |  | 凉水#3公变 | 绿 | 81.6410 | 81.64 | 81.6410 | 2024-12-29 20:00:00 | 100.0000 | 0.0000 | 0.0000 | 0.9700 | 0.9500 | 10kV尊竹一线955 | 7.9075 | 国网重庆市电力公司 | 国网重庆合川供电公司 | 国网重庆合川供电公司 | 2b2cebaf3bff80808166b1f6ab01672b2a26be3a9b | A1FDC1C28B520E9AE055000000000001 | 现状态 | 80.0000 | 4.5480 |  | 81.64 | 0.35
6267 |  | 凉水#2公变 | 绿 | 81.4105 | 81.41 | 81.4105 | 2024-12-29 20:00:00 | 100.0000 | 0.0000 | 0.0000 | 0.9700 | 0.9500 | 10kV古化线974 | 7.7293 | 国网重庆市电力公司 | 国网重庆合川供电公司 | 国网重庆合川供电公司 | 131a9329a08a398aa367d320b20168131a13c04080 | A1FDC1C2A6980E9AE055000000000001 | 现状态 | 80.0000 | 3.9090 |  | 81.41 | 0.35
6268 |  | 凉水#1公变 | 绿 | 80.4449 | 80.44 | 80.4449 | 2024-12-29 20:00:00 | 100.0000 | 0.0000 | 0.0000 | 0.9700 | 0.9500 | 10kV古化线974 | 7.7293 | 国网重庆市电力公司 | 国网重庆合川供电公司 | 国网重庆合川供电公司 | 178966cd60ff80808167d33e5c01681787de981896 | A1FDC1C25F5E0E9AE055000000000001 | 现状态 | 80.0000 | 1.2330 |  | 80.44 | 0.35
6269 |  | 凉岩村#7公变 | 绿 | 31.3293 | 81.33 | 31.3293 | 2025-01-08 21:15:00 | 100.0000 | 50.0000 | 0.0000 | 0.9700 | 0.9500 | 10kV龙孙线974 | 5.7718 | 国网重庆市电力公司 | 国网重庆合川供电公司 | 国网重庆合川供电公司 | a83149fa-aa75-46c8-b8e8-a8e2cee392e0 | 0CECE2D27476FFC0E0630253040A7380 | 现状态 | 80.0000 | 3.6840 |  | 81.33 | 0.35
6270 |  | 凉岩村#6公变 S20-M-100kVA | 绿 | 56.4170 | 81.42 | 56.4170 | 2025-01-08 21:15:00 | 100.0000 | 0.0000 | 25.0000 | 0.9700 | 0.9500 | 10kV龙孙线974 | 5.7718 | 国网重庆市电力公司 | 国网重庆合川供电公司 | 国网重庆合川供电公司 | a5321da6-bf43-4145-b5aa-78439a9aa4a2 | FB3DF5E848FEEA1AE0530153040A5B8F | 现状态 | 80.0000 | 3.9270 |  | 81.42 | 0.35
6271 |  | 凉岩村#5公变 S20-100kVA | 绿 | 80.8184 | 80.82 | 80.8184 | 2025-01-08 21:15:00 | 100.0000 | 0.0000 | 0.0000 | 0.9700 | 0.9500 | 10kV龙孙线974 | 5.7718 | 国网重庆市电力公司 | 国网重庆合川供电公司 | 国网重庆合川供电公司 | bf4d2e81-44fa-43b7-97eb-b176617c25e4 | F52EADC6985B9802E0530253040ABDE0 | 现状态 | 80.0000 | 2.2680 |  | 80.82 | 0.35
6272 |  | 凉岩村#4配变 | 绿 | 83.5776 | 83.58 | 83.5776 | 2025-01-08 21:15:00 | 100.0000 | 0.0000 | 0.0000 | 0.9700 | 0.9500 | 10kV龙孙线974 | 5.7718 | 国网重庆市电力公司 | 国网重庆合川供电公司 | 国网重庆合川供电公司 | BB70A096-FFDB-46A1-8740-68136AAEE93A-03491 | A1FDC1C26FB00E9AE055000000000001 | 现状态 | 80.0000 | 9.9150 |  | 83.58 | 0.35
6273 |  | 凉岩村#3公变 | 绿 | 44.0066 | 44.01 | 44.0066 | 2025-01-08 21:15:00 | 50.0000 | 0.0000 | 0.0000 | 0.9700 | 0.9500 | 10kV龙孙线974 | 5.7718 | 国网重庆市电力公司 | 国网重庆合川供电公司 | 国网重庆合川供电公司 | D992ED2F-5AF4-4AE1-899D-A0A726337FF0-76071 | A1FDC1C173A90E9AE055000000000001 | 现状态 | 80.0000 | 11.1040 |  | 44.01 | 0.35
6274 |  | 凉岩村#2公变 | 绿 | 81.3304 | 81.33 | 81.3304 | 2025-01-08 21:15:00 | 100.0000 | 0.0000 | 0.0000 | 0.9700 | 0.9500 | 10kV龙孙线974 | 5.7718 | 国网重庆市电力公司 | 国网重庆合川供电公司 | 国网重庆合川供电公司 | CD2C222C-2A52-4645-8239-DE86031B41F9-21110 | A1FDC1C189A90E9AE055000000000001 | 现状态 | 80.0000 | 3.6870 |  | 81.33 | 0.35
6275 |  | 凉岩村#1公变 | 绿 | 84.7780 | 84.78 | 84.7780 | 2025-01-08 21:15:00 | 100.0000 | 0.0000 | 0.0000 | 0.9700 | 0.9500 | 10kV龙孙线974 | 5.7718 | 国网重庆市电力公司 | 国网重庆合川供电公司 | 国网重庆合川供电公司 | CD2C222C-2A52-4645-8239-DE86031B41F9-20910 | A1FDC1C268FB0E9AE055000000000001 | 现状态 | 80.0000 | 13.2420 |  | 84.78 | 0.35
6276 |  | 凉亭子军干所#3公变-高程：213.81 | 绿 | 426.5567 | 426.56 | 426.5567 | 2024-12-29 20:00:00 | 500.0000 | 0.0000 | 0.0000 | 0.9700 | 0.9500 | 10kV合凉线969 | 9.2721 | 国网重庆市电力公司 | 国网重庆合川供电公司 | 国网重庆合川供电公司 | 7BBC8DCD-1340-4074-82EA-EA7FF47A603E-63945 | A1FDC1C1C5D40E9AE055000000000001 | 现状态 | 80.0000 | 73.6000 |  | 426.56 | 0.35
6277 |  | 凉亭东路进修校老校门#1公变-高程:213.41 | 绿 | 548.0242 | 548.02 | 548.0242 | 2024-12-29 20:00:00 | 630.0000 | 0.0000 | 0.0000 | 0.9700 | 0.9500 | 10kV合凉线969 | 9.2721 | 国网重庆市电力公司 | 国网重庆合川供电公司 | 国网重庆合川供电公司 | DF580909-31C1-4DB0-B5E7-073DE3373D37-10940 | A1FDC1C2CB350E9AE055000000000001 | 现状态 | 80.0000 | 122.0100 |  | 548.02 | 0.35
6278 |  | 凉亭东路小巷内#2公变-高程：214.11 | 绿 | 264.1800 | 264.18 | 264.1800 | 2025-01-08 21:15:00 | 315.0000 | 0.0000 | 0.0000 | 0.9700 | 0.9500 | 10kV花洛一线953 | 10.0310 | 国网重庆市电力公司 | 国网重庆合川供电公司 | 国网重庆合川供电公司 | E71EBEAB-C389-4DB9-9A51-21105E85AE47-42538 | A1FDC1C1C7610E9AE055000000000001 | 现状态 | 80.0000 | 33.7560 |  | 264.18 | 0.35
6279 |  | 净果村#8配变 | 绿 | 43.7724 | 43.77 | 43.7724 | 2024-12-29 20:00:00 | 50.0000 | 0.0000 | 0.0000 | 0.9700 | 0.9500 | 10kV骑塘线968 | 6.7198 | 国网重庆市电力公司 | 国网重庆合川供电公司 | 国网重庆合川供电公司 | B6F51FC7-262B-4AD8-9208-BEF80188877A-42470 | A1FDC1C178D30E9AE055000000000001 | 现状态 | 80.0000 | 10.4550 |  | 43.77 | 0.35
6280 |  | 净果村#7配变 | 绿 | 90.9027 | 90.90 | 90.9027 | 2024-12-29 20:00:00 | 100.0000 | 0.0000 | 0.0000 | 0.9700 | 0.9500 | 10kV骑塘线968 | 6.7198 | 国网重庆市电力公司 | 国网重庆合川供电公司 | 国网重庆合川供电公司 | BB41435C-8366-4963-AF3C-72DACFEC857E-71135 | A1FDC1C226E80E9AE055000000000001 | 现状态 | 80.0000 | 30.2160 |  | 90.90 | 0.35
6281 |  | 净果村#6配变 | 绿 | 43.3248 | 43.32 | 43.3248 | 2024-12-29 20:00:00 | 50.0000 | 0.0000 | 0.0000 | 0.9700 | 0.9500 | 10kV骑楼线965 | 6.7526 | 国网重庆市电力公司 | 国网重庆合川供电公司 | 国网重庆合川供电公司 | C0C0C084-6437-4591-9A83-131BAED978BE-05642 | A1FDC1C180950E9AE055000000000001 | 现状态 | 80.0000 | 9.2145 |  | 43.32 | 0.35
6282 |  | 净果村#5配变（光伏2户） | 绿 | 44.4231 | 89.54 | 44.4231 | 2024-12-29 20:00:00 | 100.0000 | 45.1200 | 0.0000 | 0.9700 | 0.9500 | 10kV骑楼线965 | 6.7526 | 国网重庆市电力公司 | 国网重庆合川供电公司 | 国网重庆合川供电公司 | C0C0C084-6437-4591-9A83-131BAED978BE-05649 | A1FDC1C18AE00E9AE055000000000001 | 现状态 | 80.0000 | 26.4480 |  | 89.54 | 0.35
6283 |  | 净果村#4配变 | 绿 | 43.4001 | 43.40 | 43.4001 | 2024-12-29 20:00:00 | 50.0000 | 0.0000 | 0.0000 | 0.9700 | 0.9500 | 10kV骑楼线965 | 6.7526 | 国网重庆市电力公司 | 国网重庆合川供电公司 | 国网重庆合川供电公司 | C0C0C084-6437-4591-9A83-131BAED978BE-05621 | A1FDC1C0FAF90E9AE055000000000001 | 现状态 | 80.0000 | 9.4230 |  | 43.40 | 0.35
6284 |  | 净果村#3配变 | 绿 | 104.2189 | 104.22 | 104.2189 | 2024-12-29 20:00:00 | 125.0000 | 0.0000 | 0.0000 | 0.9700 | 0.9500 | 10kV骑楼线965 | 6.7526 | 国网重庆市电力公司 | 国网重庆合川供电公司 | 国网重庆合川供电公司 | C0C0C084-6437-4591-9A83-131BAED978BE-05635 | A1FDC1C2B80F0E9AE055000000000001 | 现状态 | 80.0000 | 11.6925 |  | 104.22 | 0.35
6285 |  | 净果村#2配变 | 绿 | 45.3301 | 45.33 | 45.3301 | 2024-12-29 20:00:00 | 50.0000 | 0.0000 | 0.0000 | 0.9700 | 0.9500 | 10kV骑塘线968 | 6.7198 | 国网重庆市电力公司 | 国网重庆合川供电公司 | 国网重庆合川供电公司 | B6F51FC7-262B-4AD8-9208-BEF80188877A-39517 | A1FDC1C265840E9AE055000000000001 | 现状态 | 80.0000 | 14.7720 |  | 45.33 | 0.35
6286 |  | 净果村#1配变 | 绿 | 44.0409 | 44.04 | 44.0409 | 2024-12-29 20:00:00 | 50.0000 | 0.0000 | 0.0000 | 0.9700 | 0.9500 | 10kV骑金线964 | 5.7862 | 国网重庆市电力公司 | 国网重庆合川供电公司 | 国网重庆合川供电公司 | 51EBE9A3-0BB1-4161-878E-405B78755B45-25713 | A1FDC1C159D00E9AE055000000000001 | 现状态 | 80.0000 | 11.1990 |  | 44.04 | 0.35
6287 |  | 冷庙#7公变 | 绿 | 82.8155 | 82.82 | 82.8155 | 2024-12-29 20:00:00 | 100.0000 | 0.0000 | 0.0000 | 0.9700 | 0.9500 | 10kV古临线968 | 3.3415 | 国网重庆市电力公司 | 国网重庆合川供电公司 | 国网重庆合川供电公司 | 5f98f2a2-153e-4f34-8b81-f8a356d6bbaa | F371917FFEEE5555E0530153040A2300 | 现状态 | 80.0000 | 7.8030 |  | 82.82 | 0.35
6288 |  | 冷庙#6配变 | 绿 | 84.6384 | 84.64 | 84.6384 | 2024-12-29 20:00:00 | 100.0000 | 0.0000 | 0.0000 | 0.9700 | 0.9500 | 10kV古临线968 | 3.3415 | 国网重庆市电力公司 | 国网重庆合川供电公司 | 国网重庆合川供电公司 | 0EDA5D7D-E44C-4C65-9240-29894DB7747A-54204 | A1FDC1C218300E9AE055000000000001 | 现状态 | 80.0000 | 12.8550 |  | 84.64 | 0.35
6289 |  | 冷庙#5配变 | 绿 | 82.4264 | 82.43 | 82.4264 | 2024-12-29 20:00:00 | 100.0000 | 0.0000 | 0.0000 | 0.9700 | 0.9500 | 10kV尊竹二线967 | 7.4426 | 国网重庆市电力公司 | 国网重庆合川供电公司 | 国网重庆合川供电公司 | a561f6e832ff8080816767a0730167a560827f656b | F371917FFEF15555E0530153040A2300 | 现状态 | 80.0000 | 6.7245 |  | 82.43 | 0.35
6290 |  | 冷庙#4配变 | 绿 | 41.5009 | 41.50 | 41.5009 | 2024-12-29 20:00:00 | 50.0000 | 0.0000 | 0.0000 | 0.9700 | 0.9500 | 10kV古临线968 | 3.3415 | 国网重庆市电力公司 | 国网重庆合川供电公司 | 国网重庆合川供电公司 | 50D8B119-6036-4117-98B7-B2DFD98628A7-96158 | A1FDC1C201430E9AE055000000000001 | 现状态 | 80.0000 | 4.1595 |  | 41.50 | 0.35
6291 |  | 冷庙#3配变 | 绿 | 82.2413 | 82.24 | 82.2413 | 2024-12-29 20:00:00 | 100.0000 | 0.0000 | 0.0000 | 0.9700 | 0.9500 | 10kV古临线968 | 3.3415 | 国网重庆市电力公司 | 国网重庆合川供电公司 | 国网重庆合川供电公司 | 50D8B119-6036-4117-98B7-B2DFD98628A7-94774 | F371917FFEDB5555E0530153040A2300 | 现状态 | 80.0000 | 6.2115 |  | 82.24 | 0.35
6292 |  | 冷庙#2配变 | 绿 | 85.8432 | 85.84 | 85.8432 | 2024-12-29 20:00:00 | 100.0000 | 0.0000 | 0.0000 | 0.9700 | 0.9500 | 10kV古临线968 | 3.3415 | 国网重庆市电力公司 | 国网重庆合川供电公司 | 国网重庆合川供电公司 | 380E7833-DF84-4BE3-BF13-A7E994D383B4-59552 | F371917FFED95555E0530153040A2300 | 现状态 | 80.0000 | 16.1940 |  | 85.84 | 0.35
6293 |  | 冲口村#2公变 | 绿 | 102.9963 | 103.00 | 102.9963 | 2025-01-08 21:15:00 | 125.0000 | 0.0000 | 0.0000 | 0.9700 | 0.9500 | 10kV龙孙线974 | 5.7718 | 国网重庆市电力公司 | 国网重庆合川供电公司 | 国网重庆合川供电公司 | E61B585E-C3A0-4E30-971C-06F8FE5BEA1A-39824 | A1FDC1C191C40E9AE055000000000001 | 现状态 | 80.0000 | 8.3040 |  | 103.00 | 0.35
6294 |  | 冲口村#1配变 | 绿 | 70.6718 | 70.67 | 70.6718 | 2025-01-08 21:15:00 | 80.0000 | 0.0000 | 0.0000 | 0.9700 | 0.9500 | 10kV龙友线973 | 5.1353 | 国网重庆市电力公司 | 国网重庆合川供电公司 | 国网重庆合川供电公司 | A87011BC-E852-4232-A8A0-7BDD25208A40-48329 | A1FDC1C175A60E9AE055000000000001 | 现状态 | 80.0000 | 18.4905 |  | 70.67 | 0.35
6295 |  | 冲口#3公变（光伏1户） | 绿 | 305.8029 | 334.00 | 305.8029 | 2025-01-08 21:15:00 | 400.0000 | 28.2000 | 0.0000 | 0.9700 | 0.9500 | 10kV龙孙线974 | 5.7718 | 国网重庆市电力公司 | 国网重庆合川供电公司 | 国网重庆合川供电公司 | 2ae0afe7b28a398aa074c6d2da01752ae01f5267a5 | B46D084C65D3CDE5E0530153040AFA9C | 现状态 | 80.0000 | 38.8080 |  | 334.00 | 0.35
6296 |  | 冯家湾柱上变（坝镇线） | 绿 | 405.8800 | 405.88 | 405.8800 | 2025-01-08 21:15:00 | 500.0000 | 0.0000 | 0.0000 | 0.9700 | 0.9500 | 10kV坝镇线977 | 5.5816 | 国网重庆市电力公司 | 国网重庆合川供电公司 | 国网重庆合川供电公司 | 248564da-1354-4f76-9411-4ad76078933f | 1DCDB5CC3D130ACCE0630153040AB0E9 | 现状态 | 80.0000 | 16.2960 |  | 405.88 | 0.35
6297 |  | 冬瓜坪柱上变 | 绿 | 168.4444 | 168.44 | 168.4444 | 2025-01-08 21:15:00 | 200.0000 | 0.0000 | 0.0000 | 0.9700 | 0.9500 | 10kV钓渠线613 | 4.1317 | 国网重庆市电力公司 | 国网重庆合川供电公司 | 国网重庆合川供电公司 | 1c51668d4c8a398aa164d78f6601651c50f197328f | A1FDC1C28F820E9AE055000000000001 | 现状态 | 80.0000 | 23.4030 |  | 168.44 | 0.35
6298 |  | 冠山#2配变(光伏1户) | 绿 | 67.3678 | 91.13 | 67.3678 | 2024-12-29 20:00:00 | 100.0000 | 23.7600 | 0.0000 | 0.9700 | 0.9500 | 10kV高镇线966 | 2.7044 | 国网重庆市电力公司 | 国网重庆合川供电公司 | 国网重庆合川供电公司 | a6e68022fe8a398a5a7c21d733017ca6e5c3ee15df | CF2931566D6F6178E0530153040A3F0B | 现状态 | 80.0000 | 30.8400 |  | 91.13 | 0.35
6299 |  | 农贸街配变 | 绿 | 163.5159 | 163.52 | 163.5159 | 2024-12-29 20:00:00 | 200.0000 | 0.0000 | 0.0000 | 0.9700 | 0.9500 | 10kV太永线961 | 6.4589 | 国网重庆市电力公司 | 国网重庆合川供电公司 | 国网重庆合川供电公司 | 7284F19E-563E-4067-989A-FE126163DB31-05204 | A1FDC1C1B4380E9AE055000000000001 | 现状态 | 80.0000 | 9.7440 |  | 163.52 | 0.35
6300 |  | 农贸市场#3配变（光伏1户） | 绿 | 169.8316 | 329.47 | 169.8316 | 2025-01-08 21:15:00 | 400.0000 | 159.6400 | 0.0000 | 0.9700 | 0.9500 | 10kV游双线970 | 8.4075 | 国网重庆市电力公司 | 国网重庆合川供电公司 | 国网重庆合川供电公司 | b9fcbe6b5dff8080814fac9cf3014fb9fcb10b1153 | A1FDC1C17E780E9AE055000000000001 | 现状态 | 80.0000 | 26.2500 |  | 329.47 | 0.35
6301 |  | 农贸市场#2配变 | 绿 | 254.4031 | 254.40 | 254.4031 | 2025-01-08 21:15:00 | 315.0000 | 0.0000 | 0.0000 | 0.9700 | 0.9500 | 10kV游双线970 | 8.4075 | 国网重庆市电力公司 | 国网重庆合川供电公司 | 国网重庆合川供电公司 | b9fc4a4229ff8080814fac9cf3014fb9fc3ce6114b | A1FDC1C26A940E9AE055000000000001 | 现状态 | 80.0000 | 6.6600 |  | 254.40 | 0.35
6302 |  | 农贸市场#1配变 | 绿 | 331.0954 | 331.10 | 331.0954 | 2025-01-08 21:15:00 | 400.0000 | 0.0000 | 0.0000 | 0.9700 | 0.9500 | 10kV游双线970 | 8.4075 | 国网重庆市电力公司 | 国网重庆合川供电公司 | 国网重庆合川供电公司 | b9fb4a9369ff8080814fac9cf3014fb9fb3d3e1140 | A1FDC1C180E60E9AE055000000000001 | 现状态 | 80.0000 | 30.7500 |  | 331.10 | 0.35
6303 |  | 农行#2公变-高程：214.3 | 绿 | 264.8338 | 264.83 | 264.8338 | 2025-01-08 21:15:00 | 315.0000 | 0.0000 | 0.0000 | 0.9700 | 0.9500 | 10kV花洛一线953 | 10.0310 | 国网重庆市电力公司 | 国网重庆合川供电公司 | 国网重庆合川供电公司 | E71EBEAB-C389-4DB9-9A51-21105E85AE47-45875 | A1FDC1C185F10E9AE055000000000001 | 现状态 | 80.0000 | 35.5680 |  | 264.83 | 0.35
6304 |  | 农行#1公变-高程：214.3 | 绿 | 270.0990 | 270.10 | 270.0990 | 2025-01-08 21:15:00 | 315.0000 | 0.0000 | 0.0000 | 0.9700 | 0.9500 | 10kV花洛一线953 | 10.0310 | 国网重庆市电力公司 | 国网重庆合川供电公司 | 国网重庆合川供电公司 | E71EBEAB-C389-4DB9-9A51-21105E85AE47-45868 | A1FDC1C185F00E9AE055000000000001 | 现状态 | 80.0000 | 50.1600 |  | 270.10 | 0.35
6305 |  | 农民新村配变 | 绿 | 273.6711 | 273.67 | 273.6711 | 2024-12-29 20:00:00 | 315.0000 | 0.0000 | 0.0000 | 0.9700 | 0.9500 | 10kV尊望线964 | 7.4000 | 国网重庆市电力公司 | 国网重庆合川供电公司 | 国网重庆合川供电公司 | 7AD102D4-0D0C-4520-B6F9-9D2C7573E8C5-67542 | A1FDC1C1BE780E9AE055000000000001 | 现状态 | 80.0000 | 60.0600 |  | 273.67 | 0.35
6306 |  | 农民新村#2公变 | 绿 | 303.8015 | 333.80 | 303.8015 | 2024-12-29 20:00:00 | 400.0000 | 0.0000 | 30.0000 | 0.9700 | 0.9500 | 10kV钱双线973 | 5.0608 | 国网重庆市电力公司 | 国网重庆合川供电公司 | 国网重庆合川供电公司 | A6AB2081-9169-417F-89D6-9355B72C3896-02771 | A1FDC1C22DB30E9AE055000000000001 | 现状态 | 80.0000 | 38.2500 |  | 333.80 | 0.35
6307 |  | 农民新村#1公变（光伏2户） | 绿 | 252.0000 | 252.00 | 252.0000 | 2024-12-29 20:00:00 | 315.0000 | 0.0000 | 0.0000 | 0.9700 | 0.9500 | 10kV钱双线973 | 5.0608 | 国网重庆市电力公司 | 国网重庆合川供电公司 | 国网重庆合川供电公司 | A6AB2081-9169-417F-89D6-9355B72C3896-02757 | A1FDC1C22DB20E9AE055000000000001 | 现状态 | 80.0000 | 0.0000 |  | 252.00 | 0.35
6308 |  | 农民新场柱上变 | 绿 | 266.7433 | 266.74 | 266.7433 | 2025-01-08 21:15:00 | 315.0000 | 0.0000 | 0.0000 | 0.9700 | 0.9500 | 10kV游双线970 | 8.4075 | 国网重庆市电力公司 | 国网重庆合川供电公司 | 国网重庆合川供电公司 | 47d5d79ed28a398aa2580cc7ca015847d556fc3834 | A1FDC1C2A2020E9AE055000000000001 | 现状态 | 80.0000 | 40.8600 |  | 266.74 | 0.35
6309 |  | 农机站公变 | 绿 | 165.8378 | 165.84 | 165.8378 | 2025-01-08 21:15:00 | 200.0000 | 0.0000 | 0.0000 | 0.9700 | 0.9500 | 10kV钓镇线612 | 4.1317 | 国网重庆市电力公司 | 国网重庆合川供电公司 | 国网重庆合川供电公司 | 1c46a17ba38a398aa164d78f6601651c462cba323f | A1FDC1C290420E9AE055000000000001 | 现状态 | 80.0000 | 16.1790 |  | 165.84 | 0.35
6310 |  | 农场公变 | 绿 | 82.1942 | 82.19 | 82.1942 | 2025-01-08 21:15:00 | 100.0000 | 0.0000 | 0.0000 | 0.9700 | 0.9500 | 10kV钓镇线612 | 4.1317 | 国网重庆市电力公司 | 国网重庆合川供电公司 | 国网重庆合川供电公司 | 56350b80b68a398a5b7d381109017d5634d1275451 | D2C71E934B9BD223E0530253040AD136 | 现状态 | 80.0000 | 6.0810 |  | 82.19 | 0.35
6311 |  | 农创园5#配 | 绿 | 527.5907 | 527.59 | 527.5907 | 2025-01-08 21:15:00 | 630.0000 | 0.0000 | 0.0000 | 0.9700 | 0.9500 | 10kV华井线623 | 7.2465 | 国网重庆市电力公司 | 国网重庆合川供电公司 | 国网重庆合川供电公司 | 295FC2F0-9632-4C57-9068-6634825012F1-00276 | A1FDC1C0D7E70E9AE055000000000001 | 现状态 | 80.0000 | 65.3800 |  | 527.59 | 0.35
6312 |  | 农创园4#配 | 绿 | 529.1928 | 529.19 | 529.1928 | 2025-01-08 21:15:00 | 630.0000 | 0.0000 | 0.0000 | 0.9700 | 0.9500 | 10kV华井线623 | 7.2465 | 国网重庆市电力公司 | 国网重庆合川供电公司 | 国网重庆合川供电公司 | 295FC2F0-9632-4C57-9068-6634825012F1-00262 | A1FDC1C0DF3F0E9AE055000000000001 | 现状态 | 80.0000 | 69.8200 |  | 529.19 | 0.35
6313 |  | 农创园3#配 | 绿 | 417.6822 | 417.68 | 417.6822 | 2025-01-08 21:15:00 | 500.0000 | 0.0000 | 0.0000 | 0.9700 | 0.9500 | 10kV华井线623 | 7.2465 | 国网重庆市电力公司 | 国网重庆合川供电公司 | 国网重庆合川供电公司 | 295FC2F0-9632-4C57-9068-6634825012F1-00269 | A1FDC1C0E1F50E9AE055000000000001 | 现状态 | 80.0000 | 49.0050 |  | 417.68 | 0.35
6314 |  | 农创园2#配 | 绿 | 422.9701 | 422.97 | 422.9701 | 2025-01-08 21:15:00 | 500.0000 | 0.0000 | 0.0000 | 0.9700 | 0.9500 | 10kV华井线623 | 7.2465 | 国网重庆市电力公司 | 国网重庆合川供电公司 | 国网重庆合川供电公司 | 88434E5F-A219-4BB2-9265-C75C2D97C0C6-99055 | A1FDC1C0C7D40E9AE055000000000001 | 现状态 | 80.0000 | 63.6600 |  | 422.97 | 0.35
6315 |  | 农创园1#配 | 绿 | 535.6371 | 535.64 | 535.6371 | 2025-01-08 21:15:00 | 630.0000 | 0.0000 | 0.0000 | 0.9700 | 0.9500 | 10kV华井线623 | 7.2465 | 国网重庆市电力公司 | 国网重庆合川供电公司 | 国网重庆合川供电公司 | 88434E5F-A219-4BB2-9265-C75C2D97C0C6-99063 | A1FDC1C2592A0E9AE055000000000001 | 现状态 | 80.0000 | 87.6800 |  | 535.64 | 0.35
6316 |  | 农产品中心#3公变 | 绿 | 330.4697 | 330.47 | 330.4697 | 2025-01-08 21:15:00 | 400.0000 | 0.0000 | 0.0000 | 0.9700 | 0.9500 | 10kV龙孙线974 | 5.7718 | 国网重庆市电力公司 | 国网重庆合川供电公司 | 国网重庆合川供电公司 | 599a9d5f0b8a398aa05637ec3501565999e64b5dac | A1FDC1C27B170E9AE055000000000001 | 现状态 | 80.0000 | 29.0160 |  | 330.47 | 0.35
6317 |  | 农产品中心#2公变 | 绿 | 331.0109 | 331.01 | 331.0109 | 2025-01-08 21:15:00 | 400.0000 | 0.0000 | 0.0000 | 0.9700 | 0.9500 | 10kV龙孙线974 | 5.7718 | 国网重庆市电力公司 | 国网重庆合川供电公司 | 国网重庆合川供电公司 | 599573578e8a398aa05637ec3501565994bc745d59 | A1FDC1C11CA70E9AE055000000000001 | 现状态 | 80.0000 | 30.5160 |  | 331.01 | 0.35
6318 |  | 农产品中心#1公变 | 绿 | 338.2722 | 338.27 | 338.2722 | 2025-01-08 21:15:00 | 400.0000 | 0.0000 | 0.0000 | 0.9700 | 0.9500 | 10kV龙孙线974 | 5.7718 | 国网重庆市电力公司 | 国网重庆合川供电公司 | 国网重庆合川供电公司 | 596718624f8a398aa05637ec350156596662d15b3f | A1FDC1C21A660E9AE055000000000001 | 现状态 | 80.0000 | 50.6400 |  | 338.27 | 0.35
6319 |  | 冒水孔#1公变 | 绿 | 81.0164 | 81.02 | 81.0164 | 2024-12-03 18:30:00 | 100.0000 | 0.0000 | 0.0000 | 0.9700 | 0.9500 | 10kV井镇线926 | 5.1618 | 国网重庆市电力公司 | 国网重庆合川供电公司 | 国网重庆合川供电公司 | 2afa3bd7888a398aa3530db02f01532afa195a346a | A1FDC1C227060E9AE055000000000001 | 现状态 | 80.0000 | 2.8170 |  | 81.02 | 0.35
6320 |  | 内口柱上变（坝镇线） | 绿 | 87.2450 | 87.25 | 87.2450 | 2025-01-08 21:15:00 | 100.0000 | 0.0000 | 0.0000 | 0.9700 | 0.9500 | 10kV坝镇线977 | 5.5816 | 国网重庆市电力公司 | 国网重庆合川供电公司 | 国网重庆合川供电公司 | 17efbcd1-702f-4101-8784-a27a5b9978fd | 1DCDB5CC3D180ACCE0630153040AB0E9 | 现状态 | 80.0000 | 20.0790 |  | 87.25 | 0.35
6321 |  | 冀东还房#1公配#4变 | 绿 | 320.3680 | 320.37 | 320.3680 | 2025-01-08 21:15:00 | 400.0000 | 0.0000 | 0.0000 | 0.9700 | 0.9500 | 10kV华滩线613 | 7.2900 | 国网重庆市电力公司 | 国网重庆合川供电公司 | 国网重庆合川供电公司 | fe9be4e7-a193-49ab-9f51-807399dc4127 | EE7EBBC3E28BFF14E0530253040A58E0 | 现状态 | 80.0000 | 1.0200 |  | 320.37 | 0.35
6322 |  | 冀东还房#1公配#3变 | 绿 | 515.4165 | 515.42 | 515.4165 | 2025-01-08 21:15:00 | 630.0000 | 0.0000 | 0.0000 | 0.9700 | 0.9500 | 10kV华滩线613 | 7.2900 | 国网重庆市电力公司 | 国网重庆合川供电公司 | 国网重庆合川供电公司 | df7970c2-382b-4054-9d9c-55670bc376dc | EE7EBBC3E28CFF14E0530253040A58E0 | 现状态 | 80.0000 | 31.6400 |  | 515.42 | 0.35
6323 |  | 冀东还房#1公配#2变 | 绿 | 408.1943 | 408.19 | 408.1943 | 2025-01-08 21:15:00 | 500.0000 | 0.0000 | 0.0000 | 0.9700 | 0.9500 | 10kV华滩线613 | 7.2900 | 国网重庆市电力公司 | 国网重庆合川供电公司 | 国网重庆合川供电公司 | 4b820482-a320-48d4-b1dc-6d20f85ce237 | EE7EBBC3E28DFF14E0530253040A58E0 | 现状态 | 80.0000 | 22.7100 |  | 408.19 | 0.35
6324 |  | 冀东还房#1公配#1变 | 绿 | 515.3371 | 515.34 | 515.3371 | 2025-01-08 21:15:00 | 630.0000 | 0.0000 | 0.0000 | 0.9700 | 0.9500 | 10kV华滩线613 | 7.2900 | 国网重庆市电力公司 | 国网重庆合川供电公司 | 国网重庆合川供电公司 | b018c9cc-9d70-4d34-a059-137697850e7f | EE7EBBC3E28EFF14E0530253040A58E0 | 现状态 | 80.0000 | 31.4200 |  | 515.34 | 0.35
6325 |  | 冀东水泥还建房2#配 | 绿 | 411.3876 | 411.39 | 411.3876 | 2025-01-08 21:15:00 | 500.0000 | 0.0000 | 0.0000 | 0.9700 | 0.9500 | 10kV华滩线613 | 7.2900 | 国网重庆市电力公司 | 国网重庆合川供电公司 | 国网重庆合川供电公司 | A688DDCB-FCF7-4ECE-BC0F-6F21CF3F55A5-67315 | A1FDC1C0DDB20E9AE055000000000001 | 现状态 | 80.0000 | 31.5600 |  | 411.39 | 0.35
6326 |  | 冀东水泥还建房1#配 | 绿 | 412.1237 | 412.12 | 412.1237 | 2025-01-08 21:15:00 | 500.0000 | 0.0000 | 0.0000 | 0.9700 | 0.9500 | 10kV华滩线613 | 7.2900 | 国网重庆市电力公司 | 国网重庆合川供电公司 | 国网重庆合川供电公司 | A688DDCB-FCF7-4ECE-BC0F-6F21CF3F55A5-67237 | A1FDC1C260150E9AE055000000000001 | 现状态 | 80.0000 | 33.6000 |  | 412.12 | 0.35
6327 |  | 兴隆民居#1公变 | 绿 | 257.0948 | 257.09 | 257.0948 | 2024-12-29 20:00:00 | 315.0000 | 0.0000 | 0.0000 | 0.9700 | 0.9500 | 10kV高溪线962 | 7.0561 | 国网重庆市电力公司 | 国网重庆合川供电公司 | 国网重庆合川供电公司 | 8EF432B8-9774-4C6C-A2BE-B811D8B7BB4E-19626 | A1FDC1C15E460E9AE055000000000001 | 现状态 | 80.0000 | 14.1200 |  | 257.09 | 0.35
6328 |  | 兴胜#4柱上公变(光伏1户) | 绿 | 59.7012 | 84.70 | 59.7012 | 2024-12-29 20:00:00 | 100.0000 | 25.0000 | 0.0000 | 0.9700 | 0.9500 | 10kV官寿线982 | 6.5603 | 国网重庆市电力公司 | 国网重庆合川供电公司 | 国网重庆合川供电公司 | 203dd3f6628a398aa2589c8ab50159203c504c3035 | A1FDC1C26A400E9AE055000000000001 | 现状态 | 80.0000 | 13.0290 |  | 84.70 | 0.35
6329 |  | 兴胜#3柱上公变(光伏发电1户) | 绿 | 46.0729 | 82.07 | 46.0729 | 2024-12-29 20:00:00 | 100.0000 | 36.0000 | 0.0000 | 0.9700 | 0.9500 | 10kV官寿线982 | 6.5603 | 国网重庆市电力公司 | 国网重庆合川供电公司 | 国网重庆合川供电公司 | ba1e250a9a8a398aa1558323d30155ba1daa3926c4 | A1FDC1C26A950E9AE055000000000001 | 现状态 | 80.0000 | 5.7450 |  | 82.07 | 0.35
6330 |  | 兴胜#2柱上变 | 绿 | 132.6295 | 168.63 | 132.6295 | 2024-12-29 20:00:00 | 200.0000 | 0.0000 | 36.0000 | 0.9700 | 0.9500 | 10kV官寿线982 | 6.5603 | 国网重庆市电力公司 | 国网重庆合川供电公司 | 国网重庆合川供电公司 | db160bba85ff80808172ab737b0172db16094202ff | AFCF251F981D52D9E0530253040AFCE8 | 现状态 | 80.0000 | 23.9160 |  | 168.63 | 0.35
6331 |  | 兴胜#1公变(光伏1户) | 绿 | 58.4856 | 83.49 | 58.4856 | 2024-12-29 20:00:00 | 100.0000 | 25.0000 | 0.0000 | 0.9700 | 0.9500 | 10kV官寿线982 | 6.5603 | 国网重庆市电力公司 | 国网重庆合川供电公司 | 国网重庆合川供电公司 | 581ef674248a398aa35fe447a10160581d7f7f3336 | A1FDC1C299EF0E9AE055000000000001 | 现状态 | 80.0000 | 9.6600 |  | 83.49 | 0.35
6332 |  | 兴渭新村建设#2柱上公变 | 绿 | 330.8724 | 330.87 | 330.8724 | 2025-01-08 21:15:00 | 400.0000 | 0.0000 | 0.0000 | 0.9700 | 0.9500 | 10kV游双线970 | 8.4075 | 国网重庆市电力公司 | 国网重庆合川供电公司 | 国网重庆合川供电公司 | C700B300-CC75-472D-B20E-86B11F95A870-06149 | A1FDC1C1D1FC0E9AE055000000000001 | 现状态 | 80.0000 | 30.1320 |  | 330.87 | 0.35
6333 |  | 兴渭新村建设#1柱上公变 | 绿 | 329.3959 | 329.40 | 329.3959 | 2025-01-08 21:15:00 | 400.0000 | 0.0000 | 0.0000 | 0.9700 | 0.9500 | 10kV游双线970 | 8.4075 | 国网重庆市电力公司 | 国网重庆合川供电公司 | 国网重庆合川供电公司 | C700B300-CC75-472D-B20E-86B11F95A870-06142 | A1FDC1C2324C0E9AE055000000000001 | 现状态 | 80.0000 | 26.0400 |  | 329.40 | 0.35
6334 |  | 兴渭农民新村#1公变 | 绿 | 209.2768 | 209.28 | 209.2768 | 2025-01-08 21:15:00 | 250.0000 | 0.0000 | 0.0000 | 0.9700 | 0.9500 | 10kV游双线970 | 8.4075 | 国网重庆市电力公司 | 国网重庆合川供电公司 | 国网重庆合川供电公司 | 0AB0B001-94CC-4A18-98BE-DAE56DEF05D9-31937 | A1FDC1C1EF770E9AE055000000000001 | 现状态 | 80.0000 | 25.7100 |  | 209.28 | 0.35
6335 |  | 兴渭#5公变 | 黄 | 84.2541 | 84.25 | 84.2541 | 2025-01-08 21:15:00 | 100.0000 | 0.0000 | 0.0000 | 0.9700 | 0.9500 | 10kV游城线979 | 5.8588 | 国网重庆市电力公司 | 国网重庆合川供电公司 | 国网重庆合川供电公司 | 259678e30e8a398aa35fe418d201602595828c6dda | A1FDC1C257930E9AE055000000000001 | 现状态 | 80.0000 | 11.7900 |  | 84.25 | 0.35
6336 |  | 兴渝路金浩#1公变 | 绿 | 206.8759 | 206.88 | 206.8759 | 2024-12-29 20:00:00 | 250.0000 | 0.0000 | 0.0000 | 0.9700 | 0.9500 | 10kV合濮二线982 | 10.0084 | 国网重庆市电力公司 | 国网重庆合川供电公司 | 国网重庆合川供电公司 | 8126F5B5-DCFB-40C9-AC01-EBB3A1C6FC38-26143 | A1FDC1C2832C0E9AE055000000000001 | 现状态 | 80.0000 | 19.0560 |  | 206.88 | 0.35
6337 |  | 兴山村#9公变（光伏2户） | 绿 | 117.2006 | 167.20 | 117.2006 | 2024-12-29 20:00:00 | 200.0000 | 50.0000 | 0.0000 | 0.9700 | 0.9500 | 10kV钱沙线983 | 5.3070 | 国网重庆市电力公司 | 国网重庆合川供电公司 | 国网重庆合川供电公司 | ca6861ac888a398aa35a70eca3015aca67d51d41b3 | A1FDC1C298830E9AE055000000000001 | 现状态 | 80.0000 | 19.9560 |  | 167.20 | 0.35
6338 |  | 兴山村#8公变 | 绿 | 82.3024 | 82.30 | 82.3024 | 2024-12-29 20:00:00 | 100.0000 | 0.0000 | 0.0000 | 0.9700 | 0.9500 | 10kV钱沙线983 | 5.3070 | 国网重庆市电力公司 | 国网重庆合川供电公司 | 国网重庆合川供电公司 | ca6360fe8e8a398aa35a70eca3015aca62d4904188 | A1FDC1C298820E9AE055000000000001 | 现状态 | 80.0000 | 6.3810 |  | 82.30 | 0.35
6339 |  | 兴山#7公变(光伏1户) | 绿 | 57.6510 | 82.65 | 57.6510 | 2024-12-29 20:00:00 | 100.0000 | 25.0000 | 0.0000 | 0.9700 | 0.9500 | 10kV钱沙线983 | 5.3070 | 国网重庆市电力公司 | 国网重庆合川供电公司 | 国网重庆合川供电公司 | 9DCEDF9C-DCC6-4B9F-830C-642A9BBB3C62-00727 | A1FDC1C276FD0E9AE055000000000001 | 现状态 | 80.0000 | 7.3470 |  | 82.65 | 0.35
6340 |  | 兴山#6公变 | 绿 | 82.5676 | 82.57 | 82.5676 | 2024-12-29 20:00:00 | 100.0000 | 0.0000 | 0.0000 | 0.9700 | 0.9500 | 10kV钱沙线983 | 5.3070 | 国网重庆市电力公司 | 国网重庆合川供电公司 | 国网重庆合川供电公司 | 2CDCD528-C86E-4B21-A09F-3711AE11F773-98091 | A1FDC1C231780E9AE055000000000001 | 现状态 | 80.0000 | 7.1160 |  | 82.57 | 0.35
6341 |  | 兴山#5公变（光伏2户） | 绿 | 28.8759 | 81.88 | 28.8759 | 2024-12-29 20:00:00 | 100.0000 | 53.0000 | 0.0000 | 0.9700 | 0.9500 | 10kV钱沙线983 | 5.3070 | 国网重庆市电力公司 | 国网重庆合川供电公司 | 国网重庆合川供电公司 | 2CDCD528-C86E-4B21-A09F-3711AE11F773-88180 | A1FDC1C230820E9AE055000000000001 | 现状态 | 80.0000 | 5.1990 |  | 81.88 | 0.35
6342 |  | 兴山#4公变 | 绿 | 82.6066 | 82.61 | 82.6066 | 2024-12-29 20:00:00 | 100.0000 | 0.0000 | 0.0000 | 0.9700 | 0.9500 | 10kV钱沙线983 | 5.3070 | 国网重庆市电力公司 | 国网重庆合川供电公司 | 国网重庆合川供电公司 | 2CDCD528-C86E-4B21-A09F-3711AE11F773-85608 | A1FDC1C160F90E9AE055000000000001 | 现状态 | 80.0000 | 7.2240 |  | 82.61 | 0.35
6343 |  | 兴山#3公变（光伏1户） | 绿 | 125.6477 | 167.65 | 125.6477 | 2024-12-29 20:00:00 | 200.0000 | 42.0000 | 0.0000 | 0.9700 | 0.9500 | 10kV钱沙线983 | 5.3070 | 国网重庆市电力公司 | 国网重庆合川供电公司 | 国网重庆合川供电公司 | CE70450A-805B-4BA5-ADFF-2FE931536BCD-24014 | A1FDC1C175BD0E9AE055000000000001 | 现状态 | 80.0000 | 21.1950 |  | 167.65 | 0.35
6344 |  | 兴山#2公变 | 绿 | 166.8434 | 166.84 | 166.8434 | 2024-12-29 20:00:00 | 200.0000 | 0.0000 | 0.0000 | 0.9700 | 0.9500 | 10kV钱沙线983 | 5.3070 | 国网重庆市电力公司 | 国网重庆合川供电公司 | 国网重庆合川供电公司 | CE70450A-805B-4BA5-ADFF-2FE931536BCD-23803 | E9A360F682358699E0530253040A169F | 现状态 | 80.0000 | 18.9660 |  | 166.84 | 0.35
6345 |  | 兴山#1公变（光伏1户） | 绿 | 55.0887 | 85.09 | 55.0887 | 2024-12-29 20:00:00 | 100.0000 | 30.0000 | 0.0000 | 0.9700 | 0.9500 | 10kV钱沙线983 | 5.3070 | 国网重庆市电力公司 | 国网重庆合川供电公司 | 国网重庆合川供电公司 | 63BC5BC3-7BC5-491E-AB7B-84B1CAA79905-16934 | A1FDC1C27AE50E9AE055000000000001 | 现状态 | 80.0000 | 14.1030 |  | 85.09 | 0.35
6346 |  | 兴山#12公变（光伏1户） | 绿 | 19.7645 | 44.76 | 19.7645 | 2024-12-29 20:00:00 | 50.0000 | 25.0000 | 0.0000 | 0.9700 | 0.9500 | 10kV钱沙线983 | 5.3070 | 国网重庆市电力公司 | 国网重庆合川供电公司 | 国网重庆合川供电公司 | 2d202d07058a398aa176e319bd01772d1fb2d43bab | A1FDC1C1920A0E9AE055000000000001 | 现状态 | 80.0000 | 13.2045 |  | 44.76 | 0.35
6347 |  | 兴山#11公变 | 绿 | 84.7899 | 84.79 | 84.7899 | 2024-12-29 20:00:00 | 100.0000 | 0.0000 | 0.0000 | 0.9700 | 0.9500 | 10kV钱沙线983 | 5.3070 | 国网重庆市电力公司 | 国网重庆合川供电公司 | 国网重庆合川供电公司 | a1676b336a8a398a5a759498ff0175a16740ab4c49 | B7B04F463AE04F9AE0530253040A7507 | 现状态 | 80.0000 | 13.2750 |  | 84.79 | 0.35
6348 |  | 兴山#10公变 | 绿 | 86.0694 | 86.07 | 86.0694 | 2024-12-29 20:00:00 | 100.0000 | 0.0000 | 0.0000 | 0.9700 | 0.9500 | 10kV钱沙线983 | 5.3070 | 国网重庆市电力公司 | 国网重庆合川供电公司 | 国网重庆合川供电公司 | abea620ced8a398aa172a9b6960172abea611b0138 | AFCF251F985252D9E0530253040AFCE8 | 现状态 | 80.0000 | 16.8210 |  | 86.07 | 0.35
6349 |  | 兴坝村#9公变 | 绿 | 42.7387 | 42.74 | 42.7387 | 2024-12-29 20:00:00 | 50.0000 | 0.0000 | 0.0000 | 0.9700 | 0.9500 | 10kV燕二线974 | 7.2801 | 国网重庆市电力公司 | 国网重庆合川供电公司 | 国网重庆合川供电公司 | 01A1C5E6-D31A-40D3-BB69-892BC68B86B5-71708 | A1FDC1C234130E9AE055000000000001 | 现状态 | 80.0000 | 7.5900 |  | 42.74 | 0.35
6350 |  | 兴坝村#8公变 | 绿 | 41.0435 | 41.04 | 41.0435 | 2024-12-29 20:00:00 | 50.0000 | 0.0000 | 0.0000 | 0.9700 | 0.9500 | 10kV燕二线974 | 7.2801 | 国网重庆市电力公司 | 国网重庆合川供电公司 | 国网重庆合川供电公司 | 8E3869B9-F220-4993-BF67-1DEABE29E663-47505 | A1FDC1C2497A0E9AE055000000000001 | 现状态 | 80.0000 | 2.8920 |  | 41.04 | 0.35
6351 |  | 兴坝村#7公变 | 绿 | 217.6082 | 217.61 | 217.6082 | 2024-12-29 20:00:00 | 250.0000 | 0.0000 | 0.0000 | 0.9700 | 0.9500 | 10kV燕联线976 | 3.5383 | 国网重庆市电力公司 | 国网重庆合川供电公司 | 国网重庆合川供电公司 | 88B722EA-D9E9-4722-AA25-ADA9540DC75A-39301 | A1FDC1C1839D0E9AE055000000000001 | 现状态 | 80.0000 | 48.8000 |  | 217.61 | 0.35
6352 |  | 兴坝村#6公变 | 绿 | 44.1356 | 44.14 | 44.1356 | 2024-12-29 20:00:00 | 50.0000 | 0.0000 | 0.0000 | 0.9700 | 0.9500 | 10kV燕二线974 | 7.2801 | 国网重庆市电力公司 | 国网重庆合川供电公司 | 国网重庆合川供电公司 | 01A1C5E6-D31A-40D3-BB69-892BC68B86B5-71715 | A1FDC1C2866E0E9AE055000000000001 | 现状态 | 80.0000 | 11.4615 |  | 44.14 | 0.35
6353 |  | 兴坝村#5公变 | 绿 | 44.2947 | 44.29 | 44.2947 | 2024-12-29 20:00:00 | 50.0000 | 0.0000 | 0.0000 | 0.9700 | 0.9500 | 10kV燕二线974 | 7.2801 | 国网重庆市电力公司 | 国网重庆合川供电公司 | 国网重庆合川供电公司 | 88B722EA-D9E9-4722-AA25-ADA9540DC75A-38458 | A1FDC1C1711C0E9AE055000000000001 | 现状态 | 80.0000 | 11.9025 |  | 44.29 | 0.35
6354 |  | 兴坝村#4公变 | 绿 | 46.1403 | 46.14 | 46.1403 | 2024-12-29 20:00:00 | 50.0000 | 0.0000 | 0.0000 | 0.9700 | 0.9500 | 10kV燕二线974 | 7.2801 | 国网重庆市电力公司 | 国网重庆合川供电公司 | 国网重庆合川供电公司 | 88B722EA-D9E9-4722-AA25-ADA9540DC75A-38288 | A1FDC1C108BD0E9AE055000000000001 | 现状态 | 80.0000 | 17.0175 |  | 46.14 | 0.35
6355 |  | 兴坝村#3公变（光伏1户） | 绿 | 16.0792 | 46.08 | 16.0792 | 2024-12-29 20:00:00 | 50.0000 | 30.0000 | 0.0000 | 0.9700 | 0.9500 | 10kV燕二线974 | 7.2801 | 国网重庆市电力公司 | 国网重庆合川供电公司 | 国网重庆合川供电公司 | 88B722EA-D9E9-4722-AA25-ADA9540DC75A-38062 | A1FDC1C234500E9AE055000000000001 | 现状态 | 80.0000 | 16.8480 |  | 46.08 | 0.35
6356 |  | 兴坝村#2公变 | 绿 | 161.4224 | 161.42 | 161.4224 | 2024-12-29 20:00:00 | 200.0000 | 0.0000 | 0.0000 | 0.9700 | 0.9500 | 10kV燕联线976 | 3.5383 | 国网重庆市电力公司 | 国网重庆合川供电公司 | 国网重庆合川供电公司 | d737b34ecc8a398aa273cba3cf0173d737a94f0d54 | AFCF251F980652D9E0530253040AFCE8 | 现状态 | 80.0000 | 3.9420 |  | 161.42 | 0.35
6357 |  | 兴坝村#1公变（光伏2户） | 绿 | 4.7932 | 44.79 | 4.7932 | 2024-12-29 20:00:00 | 50.0000 | 40.0000 | 0.0000 | 0.9700 | 0.9500 | 10kV燕二线974 | 7.2801 | 国网重庆市电力公司 | 国网重庆合川供电公司 | 国网重庆合川供电公司 | 88B722EA-D9E9-4722-AA25-ADA9540DC75A-32233 | A1FDC1C186270E9AE055000000000001 | 现状态 | 80.0000 | 13.2840 |  | 44.79 | 0.35
6358 |  | 兴坝村#10公变（光伏1户） | 绿 | 123.2656 | 170.00 | 123.2656 | 2024-12-29 20:00:00 | 200.0000 | 46.7300 | 0.0000 | 0.9700 | 0.9500 | 10kV燕联线976 | 3.5383 | 国网重庆市电力公司 | 国网重庆合川供电公司 | 国网重庆合川供电公司 | 01A1C5E6-D31A-40D3-BB69-892BC68B86B5-71701 | FC80FF26BB7DA2A6E0530153040AD440 | 现状态 | 80.0000 | 27.7020 |  | 170.00 | 0.35
6359 |  | 关田湾柱上变 | 绿 | 81.4148 | 81.41 | 81.4148 | 2025-01-08 21:15:00 | 100.0000 | 0.0000 | 0.0000 | 0.9700 | 0.9500 | 10kV小宝线914 | 3.9322 | 国网重庆市电力公司 | 国网重庆合川供电公司 | 国网重庆合川供电公司 | e8cf70c462ff80808166e308c80166e8cf3f873e8b | A1FDC1C24C130E9AE055000000000001 | 现状态 | 80.0000 | 3.9210 |  | 81.41 | 0.35
6360 |  | 关口柱上公变 | 绿 | 41.1972 | 41.20 | 41.1972 | 2025-01-08 21:15:00 | 50.0000 | 0.0000 | 0.0000 | 0.9700 | 0.9500 | 10kV双塘线979 | 7.1568 | 国网重庆市电力公司 | 国网重庆合川供电公司 | 国网重庆合川供电公司 | 358382221e8a398aa3530dd5ab015335830de840aa | A1FDC1C1CABA0E9AE055000000000001 | 现状态 | 80.0000 | 3.3180 |  | 41.20 | 0.35
6361 |  | 关口新村公变 | 绿 | 81.4346 | 81.43 | 81.4346 | 2025-01-08 21:15:00 | 100.0000 | 0.0000 | 0.0000 | 0.9700 | 0.9500 | 10kV双塘线979 | 7.1568 | 国网重庆市电力公司 | 国网重庆合川供电公司 | 国网重庆合川供电公司 | 63ba20fdf18a398aa0530dcba1015363b93b526fc8 | A1FDC1C2B7F90E9AE055000000000001 | 现状态 | 80.0000 | 3.9760 |  | 81.43 | 0.35
6362 |  | 关口岩柱上变 | 绿 | 83.1363 | 83.14 | 83.1363 | 2024-12-03 18:30:00 | 100.0000 | 0.0000 | 0.0000 | 0.9700 | 0.9500 | 10kV井草线923 | 4.5657 | 国网重庆市电力公司 | 国网重庆合川供电公司 | 国网重庆合川供电公司 | c312c887-89f2-4836-9665-a95ccdeea2f2 | 1BDA3496A4897661E0630153040A3E7A | 现状态 | 80.0000 | 8.6920 |  | 83.14 | 0.35
6363 |  | 关口小学柱上变 | 绿 | 166.1598 | 166.16 | 166.1598 | 2025-01-08 21:15:00 | 200.0000 | 0.0000 | 0.0000 | 0.9700 | 0.9500 | 10kV双塘线979 | 7.1568 | 国网重庆市电力公司 | 国网重庆合川供电公司 | 国网重庆合川供电公司 | 83c14a87-1a96-4710-af41-047dbb091d10 | 1BDA3496A46F7661E0630153040A3E7A | 现状态 | 80.0000 | 17.0715 |  | 166.16 | 0.35
6364 |  | 关口二社公变 | 绿 | 84.4266 | 84.43 | 84.4266 | 2025-01-08 21:15:00 | 100.0000 | 0.0000 | 0.0000 | 0.9700 | 0.9500 | 10kV双塘线979 | 7.1568 | 国网重庆市电力公司 | 国网重庆合川供电公司 | 国网重庆合川供电公司 | 63b57deca78a398aa0530dcba1015363b498576fad | A1FDC1C1CB280E9AE055000000000001 | 现状态 | 80.0000 | 12.2680 |  | 84.43 | 0.35
6365 |  | 关口丫柱上公变 | 绿 | 40.1104 | 40.11 | 40.1104 | 2025-01-08 21:15:00 | 50.0000 | 0.0000 | 0.0000 | 0.9700 | 0.9500 | 10kV双创线981 | 3.6793 | 国网重庆市电力公司 | 国网重庆合川供电公司 | 国网重庆合川供电公司 | EC3B0E49-E810-4E05-9670-26915117BDD6-22783 | A1FDC1C140F80E9AE055000000000001 | 现状态 | 80.0000 | 0.3060 |  | 40.11 | 0.35
6366 |  | 关口#6公变 | 绿 | 25.2091 | 25.21 | 25.2091 | 2025-01-08 21:15:00 | 30.0000 | 0.0000 | 0.0000 | 0.9700 | 0.9500 | 10kV狮江线973 | 8.4907 | 国网重庆市电力公司 | 国网重庆合川供电公司 | 国网重庆合川供电公司 | 11ADBB29-2F75-4EC5-863E-460384AC58AB-26961 | A1FDC1C196EF0E9AE055000000000001 | 现状态 | 80.0000 | 3.3510 |  | 25.21 | 0.35
6367 |  | 关口#5公变 | 绿 | 24.2057 | 24.21 | 24.2057 | 2025-01-08 21:15:00 | 30.0000 | 0.0000 | 0.0000 | 0.9700 | 0.9500 | 10kV狮江线973 | 8.4907 | 国网重庆市电力公司 | 国网重庆合川供电公司 | 国网重庆合川供电公司 | 7C7C2402-3CCF-4F42-A332-63599B081FF7-78774 | A1FDC1C1804C0E9AE055000000000001 | 现状态 | 80.0000 | 0.5700 |  | 24.21 | 0.35
6368 |  | 关口#4公变 | 绿 | 42.9600 | 42.96 | 42.9600 | 2025-01-08 21:15:00 | 50.0000 | 0.0000 | 0.0000 | 0.9700 | 0.9500 | 10kV狮江线973 | 8.4907 | 国网重庆市电力公司 | 国网重庆合川供电公司 | 国网重庆合川供电公司 | abc37558-dc50-4ac7-be51-d1b24d19f4d7 | 2417DC89B2C5FDEEE0630253040AB671 | 现状态 | 80.0000 | 8.2035 |  | 42.96 | 0.35
6369 |  | 关口#2公变 | 绿 | 25.4895 | 25.49 | 25.4895 | 2025-01-08 21:15:00 | 30.0000 | 0.0000 | 0.0000 | 0.9700 | 0.9500 | 10kV狮江线973 | 8.4907 | 国网重庆市电力公司 | 国网重庆合川供电公司 | 国网重庆合川供电公司 | 11ADBB29-2F75-4EC5-863E-460384AC58AB-26217 | A1FDC1C1943E0E9AE055000000000001 | 现状态 | 80.0000 | 4.1280 |  | 25.49 | 0.35
6370 |  | 关口#1公变 | 绿 | 26.9102 | 26.91 | 26.9102 | 2025-01-08 21:15:00 | 30.0000 | 0.0000 | 0.0000 | 0.9700 | 0.9500 | 10kV狮江线973 | 8.4907 | 国网重庆市电力公司 | 国网重庆合川供电公司 | 国网重庆合川供电公司 | A713766B-CF1A-4DA9-AA72-CF97A93899C8-47978 | A1FDC1C1FC360E9AE055000000000001 | 现状态 | 80.0000 | 8.0655 |  | 26.91 | 0.35
6371 |  | 兰花村#2公变 | 绿 | 83.0948 | 83.09 | 83.0948 | 2024-12-29 20:00:00 | 100.0000 | 0.0000 | 0.0000 | 0.9700 | 0.9500 | 10kV古化线974 | 7.7293 | 国网重庆市电力公司 | 国网重庆合川供电公司 | 国网重庆合川供电公司 | 43079B8B-EAAB-42B2-BF0A-C5E12F01E264-70043 | A1FDC1C20EF20E9AE055000000000001 | 现状态 | 80.0000 | 8.5770 |  | 83.09 | 0.35
6372 |  | 兰花村#13公变 | 绿 | 80.4070 | 80.41 | 80.4070 | 2024-12-29 20:00:00 | 100.0000 | 0.0000 | 0.0000 | 0.9700 | 0.9500 | 10kV古化线974 | 7.7293 | 国网重庆市电力公司 | 国网重庆合川供电公司 | 国网重庆合川供电公司 | f4021f66a28a398a5a6e94c438016ef40167062103 | A1FDC1C2E8400E9AE055000000000001 | 现状态 | 80.0000 | 1.1280 |  | 80.41 | 0.35
6373 |  | 兰花村#11公变 | 绿 | 84.4663 | 84.47 | 84.4663 | 2024-12-29 20:00:00 | 100.0000 | 0.0000 | 0.0000 | 0.9700 | 0.9500 | 10kV古化线974 | 7.7293 | 国网重庆市电力公司 | 国网重庆合川供电公司 | 国网重庆合川供电公司 | e28189dfe2ff80808166b1f6ab0166e28095363b46 | A1FDC1C25D5E0E9AE055000000000001 | 现状态 | 80.0000 | 12.3780 |  | 84.47 | 0.35
6374 |  | 兰花#9公变 | 绿 | 81.1453 | 81.15 | 81.1453 | 2024-12-29 20:00:00 | 100.0000 | 0.0000 | 0.0000 | 0.9700 | 0.9500 | 10kV古化线974 | 7.7293 | 国网重庆市电力公司 | 国网重庆合川供电公司 | 国网重庆合川供电公司 | 6ebbd8daa68a398aa1644d025901646ebb74dd2136 | A1FDC1C2A0C60E9AE055000000000001 | 现状态 | 80.0000 | 3.1740 |  | 81.15 | 0.35
6375 |  | 兰花#8公变 | 绿 | 81.7201 | 81.72 | 81.7201 | 2024-12-29 20:00:00 | 100.0000 | 0.0000 | 0.0000 | 0.9700 | 0.9500 | 10kV古化线974 | 7.7293 | 国网重庆市电力公司 | 国网重庆合川供电公司 | 国网重庆合川供电公司 | e267003f9bff80808166b1f6ab0166e2660c4c3a4c | A1FDC1C28DEA0E9AE055000000000001 | 现状态 | 80.0000 | 4.7670 |  | 81.72 | 0.35
6376 |  | 兰花#7公变 | 绿 | 49.4551 | 82.46 | 49.4551 | 2024-12-29 20:00:00 | 100.0000 | 33.0000 | 0.0000 | 0.9700 | 0.9500 | 10kV古化线974 | 7.7293 | 国网重庆市电力公司 | 国网重庆合川供电公司 | 国网重庆合川供电公司 | e761a3957a8a398aa051db1e160151e7618c522656 | A1FDC1C223E50E9AE055000000000001 | 现状态 | 80.0000 | 6.8040 |  | 82.46 | 0.35
6377 |  | 兰花#6公变 | 绿 | 58.1951 | 81.20 | 58.1951 | 2024-12-29 20:00:00 | 100.0000 | 23.0000 | 0.0000 | 0.9700 | 0.9500 | 10kV尊竹一线955 | 7.9075 | 国网重庆市电力公司 | 国网重庆合川供电公司 | 国网重庆合川供电公司 | 152A4B21-1725-4A0C-B08E-8874CAA8FC9D-52991 | A1FDC1C17BCA0E9AE055000000000001 | 现状态 | 80.0000 | 3.3120 |  | 81.20 | 0.35
6378 |  | 兰花#5公变 | 绿 | 82.6055 | 82.61 | 82.6055 | 2024-12-29 20:00:00 | 100.0000 | 0.0000 | 0.0000 | 0.9700 | 0.9500 | 10kV尊竹一线955 | 7.9075 | 国网重庆市电力公司 | 国网重庆合川供电公司 | 国网重庆合川供电公司 | 152A4B21-1725-4A0C-B08E-8874CAA8FC9D-52998 | A1FDC1C204420E9AE055000000000001 | 现状态 | 80.0000 | 7.2210 |  | 82.61 | 0.35
6379 |  | 兰花#4公变 | 绿 | 83.4823 | 83.48 | 83.4823 | 2024-12-29 20:00:00 | 100.0000 | 0.0000 | 0.0000 | 0.9700 | 0.9500 | 10kV古化线974 | 7.7293 | 国网重庆市电力公司 | 国网重庆合川供电公司 | 国网重庆合川供电公司 | 152A4B21-1725-4A0C-B08E-8874CAA8FC9D-53027 | A1FDC1C2E6810E9AE055000000000001 | 现状态 | 80.0000 | 9.6510 |  | 83.48 | 0.35
6380 |  | 兰花#3公变 | 绿 | 163.4747 | 163.47 | 163.4747 | 2024-12-29 20:00:00 | 200.0000 | 0.0000 | 0.0000 | 0.9700 | 0.9500 | 10kV古化线974 | 7.7293 | 国网重庆市电力公司 | 国网重庆合川供电公司 | 国网重庆合川供电公司 | 266B0DD7-EC8D-405C-B782-EDEBF2DDADF8-98045 | A1FDC1C18C5E0E9AE055000000000001 | 现状态 | 80.0000 | 9.6300 |  | 163.47 | 0.35
6381 |  | 兰花#1公变 | 绿 | 80.1591 | 80.16 | 80.1591 | 2024-12-29 20:00:00 | 100.0000 | 0.0000 | 0.0000 | 0.9700 | 0.9500 | 10kV古化线974 | 7.7293 | 国网重庆市电力公司 | 国网重庆合川供电公司 | 国网重庆合川供电公司 | DCA2645A-CB86-47F5-8390-5C5D8749F8C9-64298 | A1FDC1C287000E9AE055000000000001 | 现状态 | 80.0000 | 0.4410 |  | 80.16 | 0.35
6382 |  | 兰花#14公变 | 绿 | 81.8987 | 81.90 | 81.8987 | 2024-12-29 20:00:00 | 100.0000 | 0.0000 | 0.0000 | 0.9700 | 0.9500 | 10kV古化线974 | 7.7293 | 国网重庆市电力公司 | 国网重庆合川供电公司 | 国网重庆合川供电公司 | 181aeef8798a398aa36be74109016c181a92001ddf | A1FDC1C2E6950E9AE055000000000001 | 现状态 | 80.0000 | 5.2620 |  | 81.90 | 0.35
6383 |  | 兰花#12公变 | 绿 | 80.0801 | 80.08 | 80.0801 | 2024-12-29 20:00:00 | 100.0000 | 0.0000 | 0.0000 | 0.9700 | 0.9500 | 10kV古化线974 | 7.7293 | 国网重庆市电力公司 | 国网重庆合川供电公司 | 国网重庆合川供电公司 | 6ec8a8fb6f8a398aa1644d025901646ec844c7218a | A1FDC1C23E8A0E9AE055000000000001 | 现状态 | 80.0000 | 0.2220 |  | 80.08 | 0.35
6384 |  | 兰花#10公变 | 绿 | 328.5342 | 328.53 | 328.5342 | 2024-12-29 20:00:00 | 400.0000 | 0.0000 | 0.0000 | 0.9700 | 0.9500 | 10kV古化线974 | 7.7293 | 国网重庆市电力公司 | 国网重庆合川供电公司 | 国网重庆合川供电公司 | e2762bd211ff80808166b1f6ab0166e27537843acc | 23022DB70D47FB35E0630153040A265E | 现状态 | 80.0000 | 23.6520 |  | 328.53 | 0.35
6385 |  | 兰咀#5公变 | 绿 | 80.3670 | 80.37 | 80.3670 | 2025-01-08 21:15:00 | 100.0000 | 0.0000 | 0.0000 | 0.9700 | 0.9500 | 10kV南石二线978 | 9.8034 | 国网重庆市电力公司 | 国网重庆合川供电公司 | 国网重庆合川供电公司 | 3e857c4ffa8a398aa1632c801901633e855e622dc3 | A1FDC1C246BF0E9AE055000000000001 | 现状态 | 80.0000 | 1.0170 |  | 80.37 | 0.35
6386 |  | 兰咀#4公变 | 绿 | 82.6380 | 82.64 | 82.6380 | 2025-01-08 21:15:00 | 100.0000 | 0.0000 | 0.0000 | 0.9700 | 0.9500 | 10kV南石二线978 | 9.8034 | 国网重庆市电力公司 | 国网重庆合川供电公司 | 国网重庆合川供电公司 | 2F385EB2-B526-4CA6-9B63-035B573AAB59-98244 | A1FDC1C27EAA0E9AE055000000000001 | 现状态 | 80.0000 | 7.3110 |  | 82.64 | 0.35
6387 |  | 兰咀#3公变 | 绿 | 163.4791 | 163.48 | 163.4791 | 2025-01-08 21:15:00 | 200.0000 | 0.0000 | 0.0000 | 0.9700 | 0.9500 | 10kV南石二线978 | 9.8034 | 国网重庆市电力公司 | 国网重庆合川供电公司 | 国网重庆合川供电公司 | 8CA10A07-4888-4805-852A-8338A1E80073-92782 | A1FDC1C18A2B0E9AE055000000000001 | 现状态 | 80.0000 | 9.6420 |  | 163.48 | 0.35
6388 |  | 六角苑#1公配#1变 | 绿 | 663.2299 | 663.23 | 663.2299 | 2025-01-08 21:15:00 | 800.0000 | 0.0000 | 0.0000 | 0.9700 | 0.9500 | 10kV东亭二线979 | 9.9583 | 国网重庆市电力公司 | 国网重庆合川供电公司 | 国网重庆合川供电公司 | 56C1369A-2653-4060-85A1-2ADB5A0C05F9-28614 | A1FDC1C19FB70E9AE055000000000001 | 现状态 | 80.0000 | 64.3800 |  | 663.23 | 0.35
6389 |  | 六角#9柱上公变 | 绿 | 80.4990 | 80.50 | 80.4990 | 2024-12-29 20:00:00 | 100.0000 | 0.0000 | 0.0000 | 0.9700 | 0.9500 | 10kV铜油线976 | 6.1850 | 国网重庆市电力公司 | 国网重庆合川供电公司 | 国网重庆合川供电公司 | d2717a604b8a398aa1589cd9710158d270dcfc7a8a | A1FDC1C276720E9AE055000000000001 | 现状态 | 80.0000 | 1.3830 |  | 80.50 | 0.35
6390 |  | 六角#8柱上公变 | 绿 | 80.4969 | 80.50 | 80.4969 | 2024-12-29 20:00:00 | 100.0000 | 0.0000 | 0.0000 | 0.9700 | 0.9500 | 10kV铜油线976 | 6.1850 | 国网重庆市电力公司 | 国网重庆合川供电公司 | 国网重庆合川供电公司 | a0d3babb838a398aa15637e14b0156a0d1fcb06a0a | A1FDC1C2764A0E9AE055000000000001 | 现状态 | 80.0000 | 1.3770 |  | 80.50 | 0.35
6391 |  | 六角#7配变 | 绿 | 81.8391 | 81.84 | 81.8391 | 2024-12-29 20:00:00 | 100.0000 | 0.0000 | 0.0000 | 0.9700 | 0.9500 | 10kV铜油线976 | 6.1850 | 国网重庆市电力公司 | 国网重庆合川供电公司 | 国网重庆合川供电公司 | 11F3444E-FCC2-4839-B1ED-62F76BEB8C44-34930 | A1FDC1C103040E9AE055000000000001 | 现状态 | 80.0000 | 5.0970 |  | 81.84 | 0.35
6392 |  | 六角#6公变 | 绿 | 160.6971 | 160.70 | 160.6971 | 2024-12-29 20:00:00 | 200.0000 | 0.0000 | 0.0000 | 0.9700 | 0.9500 | 10kV铜油线976 | 6.1850 | 国网重庆市电力公司 | 国网重庆合川供电公司 | 国网重庆合川供电公司 | f1e051a7-6dfc-4e2a-8fcd-0febc9c9eed3 | 1DCDB5CC3CC70ACCE0630153040AB0E9 | 现状态 | 80.0000 | 1.9320 |  | 160.70 | 0.35
6393 |  | 六角#5配变 | 绿 | 81.2557 | 81.26 | 81.2557 | 2024-12-29 20:00:00 | 100.0000 | 0.0000 | 0.0000 | 0.9700 | 0.9500 | 10kV铜油线976 | 6.1850 | 国网重庆市电力公司 | 国网重庆合川供电公司 | 国网重庆合川供电公司 | 11F3444E-FCC2-4839-B1ED-62F76BEB8C44-34958 | A1FDC1C1012B0E9AE055000000000001 | 现状态 | 80.0000 | 3.4800 |  | 81.26 | 0.35
6394 |  | 六角#4配变 | 绿 | 40.7069 | 80.71 | 40.7069 | 2024-12-29 20:00:00 | 100.0000 | 0.0000 | 40.0000 | 0.9700 | 0.9500 | 10kV铜油线976 | 6.1850 | 国网重庆市电力公司 | 国网重庆合川供电公司 | 国网重庆合川供电公司 | 11F3444E-FCC2-4839-B1ED-62F76BEB8C44-34937 | A1FDC1C19B5F0E9AE055000000000001 | 现状态 | 80.0000 | 1.9590 |  | 80.71 | 0.35
6395 |  | 六角#3柱上公变 | 绿 | 87.3836 | 87.38 | 87.3836 | 2024-12-29 20:00:00 | 100.0000 | 0.0000 | 0.0000 | 0.9700 | 0.9500 | 10kV铜油线976 | 6.1850 | 国网重庆市电力公司 | 国网重庆合川供电公司 | 国网重庆合川供电公司 | d26ea3ac688a398aa1589cd9710158d26e06587a6e | A1FDC1C276780E9AE055000000000001 | 现状态 | 80.0000 | 20.4630 |  | 87.38 | 0.35
6396 |  | 六角#2柱上公变 | 绿 | 83.2669 | 83.27 | 83.2669 | 2024-12-29 20:00:00 | 100.0000 | 0.0000 | 0.0000 | 0.9700 | 0.9500 | 10kV铜油线976 | 6.1850 | 国网重庆市电力公司 | 国网重庆合川供电公司 | 国网重庆合川供电公司 | fd09ede10e8a398aa2608c24950160fd08e9ff0be2 | A1FDC1C2A6D00E9AE055000000000001 | 现状态 | 80.0000 | 9.0540 |  | 83.27 | 0.35
6397 |  | 六角#1柱上公变 | 绿 | 80.5618 | 80.56 | 80.5618 | 2024-12-29 20:00:00 | 100.0000 | 0.0000 | 0.0000 | 0.9700 | 0.9500 | 10kV铜油线976 | 6.1850 | 国网重庆市电力公司 | 国网重庆合川供电公司 | 国网重庆合川供电公司 | fd0d0397e38a398aa2608c24950160fd0bffad0bec | A1FDC1C2A2FF0E9AE055000000000001 | 现状态 | 80.0000 | 1.5570 |  | 80.56 | 0.35
6398 |  | 六角#10柱上公变 | 绿 | 83.2409 | 83.24 | 83.2409 | 2024-12-29 20:00:00 | 100.0000 | 0.0000 | 0.0000 | 0.9700 | 0.9500 | 10kV铜油线976 | 6.1850 | 国网重庆市电力公司 | 国网重庆合川供电公司 | 国网重庆合川供电公司 | a0d62ca6878a398aa15637e14b0156a0d46e956a13 | A1FDC1C21E900E9AE055000000000001 | 现状态 | 80.0000 | 8.9820 |  | 83.24 | 0.35
6399 |  | 六街区B2#公配2#(配) | 绿 | 645.5856 | 645.59 | 645.5856 | 2025-01-08 21:15:00 | 800.0000 | 0.0000 | 0.0000 | 0.9700 | 0.9500 | 10kV华北线621 | 8.1198 | 国网重庆市电力公司 | 国网重庆合川供电公司 | 国网重庆合川供电公司 | 5e8e7ac83f8a398aa374c6d20601755e8d37200fa7 | B460576234E65C5FE0530253040A5CC5 | 现状态 | 80.0000 | 15.4800 |  | 645.59 | 0.35
6400 |  | 六街区B2#公配1#(配) | 绿 | 649.7076 | 649.71 | 649.7076 | 2025-01-08 21:15:00 | 800.0000 | 0.0000 | 0.0000 | 0.9700 | 0.9500 | 10kV华北线621 | 8.1198 | 国网重庆市电力公司 | 国网重庆合川供电公司 | 国网重庆合川供电公司 | 5e8e5a56b08a398aa374c6d20601755e8d16bc0f8b | B460576234E55C5FE0530253040A5CC5 | 现状态 | 80.0000 | 26.9040 |  | 649.71 | 0.35
6401 |  | 六街区B1# 公配3#(配) | 绿 | 655.9946 | 655.99 | 655.9946 | 2025-01-08 21:15:00 | 800.0000 | 0.0000 | 0.0000 | 0.9700 | 0.9500 | 10kV华北线621 | 8.1198 | 国网重庆市电力公司 | 国网重庆合川供电公司 | 国网重庆合川供电公司 | 5e8d7dcccb8a398aa374c6d20601755e8c3a5d0f36 | B460576234E35C5FE0530253040A5CC5 | 现状态 | 80.0000 | 44.3280 |  | 655.99 | 0.35
6402 |  | 六街区B1# 公配1#(配) | 绿 | 661.1819 | 661.18 | 661.1819 | 2025-01-08 21:15:00 | 800.0000 | 0.0000 | 0.0000 | 0.9700 | 0.9500 | 10kV华北线621 | 8.1198 | 国网重庆市电力公司 | 国网重庆合川供电公司 | 国网重庆合川供电公司 | 5e8d3adaa88a398aa374c6d20601755e8bf7830f06 | B460576234E15C5FE0530253040A5CC5 | 现状态 | 80.0000 | 58.7040 |  | 661.18 | 0.35
6403 |  | 六街区A2#公配3#（配） | 绿 | 652.7212 | 652.72 | 652.7212 | 2025-01-08 21:15:00 | 800.0000 | 0.0000 | 0.0000 | 0.9700 | 0.9500 | 10kV华北线621 | 8.1198 | 国网重庆市电力公司 | 国网重庆合川供电公司 | 国网重庆合川供电公司 | af35e2c2668a398a5b744d54a00174af34b2b862f9 | B460576234EC5C5FE0530253040A5CC5 | 现状态 | 80.0000 | 35.2560 |  | 652.72 | 0.35
6404 |  | 六街区A1#公配2#（配） | 绿 | 510.0907 | 510.09 | 510.0907 | 2025-01-08 21:15:00 | 630.0000 | 0.0000 | 0.0000 | 0.9700 | 0.9500 | 10kV华北线621 | 8.1198 | 国网重庆市电力公司 | 国网重庆合川供电公司 | 国网重庆合川供电公司 | af3539ea098a398a5b744d54a00174af340a206279 | B460576234E85C5FE0530253040A5CC5 | 现状态 | 80.0000 | 16.8800 |  | 510.09 | 0.35
6405 |  | 六桅#5公变（光伏1户） | 绿 | 27.5565 | 86.56 | 27.5565 | 2024-12-29 20:00:00 | 100.0000 | 59.0000 | 0.0000 | 0.9700 | 0.9500 | 10kV骑隆线972 | 6.8209 | 国网重庆市电力公司 | 国网重庆合川供电公司 | 国网重庆合川供电公司 | 400B4719-F6A7-42AC-BA81-C289EB5458E0-02589 | A1FDC1C18B0F0E9AE055000000000001 | 现状态 | 80.0000 | 18.1710 |  | 86.56 | 0.35
6406 |  | 六桅#4配变 | 绿 | 27.5067 | 27.51 | 27.5067 | 2024-12-29 20:00:00 | 30.0000 | 0.0000 | 0.0000 | 0.9700 | 0.9500 | 10kV骑隆线972 | 6.8209 | 国网重庆市电力公司 | 国网重庆合川供电公司 | 国网重庆合川供电公司 | 400B4719-F6A7-42AC-BA81-C289EB5458E0-02596 | A1FDC1C2244A0E9AE055000000000001 | 现状态 | 80.0000 | 9.7185 |  | 27.51 | 0.35
6407 |  | 六桅#3公变（光伏1户） | 绿 | 45.9047 | 68.90 | 45.9047 | 2024-12-29 20:00:00 | 80.0000 | 23.0000 | 0.0000 | 0.9700 | 0.9500 | 10kV骑隆线972 | 6.8209 | 国网重庆市电力公司 | 国网重庆合川供电公司 | 国网重庆合川供电公司 | FD80221C-173D-40CC-AA36-36F482D74CF5-34579 | A1FDC1C18A630E9AE055000000000001 | 现状态 | 80.0000 | 13.5930 |  | 68.90 | 0.35
6408 |  | 六桅#2配变 | 绿 | 80.1764 | 80.18 | 80.1764 | 2024-12-29 20:00:00 | 100.0000 | 0.0000 | 0.0000 | 0.9700 | 0.9500 | 10kV骑隆线972 | 6.8209 | 国网重庆市电力公司 | 国网重庆合川供电公司 | 国网重庆合川供电公司 | FD80221C-173D-40CC-AA36-36F482D74CF5-34135 | A1FDC1C248330E9AE055000000000001 | 现状态 | 80.0000 | 0.4890 |  | 80.18 | 0.35
6409 |  | 六桅#1配变 | 绿 | 43.5337 | 43.53 | 43.5337 | 2024-12-29 20:00:00 | 50.0000 | 0.0000 | 0.0000 | 0.9700 | 0.9500 | 10kV骑隆线972 | 6.8209 | 国网重庆市电力公司 | 国网重庆合川供电公司 | 国网重庆合川供电公司 | FD80221C-173D-40CC-AA36-36F482D74CF5-34282 | A1FDC1C26C210E9AE055000000000001 | 现状态 | 80.0000 | 9.7935 |  | 43.53 | 0.35
6410 |  | 公园里#2公配#1变 | 绿 | 649.3742 | 649.37 | 649.3742 | 2024-12-29 20:00:00 | 800.0000 | 0.0000 | 0.0000 | 0.9700 | 0.9500 | 10kV合溪线977 | 8.8852 | 国网重庆市电力公司 | 国网重庆合川供电公司 | 国网重庆合川供电公司 | e840eb0da7ff80808166b1f6ab0166e83fc1320433 | AFCF251F9A2C52D9E0530253040AFCE8 | 现状态 | 80.0000 | 25.9800 |  | 649.37 | 0.35
6411 |  | 公园里#1公配#4变 | 绿 | 417.1464 | 417.15 | 417.1464 | 2024-12-29 20:00:00 | 500.0000 | 0.0000 | 0.0000 | 0.9700 | 0.9500 | 10kV合溪线977 | 8.8852 | 国网重庆市电力公司 | 国网重庆合川供电公司 | 国网重庆合川供电公司 | e83cb57e41ff80808166b1f6ab0166e83b8c0e0378 | A1FDC1C28B290E9AE055000000000001 | 现状态 | 80.0000 | 47.5200 |  | 417.15 | 0.35
6412 |  | 公园里#1公配#3变 | 绿 | 660.1665 | 660.17 | 660.1665 | 2024-12-29 20:00:00 | 800.0000 | 0.0000 | 0.0000 | 0.9700 | 0.9500 | 10kV合溪线977 | 8.8852 | 国网重庆市电力公司 | 国网重庆合川供电公司 | 国网重庆合川供电公司 | e83c5b2777ff80808166b1f6ab0166e83b31f10307 | A1FDC1C249040E9AE055000000000001 | 现状态 | 80.0000 | 55.8900 |  | 660.17 | 0.35
6413 |  | 公园里#1公配#2变 | 绿 | 664.2691 | 664.27 | 664.2691 | 2024-12-29 20:00:00 | 800.0000 | 0.0000 | 0.0000 | 0.9700 | 0.9500 | 10kV合溪线977 | 8.8852 | 国网重庆市电力公司 | 国网重庆合川供电公司 | 国网重庆合川供电公司 | e83cad33e8ff80808166b1f6ab0166e83b83cb036a | AFCF251F9A2B52D9E0530253040AFCE8 | 现状态 | 80.0000 | 67.2600 |  | 664.27 | 0.35
6414 |  | 公园里#1公配#1变 | 绿 | 662.2557 | 662.26 | 662.2557 | 2024-12-29 20:00:00 | 800.0000 | 0.0000 | 0.0000 | 0.9700 | 0.9500 | 10kV合溪线977 | 8.8852 | 国网重庆市电力公司 | 国网重庆合川供电公司 | 国网重庆合川供电公司 | e83c3d9dcaff80808166b1f6ab0166e83b147902e5 | AFCF251F9A2A52D9E0530253040AFCE8 | 现状态 | 80.0000 | 61.6800 |  | 662.26 | 0.35
6415 |  | 公园路科委集资房#1公变 | 绿 | 327.9324 | 327.93 | 327.9324 | 2025-01-08 21:15:00 | 400.0000 | 0.0000 | 0.0000 | 0.9700 | 0.9500 | 10kV花皂线956 | 9.8226 | 国网重庆市电力公司 | 国网重庆合川供电公司 | 国网重庆合川供电公司 | 1D0B771B-B0F6-49E3-B668-92C4B3ECF849-01422 | A1FDC1C283920E9AE055000000000001 | 现状态 | 80.0000 | 21.9840 |  | 327.93 | 0.35
6416 |  | 公园路皂角院#7公变 | 绿 | 435.2021 | 435.20 | 435.2021 | 2025-01-08 21:15:00 | 500.0000 | 0.0000 | 0.0000 | 0.9700 | 0.9500 | 10kV花皂线956 | 9.8226 | 国网重庆市电力公司 | 国网重庆合川供电公司 | 国网重庆合川供电公司 | 848BE3C4-FDA6-453C-8C32-B285179CFEE0-86528 | A1FDC1C1789B0E9AE055000000000001 | 现状态 | 80.0000 | 97.5600 |  | 435.20 | 0.35
6417 |  | 公园路皂角院#6公变 | 绿 | 271.5495 | 271.55 | 271.5495 | 2025-01-08 21:15:00 | 315.0000 | 0.0000 | 0.0000 | 0.9700 | 0.9500 | 10kV花皂线956 | 9.8226 | 国网重庆市电力公司 | 国网重庆合川供电公司 | 国网重庆合川供电公司 | 1D0B771B-B0F6-49E3-B668-92C4B3ECF849-00944 | A1FDC1C18A7F0E9AE055000000000001 | 现状态 | 80.0000 | 54.1800 |  | 271.55 | 0.35
6418 |  | 公园路水井湾#2公变 | 绿 | 273.7534 | 273.75 | 273.7534 | 2024-12-29 20:00:00 | 315.0000 | 0.0000 | 0.0000 | 0.9700 | 0.9500 | 10kV合蟠二线981 | 9.4985 | 国网重庆市电力公司 | 国网重庆合川供电公司 | 国网重庆合川供电公司 | 73E144BA-342F-41CB-AC3F-2E391979060B-03761 | A1FDC1C2C9770E9AE055000000000001 | 现状态 | 80.0000 | 60.2880 |  | 273.75 | 0.35
6419 |  | 公园路广路大厦#9公变 | 绿 | 668.7505 | 668.75 | 668.7505 | 2025-01-08 21:15:00 | 800.0000 | 0.0000 | 0.0000 | 0.9700 | 0.9500 | 10kV花皂线956 | 9.8226 | 国网重庆市电力公司 | 国网重庆合川供电公司 | 国网重庆合川供电公司 | 4629A25F-45F2-41ED-81A0-E96914C2F209-56747 | A1FDC1C19D2F0E9AE055000000000001 | 现状态 | 80.0000 | 79.6800 |  | 668.75 | 0.35
6420 |  | 公园路养路段#5公变-高程：215.27 | 绿 | 347.9224 | 347.92 | 347.9224 | 2025-01-08 21:15:00 | 400.0000 | 0.0000 | 0.0000 | 0.9700 | 0.9500 | 10kV花皂线956 | 9.8226 | 国网重庆市电力公司 | 国网重庆合川供电公司 | 国网重庆合川供电公司 | 4A168C8F-9CA7-48C7-AFC6-2736D3CC293A-64019 | EE7E2FA717460985E0530153040A01FC | 现状态 | 80.0000 | 77.3850 |  | 347.92 | 0.35
6421 |  | 公园路中段#3公变 | 绿 | 349.5624 | 349.56 | 349.5624 | 2025-01-08 21:15:00 | 400.0000 | 0.0000 | 0.0000 | 0.9700 | 0.9500 | 10kV花皂线956 | 9.8226 | 国网重庆市电力公司 | 国网重庆合川供电公司 | 国网重庆合川供电公司 | 1D0B771B-B0F6-49E3-B668-92C4B3ECF849-00928 | A1FDC1C184A80E9AE055000000000001 | 现状态 | 80.0000 | 81.9300 |  | 349.56 | 0.35
6422 |  | 公园路中人#2公变 | 绿 | 338.4021 | 338.40 | 338.4021 | 2025-01-08 21:15:00 | 400.0000 | 0.0000 | 0.0000 | 0.9700 | 0.9500 | 10kV花皂线956 | 9.8226 | 国网重庆市电力公司 | 国网重庆合川供电公司 | 国网重庆合川供电公司 | 4A168C8F-9CA7-48C7-AFC6-2736D3CC293A-62095 | A1FDC1C1765F0E9AE055000000000001 | 现状态 | 80.0000 | 51.0000 |  | 338.40 | 0.35
6423 |  | 公园路8#公变 | 绿 | 348.2454 | 348.25 | 348.2454 | 2025-01-08 21:15:00 | 400.0000 | 0.0000 | 0.0000 | 0.9700 | 0.9500 | 10kV花皂线956 | 9.8226 | 国网重庆市电力公司 | 国网重庆合川供电公司 | 国网重庆合川供电公司 | 7AA8D836-1B36-4AF2-BA77-5AB6B6B34187-19624 | A1FDC1C147480E9AE055000000000001 | 现状态 | 80.0000 | 78.2800 |  | 348.25 | 0.35
6424 |  | 公园王府#5公配#1变 | 绿 | 657.1464 | 657.15 | 657.1464 | 2024-12-29 20:00:00 | 800.0000 | 0.0000 | 0.0000 | 0.9700 | 0.9500 | 10kV思山线969 | 9.7008 | 国网重庆市电力公司 | 国网重庆合川供电公司 | 国网重庆合川供电公司 | 1dc9faafb48a398a5a76e3534f01771dc99a6a1334 | B9DF41430035D602E0530253040AA85B | 现状态 | 80.0000 | 47.5200 |  | 657.15 | 0.35
6425 |  | 公园王府#4公配#1变 | 绿 | 705.1649 | 705.16 | 705.1649 | 2024-12-29 20:00:00 | 800.0000 | 0.0000 | 0.0000 | 0.9700 | 0.9500 | 10kV思山线969 | 9.7008 | 国网重庆市电力公司 | 国网重庆合川供电公司 | 国网重庆合川供电公司 | 1dc8d04df88a398a5a76e3534f01771dc8703312e1 | B9DF41430033D602E0530253040AA85B | 现状态 | 80.0000 | 180.6000 |  | 705.16 | 0.35
6426 |  | 公园王府#3公配#1变 | 绿 | 683.4505 | 683.45 | 683.4505 | 2024-12-29 20:00:00 | 800.0000 | 0.0000 | 0.0000 | 0.9700 | 0.9500 | 10kV思山线969 | 9.7008 | 国网重庆市电力公司 | 国网重庆合川供电公司 | 国网重庆合川供电公司 | 1dc7746fbb8a398a5a76e3534f01771dc71482128b | B9DF41430031D602E0530253040AA85B | 现状态 | 80.0000 | 120.4200 |  | 683.45 | 0.35
6427 |  | 公园王府#2公配#1变 | 绿 | 668.1119 | 668.11 | 668.1119 | 2024-12-29 20:00:00 | 800.0000 | 0.0000 | 0.0000 | 0.9700 | 0.9500 | 10kV思山线969 | 9.7008 | 国网重庆市电力公司 | 国网重庆合川供电公司 | 国网重庆合川供电公司 | 1dc60300e48a398a5a76e3534f01771dc5a347122d | B9DF4143002FD602E0530253040AA85B | 现状态 | 80.0000 | 77.9100 |  | 668.11 | 0.35
6428 |  | 公园王府#1公配#1变 | 绿 | 678.9691 | 678.97 | 678.9691 | 2024-12-29 20:00:00 | 800.0000 | 0.0000 | 0.0000 | 0.9700 | 0.9500 | 10kV思山线969 | 9.7008 | 国网重庆市电力公司 | 国网重庆合川供电公司 | 国网重庆合川供电公司 | 1dc4055ee08a398a5a76e3534f01771dc3a5d111d8 | B9DF4143002DD602E0530253040AA85B | 现状态 | 80.0000 | 108.0000 |  | 678.97 | 0.35
6429 |  | 公务员村#8公变 | 绿 | 422.9701 | 422.97 | 422.9701 | 2025-01-08 21:15:00 | 500.0000 | 0.0000 | 0.0000 | 0.9700 | 0.9500 | 10kV花天二线983 | 9.9002 | 国网重庆市电力公司 | 国网重庆合川供电公司 | 国网重庆合川供电公司 | 0CAC023A-8C16-44C5-ADBD-58695C21B1A9-74690 | A1FDC1C1C61D0E9AE055000000000001 | 现状态 | 80.0000 | 63.6600 |  | 422.97 | 0.35
6430 |  | 公务员村#7公变 | 绿 | 424.0439 | 424.04 | 424.0439 | 2025-01-08 21:15:00 | 500.0000 | 0.0000 | 0.0000 | 0.9700 | 0.9500 | 10kV花天二线983 | 9.9002 | 国网重庆市电力公司 | 国网重庆合川供电公司 | 国网重庆合川供电公司 | 0CAC023A-8C16-44C5-ADBD-58695C21B1A9-74577 | A1FDC1C0A64E0E9AE055000000000001 | 现状态 | 80.0000 | 66.6360 |  | 424.04 | 0.35
6431 |  | 公务员村#6公变 | 绿 | 425.0809 | 425.08 | 425.0809 | 2025-01-08 21:15:00 | 500.0000 | 0.0000 | 0.0000 | 0.9700 | 0.9500 | 10kV花天二线983 | 9.9002 | 国网重庆市电力公司 | 国网重庆合川供电公司 | 国网重庆合川供电公司 | 0CAC023A-8C16-44C5-ADBD-58695C21B1A9-74783 | A1FDC1C1BCDB0E9AE055000000000001 | 现状态 | 80.0000 | 69.5100 |  | 425.08 | 0.35
6432 |  | 公务员村#5公配#1变 | 绿 | 336.3367 | 336.34 | 336.3367 | 2025-01-08 21:15:00 | 400.0000 | 0.0000 | 0.0000 | 0.9700 | 0.9500 | 10kV花天二线983 | 9.9002 | 国网重庆市电力公司 | 国网重庆合川供电公司 | 国网重庆合川供电公司 | B5B4468E-522C-416D-B41B-E43D03ADD836-67279 | A1FDC1C2B4000E9AE055000000000001 | 现状态 | 80.0000 | 45.2760 |  | 336.34 | 0.35
6433 |  | 公务员村#4公配#1变 | 绿 | 530.9608 | 530.96 | 530.9608 | 2025-01-08 21:15:00 | 630.0000 | 0.0000 | 0.0000 | 0.9700 | 0.9500 | 10kV花天二线983 | 9.9002 | 国网重庆市电力公司 | 国网重庆合川供电公司 | 国网重庆合川供电公司 | 0CAC023A-8C16-44C5-ADBD-58695C21B1A9-77422 | A1FDC1C0C30E0E9AE055000000000001 | 现状态 | 80.0000 | 74.7200 |  | 530.96 | 0.35
6434 |  | 公务员村#2公配#1变 | 绿 | 419.8201 | 419.82 | 419.8201 | 2025-01-08 21:15:00 | 500.0000 | 0.0000 | 0.0000 | 0.9700 | 0.9500 | 10kV花天二线983 | 9.9002 | 国网重庆市电力公司 | 国网重庆合川供电公司 | 国网重庆合川供电公司 | D1B86630-21D8-4B83-A9C2-F8206CBC7FFA-60267 | A1FDC1C2CCCB0E9AE055000000000001 | 现状态 | 80.0000 | 54.9300 |  | 419.82 | 0.35
6435 |  | 公务员村#1公配#2变 | 绿 | 536.0629 | 536.06 | 536.0629 | 2025-01-08 21:15:00 | 630.0000 | 0.0000 | 0.0000 | 0.9700 | 0.9500 | 10kV花天二线983 | 9.9002 | 国网重庆市电力公司 | 国网重庆合川供电公司 | 国网重庆合川供电公司 | 0CAC023A-8C16-44C5-ADBD-58695C21B1A9-76075 | A1FDC1C0AA2B0E9AE055000000000001 | 现状态 | 80.0000 | 88.8600 |  | 536.06 | 0.35
6436 |  | 公务员村#1公变 | 绿 | 550.4814 | 550.48 | 550.4814 | 2025-01-08 21:15:00 | 630.0000 | 0.0000 | 0.0000 | 0.9700 | 0.9500 | 10kV花天二线983 | 9.9002 | 国网重庆市电力公司 | 国网重庆合川供电公司 | 国网重庆合川供电公司 | 0CAC023A-8C16-44C5-ADBD-58695C21B1A9-74274 | A1FDC1C1B7E20E9AE055000000000001 | 现状态 | 80.0000 | 128.8200 |  | 550.48 | 0.35
6437 |  | 公交星苑#1公配#1变 | 绿 | 337.2763 | 337.28 | 337.2763 | 2024-12-29 20:00:00 | 400.0000 | 0.0000 | 0.0000 | 0.9700 | 0.9500 | 10kV合濮二线982 | 10.0084 | 国网重庆市电力公司 | 国网重庆合川供电公司 | 国网重庆合川供电公司 | 1A012BD2-BC6E-400C-81A4-F0842F6EF4B5-15653 | A1FDC1C2D69C0E9AE055000000000001 | 现状态 | 80.0000 | 47.8800 |  | 337.28 | 0.35
6438 |  | 八角庙柱上变（坝康二线） | 绿 | 358.2676 | 358.27 | 358.2676 | 2025-01-08 21:15:00 | 400.0000 | 0.0000 | 0.0000 | 0.9700 | 0.9500 | 10kV坝康二线976 | 5.7797 | 国网重庆市电力公司 | 国网重庆合川供电公司 | 国网重庆合川供电公司 | 7B0045EC-C0B2-C468-E043-0AB90240C468-00001 | EAFA553B7B01FE16E0530253040AB142 | 现状态 | 80.0000 | 106.0560 |  | 358.27 | 0.35
6439 |  | 八角庙柱上公变（小长） | 绿 | 81.7226 | 81.72 | 81.7226 | 2025-01-08 21:15:00 | 100.0000 | 0.0000 | 0.0000 | 0.9700 | 0.9500 | 10kV小长线921 | 5.1813 | 国网重庆市电力公司 | 国网重庆合川供电公司 | 国网重庆合川供电公司 | 4b690b7c87ff8080817fc0738401804b6901a20cbd | DDADD88FE590C964E0530153040AA0E7 | 现状态 | 80.0000 | 4.7740 |  | 81.72 | 0.35
6440 |  | 八角亭公变 | 绿 | 96.1505 | 96.15 | 96.1505 | 2025-01-08 21:15:00 | 100.0000 | 0.0000 | 0.0000 | 0.9700 | 0.9500 | 10kV钓镇线612 | 4.1317 | 国网重庆市电力公司 | 国网重庆合川供电公司 | 国网重庆合川供电公司 | e9813e04-ff77-4a6a-b22a-b35db674550e | 1AD1F3DB752F10BFE0630153040AB217 | 现状态 | 80.0000 | 44.7600 |  | 96.15 | 0.35
6441 |  | 八桥村#2公变 | 绿 | 42.2234 | 42.22 | 42.2234 | 2024-12-29 20:00:00 | 50.0000 | 0.0000 | 0.0000 | 0.9700 | 0.9500 | 10kV燕合线966 | 7.0829 | 国网重庆市电力公司 | 国网重庆合川供电公司 | 国网重庆合川供电公司 | FD79FEEA-2E45-4311-8BEC-3DEB13E03CA5-05724 | A1FDC1C1504D0E9AE055000000000001 | 现状态 | 80.0000 | 6.1620 |  | 42.22 | 0.35
6442 |  | 八桥村#1公变 | 绿 | 24.3291 | 24.33 | 24.3291 | 2024-12-29 20:00:00 | 30.0000 | 0.0000 | 0.0000 | 0.9700 | 0.9500 | 10kV燕合线966 | 7.0829 | 国网重庆市电力公司 | 国网重庆合川供电公司 | 国网重庆合川供电公司 | CE404E7B-E3E9-49DD-860D-15ECF4F10197-38569 | A1FDC1C289360E9AE055000000000001 | 现状态 | 80.0000 | 0.9120 |  | 24.33 | 0.35
6443 |  | 八桥#5公变 | 绿 | 82.3089 | 82.31 | 82.3089 | 2024-12-29 20:00:00 | 100.0000 | 0.0000 | 0.0000 | 0.9700 | 0.9500 | 10kV燕合线966 | 7.0829 | 国网重庆市电力公司 | 国网重庆合川供电公司 | 国网重庆合川供电公司 | e88be45cc78a398aa3558325d30155e88a6bae005f | A1FDC1C1E0F00E9AE055000000000001 | 现状态 | 80.0000 | 6.3990 |  | 82.31 | 0.35
6444 |  | 八桥#4公变 | 绿 | 84.2357 | 84.24 | 84.2357 | 2024-12-29 20:00:00 | 100.0000 | 0.0000 | 0.0000 | 0.9700 | 0.9500 | 10kV燕合线966 | 7.0829 | 国网重庆市电力公司 | 国网重庆合川供电公司 | 国网重庆合川供电公司 | e886fdb3ef8a398aa3558325d30155e88585120050 | A1FDC1C1CBA80E9AE055000000000001 | 现状态 | 80.0000 | 11.7390 |  | 84.24 | 0.35
6445 |  | 八桥#3公变 | 绿 | 81.9874 | 81.99 | 81.9874 | 2024-12-29 20:00:00 | 100.0000 | 0.0000 | 0.0000 | 0.9700 | 0.9500 | 10kV燕合线966 | 7.0829 | 国网重庆市电力公司 | 国网重庆合川供电公司 | 国网重庆合川供电公司 | e882db87938a398aa3558325d30155e88162f4003b | A1FDC1C1CBA70E9AE055000000000001 | 现状态 | 80.0000 | 5.5080 |  | 81.99 | 0.35
6446 |  | 八庙村#6柱上公变 | 绿 | 161.5469 | 161.55 | 161.5469 | 2025-01-08 21:15:00 | 200.0000 | 0.0000 | 0.0000 | 0.9700 | 0.9500 | 10kV狮安线964 | 4.0386 | 国网重庆市电力公司 | 国网重庆合川供电公司 | 国网重庆合川供电公司 | bab510582b8a398aa35637e7060156bab3d3af2676 | A1FDC1C1511D0E9AE055000000000001 | 现状态 | 80.0000 | 4.2870 |  | 161.55 | 0.35
6447 |  | 八庙村#2配变（光伏2户） | 绿 | 45.7897 | 103.12 | 45.7897 | 2025-01-08 21:15:00 | 125.0000 | 57.3300 | 0.0000 | 0.9700 | 0.9500 | 10kV狮安线964 | 4.0386 | 国网重庆市电力公司 | 国网重庆合川供电公司 | 国网重庆合川供电公司 | 2AF26A4E-8F1F-4238-8857-902EC0CF96CA-40834 | A1FDC1C115E50E9AE055000000000001 | 现状态 | 80.0000 | 8.6460 |  | 103.12 | 0.35
6448 |  | 八庙新村#3公变(光伏1户） | 绿 | 227.9366 | 258.18 | 227.9366 | 2025-01-08 21:15:00 | 315.0000 | 30.2400 | 0.0000 | 0.9700 | 0.9500 | 10kV狮安线964 | 4.0386 | 国网重庆市电力公司 | 国网重庆合川供电公司 | 国网重庆合川供电公司 | AD7D2FDB-5B14-4783-9A33-1AF958C3C0BA-89347 | A1FDC1C1D5E00E9AE055000000000001 | 现状态 | 80.0000 | 17.1180 |  | 258.18 | 0.35
6449 |  | 八庙新村#2公变 | 绿 | 255.2258 | 255.23 | 255.2258 | 2025-01-08 21:15:00 | 315.0000 | 0.0000 | 0.0000 | 0.9700 | 0.9500 | 10kV狮安线964 | 4.0386 | 国网重庆市电力公司 | 国网重庆合川供电公司 | 国网重庆合川供电公司 | AD7D2FDB-5B14-4783-9A33-1AF958C3C0BA-89361 | A1FDC1C17AF00E9AE055000000000001 | 现状态 | 80.0000 | 8.9400 |  | 255.23 | 0.35
6450 |  | 八庙新村#1公变 | 绿 | 253.7947 | 253.79 | 253.7947 | 2025-01-08 21:15:00 | 315.0000 | 0.0000 | 0.0000 | 0.9700 | 0.9500 | 10kV狮安线964 | 4.0386 | 国网重庆市电力公司 | 国网重庆合川供电公司 | 国网重庆合川供电公司 | AD7D2FDB-5B14-4783-9A33-1AF958C3C0BA-89354 | A1FDC1C17FEA0E9AE055000000000001 | 现状态 | 80.0000 | 4.9740 |  | 253.79 | 0.35
6451 |  | 八庙#9公变 | 绿 | 82.6044 | 82.60 | 82.6044 | 2025-01-08 21:15:00 | 100.0000 | 0.0000 | 0.0000 | 0.9700 | 0.9500 | 10kV狮安线964 | 4.0386 | 国网重庆市电力公司 | 国网重庆合川供电公司 | 国网重庆合川供电公司 | 6b2d5b6b2a8a398a5b7deec8fd017e6b2c94022db7 | DCAD61C654CEADDDE0530153040ABA55 | 现状态 | 80.0000 | 7.2180 |  | 82.60 | 0.35
6452 |  | 八庙#8公变 | 绿 | 83.8882 | 83.89 | 83.8882 | 2025-01-08 21:15:00 | 100.0000 | 0.0000 | 0.0000 | 0.9700 | 0.9500 | 10kV狮安线964 | 4.0386 | 国网重庆市电力公司 | 国网重庆合川供电公司 | 国网重庆合川供电公司 | 62aa20b42c8a398a5b785edf56017862aa1cab058a | BF726429F778CE01E0530153040A55C3 | 现状态 | 80.0000 | 10.7760 |  | 83.89 | 0.35
6453 |  | 八庙#7公变 | 绿 | 81.4981 | 81.50 | 81.4981 | 2025-01-08 21:15:00 | 100.0000 | 0.0000 | 0.0000 | 0.9700 | 0.9500 | 10kV狮安线964 | 4.0386 | 国网重庆市电力公司 | 国网重庆合川供电公司 | 国网重庆合川供电公司 | a1605442658a398aa15637e14b0156a15e94d46bcc | A1FDC1C2834E0E9AE055000000000001 | 现状态 | 80.0000 | 4.1520 |  | 81.50 | 0.35
6454 |  | 八庙#5公变 | 绿 | 80.9439 | 80.94 | 80.9439 | 2025-01-08 21:15:00 | 100.0000 | 0.0000 | 0.0000 | 0.9700 | 0.9500 | 10kV狮安线964 | 4.0386 | 国网重庆市电力公司 | 国网重庆合川供电公司 | 国网重庆合川供电公司 | AD7D2FDB-5B14-4783-9A33-1AF958C3C0BA-83299 | A1FDC1C24AD90E9AE055000000000001 | 现状态 | 80.0000 | 2.6160 |  | 80.94 | 0.35
6455 |  | 八庙#4公变 | 绿 | 43.3088 | 43.31 | 43.3088 | 2025-01-08 21:15:00 | 50.0000 | 0.0000 | 0.0000 | 0.9700 | 0.9500 | 10kV狮安线964 | 4.0386 | 国网重庆市电力公司 | 国网重庆合川供电公司 | 国网重庆合川供电公司 | 56C1369A-2653-4060-85A1-2ADB5A0C05F9-59528 | A1FDC1C1C5DC0E9AE055000000000001 | 现状态 | 80.0000 | 9.1700 |  | 43.31 | 0.35
6456 |  | 八庙#3公变 | 绿 | 80.7101 | 80.71 | 80.7101 | 2025-01-08 21:15:00 | 100.0000 | 0.0000 | 0.0000 | 0.9700 | 0.9500 | 10kV狮安线964 | 4.0386 | 国网重庆市电力公司 | 国网重庆合川供电公司 | 国网重庆合川供电公司 | 3CD87077-F211-4137-AB8A-708E1B9440CE-34534 | A1FDC1C2BF4E0E9AE055000000000001 | 现状态 | 80.0000 | 1.9680 |  | 80.71 | 0.35
6457 |  | 八庙#1公变 | 绿 | 83.0504 | 83.05 | 83.0504 | 2025-01-08 21:15:00 | 100.0000 | 0.0000 | 0.0000 | 0.9700 | 0.9500 | 10kV狮安线964 | 4.0386 | 国网重庆市电力公司 | 国网重庆合川供电公司 | 国网重庆合川供电公司 | 64E1DBFC-D311-4346-AF84-1DF85B5338B1-46655 | A1FDC1C17B710E9AE055000000000001 | 现状态 | 80.0000 | 8.4540 |  | 83.05 | 0.35
6458 |  | 八字眼柱上变(光伏1户) | 绿 | 82.2115 | 82.21 | 82.2115 | 2024-12-03 18:30:00 | 100.0000 | 0.0000 | 0.0000 | 0.9700 | 0.9500 | 10kV草老线918 | 6.0784 | 国网重庆市电力公司 | 国网重庆合川供电公司 | 国网重庆合川供电公司 | 7DD3386F-41BF-4D47-ACC3-E2708BFE4FD8-04055 | A1FDC1C1B2990E9AE055000000000001 | 现状态 | 80.0000 | 6.1290 |  | 82.21 | 0.35
6459 |  | 八只眼柱上公变 | 绿 | 64.3825 | 64.38 | 64.3825 | 2025-01-08 21:15:00 | 80.0000 | 0.0000 | 0.0000 | 0.9700 | 0.9500 | 10kV清土线625 | 7.1645 | 国网重庆市电力公司 | 国网重庆合川供电公司 | 国网重庆合川供电公司 | 7A5B3D07-088B-43DE-8361-421D2A2E1842-56975 | A1FDC1C21BD70E9AE055000000000001 | 现状态 | 80.0000 | 1.0600 |  | 64.38 | 0.35
6460 |  | 八十家公变 | 绿 | 340.1080 | 340.11 | 340.1080 | 2025-01-08 21:15:00 | 400.0000 | 0.0000 | 0.0000 | 0.9700 | 0.9500 | 10kV东上线981 | 9.7757 | 国网重庆市电力公司 | 国网重庆合川供电公司 | 国网重庆合川供电公司 | EDEC6FB4-F157-463C-9258-4747B9F67CC4-37072 | A1FDC1C188780E9AE055000000000001 | 现状态 | 80.0000 | 55.7280 |  | 340.11 | 0.35
6461 |  | 八十家#1公变 | 绿 | 354.2192 | 354.22 | 354.2192 | 2025-01-08 21:15:00 | 400.0000 | 0.0000 | 0.0000 | 0.9700 | 0.9500 | 10kV东上线981 | 9.7757 | 国网重庆市电力公司 | 国网重庆合川供电公司 | 国网重庆合川供电公司 | 3dfb1f4ed48a398aa2522307af01523dfadf75666e | A1FDC1C0BAE30E9AE055000000000001 | 现状态 | 80.0000 | 94.8360 |  | 354.22 | 0.35
6462 |  | 全家沟柱上变(光伏1户) | 绿 | 132.2016 | 172.20 | 132.2016 | 2024-12-03 18:30:00 | 200.0000 | 40.0000 | 0.0000 | 0.9700 | 0.9500 | 10kV草老线918 | 6.0784 | 国网重庆市电力公司 | 国网重庆合川供电公司 | 国网重庆合川供电公司 | 7B0045EC-5F44-C468-E043-0AB90240C468-00001 | A1FDC1C138F50E9AE055000000000001 | 现状态 | 80.0000 | 33.8160 |  | 172.20 | 0.35
6463 |  | 兔儿堡柱上公变 | 绿 | 81.2936 | 81.29 | 81.2936 | 2025-01-08 21:15:00 | 100.0000 | 0.0000 | 0.0000 | 0.9700 | 0.9500 | 10kV小宝线914 | 3.9322 | 国网重庆市电力公司 | 国网重庆合川供电公司 | 国网重庆合川供电公司 | CEFA5FD8-3FA9-4F79-9163-DED171A72114-28294 | A1FDC1C281F50E9AE055000000000001 | 现状态 | 80.0000 | 3.5850 |  | 81.29 | 0.35
6464 |  | 元河坝（箱） | 绿 | 80.6105 | 80.61 | 80.6105 | 2024-12-03 18:30:00 | 100.0000 | 0.0000 | 0.0000 | 0.9700 | 0.9500 | 10kV场清线938 | 3.0586 | 国网重庆市电力公司 | 国网重庆合川供电公司 | 国网重庆合川供电公司 | 1efc48615d8a398aa269cb0d7f016a1efbbf6457b6 | A1FDC1C2B0C70E9AE055000000000001 | 现状态 | 80.0000 | 1.6920 |  | 80.61 | 0.35
6465 |  | 元安#3公变 | 绿 | 177.1074 | 177.11 | 177.1074 | 2024-12-29 20:00:00 | 200.0000 | 0.0000 | 0.0000 | 0.9700 | 0.9500 | 10kV青炉线976 | 7.0056 | 国网重庆市电力公司 | 国网重庆合川供电公司 | 国网重庆合川供电公司 | e578b54c33ff80808179b2ed9c0179e578b1fb03fe | C50102A2F5FEBA85E0530253040A2AF6 | 现状态 | 80.0000 | 47.4120 |  | 177.11 | 0.35
6466 |  | 元安#2公变 | 绿 | 164.5356 | 164.54 | 164.5356 | 2024-12-29 20:00:00 | 200.0000 | 0.0000 | 0.0000 | 0.9700 | 0.9500 | 10kV青炉线976 | 7.0056 | 国网重庆市电力公司 | 国网重庆合川供电公司 | 国网重庆合川供电公司 | 12374f69648a398aa17cf31a9f017d1236ffb07fad | D2C71E934B92D223E0530253040AD136 | 现状态 | 80.0000 | 12.5700 |  | 164.54 | 0.35
6467 |  | 元安#1公变 | 绿 | 82.4659 | 82.47 | 82.4659 | 2024-12-29 20:00:00 | 100.0000 | 0.0000 | 0.0000 | 0.9700 | 0.9500 | 10kV青炉线976 | 7.0056 | 国网重庆市电力公司 | 国网重庆合川供电公司 | 国网重庆合川供电公司 | b8718c95-3772-4036-a650-346148bd2a9b | 1BDA3496A4827661E0630153040A3E7A | 现状态 | 80.0000 | 6.8340 |  | 82.47 | 0.35
6468 |  | 元女村#5柱上变 | 绿 | 161.9723 | 161.97 | 161.9723 | 2024-12-29 20:00:00 | 200.0000 | 0.0000 | 0.0000 | 0.9700 | 0.9500 | 10kV古山线972 | 6.7871 | 国网重庆市电力公司 | 国网重庆合川供电公司 | 国网重庆合川供电公司 | 40d85da04a8a398aa3570fe640015740d81b295531 | A1FDC1C229790E9AE055000000000001 | 现状态 | 80.0000 | 5.4660 |  | 161.97 | 0.35
6469 |  | 元女#7柱上公变 | 绿 | 80.0000 | 80.00 | 80.0000 | 2024-12-29 20:00:00 | 100.0000 | 0.0000 | 0.0000 | 0.9700 | 0.9500 | 10kV古山线972 | 6.7871 | 国网重庆市电力公司 | 国网重庆合川供电公司 | 国网重庆合川供电公司 | da6cf7f3238a398aa05637ec350156da6aed7a45fa | A1FDC1C1F5290E9AE055000000000001 | 现状态 | 80.0000 | 0.0000 |  | 80.00 | 0.35
6470 |  | 元女#6柱上公变 | 绿 | 81.3055 | 81.31 | 81.3055 | 2024-12-29 20:00:00 | 100.0000 | 0.0000 | 0.0000 | 0.9700 | 0.9500 | 10kV古山线972 | 6.7871 | 国网重庆市电力公司 | 国网重庆合川供电公司 | 国网重庆合川供电公司 | e658ab1c898a398aa151db1eb60151e658a63a05a6 | A1FDC1C1BFA00E9AE055000000000001 | 现状态 | 80.0000 | 3.6180 |  | 81.31 | 0.35
6471 |  | 元女#4配变 | 绿 | 84.0279 | 84.03 | 84.0279 | 2024-12-29 20:00:00 | 100.0000 | 0.0000 | 0.0000 | 0.9700 | 0.9500 | 10kV古山线972 | 6.7871 | 国网重庆市电力公司 | 国网重庆合川供电公司 | 国网重庆合川供电公司 | 0EDA5D7D-E44C-4C65-9240-29894DB7747A-54326 | A1FDC1C232AF0E9AE055000000000001 | 现状态 | 80.0000 | 11.1630 |  | 84.03 | 0.35
6472 |  | 元女#3配变 | 绿 | 80.1884 | 80.19 | 80.1884 | 2024-12-29 20:00:00 | 100.0000 | 0.0000 | 0.0000 | 0.9700 | 0.9500 | 10kV古山线972 | 6.7871 | 国网重庆市电力公司 | 国网重庆合川供电公司 | 国网重庆合川供电公司 | 5159A919-6738-44C0-BCDD-65EBC3047060-27340 | A1FDC1C181280E9AE055000000000001 | 现状态 | 80.0000 | 0.5220 |  | 80.19 | 0.35
6473 |  | 元女#2公变 | 绿 | 84.6579 | 84.66 | 84.6579 | 2024-12-29 20:00:00 | 100.0000 | 0.0000 | 0.0000 | 0.9700 | 0.9500 | 10kV古山线972 | 6.7871 | 国网重庆市电力公司 | 国网重庆合川供电公司 | 国网重庆合川供电公司 | d270a1e6c08a398aa1589cd9710158d27004887a7f | A1FDC1C276270E9AE055000000000001 | 现状态 | 80.0000 | 12.9090 |  | 84.66 | 0.35
6474 |  | 元堡柱上变 | 绿 | 165.0146 | 165.01 | 165.0146 | 2025-01-08 21:15:00 | 200.0000 | 0.0000 | 0.0000 | 0.9700 | 0.9500 | 10kV小长线921 | 5.1813 | 国网重庆市电力公司 | 国网重庆合川供电公司 | 国网重庆合川供电公司 | 310120b7998a398a5a6f17633e016f3100fbe238e7 | A1FDC1C2EA8D0E9AE055000000000001 | 现状态 | 80.0000 | 13.8975 |  | 165.01 | 0.35
6475 |  | 元坝#9公变（光伏1户） | 绿 | 82.0513 | 82.05 | 82.0513 | 2024-12-29 20:00:00 | 100.0000 | 0.0000 | 0.0000 | 0.9700 | 0.9500 | 10kV铜油线976 | 6.1850 | 国网重庆市电力公司 | 国网重庆合川供电公司 | 国网重庆合川供电公司 | e831c48c-71bf-4d10-96a0-5f3e09f9e0ba | EAFA553B7B0DFE16E0530253040AB142 | 现状态 | 80.0000 | 5.6850 |  | 82.05 | 0.35
6476 |  | 元坝#8公变 | 绿 | 82.4940 | 82.49 | 82.4940 | 2024-12-29 20:00:00 | 100.0000 | 0.0000 | 0.0000 | 0.9700 | 0.9500 | 10kV铜油线976 | 6.1850 | 国网重庆市电力公司 | 国网重庆合川供电公司 | 国网重庆合川供电公司 | 143e49e0-b7cf-433b-a414-8d6fe3dcf729 | E9A360F6823E8699E0530253040A169F | 现状态 | 80.0000 | 6.9120 |  | 82.49 | 0.35
6477 |  | 元坝#7公变（光伏1户） | 绿 | 22.2884 | 42.29 | 22.2884 | 2024-12-29 20:00:00 | 50.0000 | 20.0000 | 0.0000 | 0.9700 | 0.9500 | 10kV铜油线976 | 6.1850 | 国网重庆市电力公司 | 国网重庆合川供电公司 | 国网重庆合川供电公司 | D4CBE28F-D011-4E6C-B392-F6024D7A0B53-14925 | A1FDC1C182CE0E9AE055000000000001 | 现状态 | 80.0000 | 6.3420 |  | 42.29 | 0.35
6478 |  | 元坝#6公变 | 绿 | 81.8034 | 81.80 | 81.8034 | 2024-12-29 20:00:00 | 100.0000 | 0.0000 | 0.0000 | 0.9700 | 0.9500 | 10kV铜油线976 | 6.1850 | 国网重庆市电力公司 | 国网重庆合川供电公司 | 国网重庆合川供电公司 | 2da6ee75-dc56-4152-9c9c-fbf4f909c39e | 1DCDB5CC3D640ACCE0630153040AB0E9 | 现状态 | 80.0000 | 4.9980 |  | 81.80 | 0.35
6479 |  | 元坝#5公变 | 绿 | 162.3187 | 162.32 | 162.3187 | 2024-12-29 20:00:00 | 200.0000 | 0.0000 | 0.0000 | 0.9700 | 0.9500 | 10kV铜油线976 | 6.1850 | 国网重庆市电力公司 | 国网重庆合川供电公司 | 国网重庆合川供电公司 | d7353d49-ec5d-464b-9869-dc9c3c065a0d | 1DCDB5CC3D220ACCE0630153040AB0E9 | 现状态 | 80.0000 | 6.4260 |  | 162.32 | 0.35
6480 |  | 元坝#4公变 | 绿 | 82.0654 | 82.07 | 82.0654 | 2024-12-29 20:00:00 | 100.0000 | 0.0000 | 0.0000 | 0.9700 | 0.9500 | 10kV铜油线976 | 6.1850 | 国网重庆市电力公司 | 国网重庆合川供电公司 | 国网重庆合川供电公司 | 0baf86b9-c8f1-4463-88cd-2d59fdf0fa43 | 1DCDB5CC3D360ACCE0630153040AB0E9 | 现状态 | 80.0000 | 5.7240 |  | 82.07 | 0.35
6481 |  | 元坝#3柱上公变 | 绿 | 83.7627 | 83.76 | 83.7627 | 2024-12-29 20:00:00 | 100.0000 | 0.0000 | 0.0000 | 0.9700 | 0.9500 | 10kV铜油线976 | 6.1850 | 国网重庆市电力公司 | 国网重庆合川供电公司 | 国网重庆合川供电公司 | 0CAC023A-8C16-44C5-ADBD-58695C21B1A9-66580 | A1FDC1C18A480E9AE055000000000001 | 现状态 | 80.0000 | 10.4280 |  | 83.76 | 0.35
6482 |  | 元坝#2公变（光伏1户） | 绿 | 53.1359 | 83.14 | 53.1359 | 2024-12-29 20:00:00 | 100.0000 | 30.0000 | 0.0000 | 0.9700 | 0.9500 | 10kV铜油线976 | 6.1850 | 国网重庆市电力公司 | 国网重庆合川供电公司 | 国网重庆合川供电公司 | 2ee899dd-76a0-4678-a955-74aa87d29661 | 1DCDB5CC3D150ACCE0630153040AB0E9 | 现状态 | 80.0000 | 8.6910 |  | 83.14 | 0.35
6483 |  | 元坝#1公变（光伏2户） | 绿 | 22.6791 | 82.68 | 22.6791 | 2024-12-29 20:00:00 | 100.0000 | 60.0000 | 0.0000 | 0.9700 | 0.9500 | 10kV铜油线976 | 6.1850 | 国网重庆市电力公司 | 国网重庆合川供电公司 | 国网重庆合川供电公司 | c53bbede-bb78-4734-86b4-8d905f39f4b3 | 1DCDB5CC3D0B0ACCE0630153040AB0E9 | 现状态 | 80.0000 | 7.4250 |  | 82.68 | 0.35
6484 |  | 元坝#12配变 | 绿 | 83.0937 | 83.09 | 83.0937 | 2024-12-29 20:00:00 | 100.0000 | 0.0000 | 0.0000 | 0.9700 | 0.9500 | 10kV铜油线976 | 6.1850 | 国网重庆市电力公司 | 国网重庆合川供电公司 | 国网重庆合川供电公司 | 156f9d21-aa14-4624-adcb-099950d1bab6 | EAFA553B7B46FE16E0530253040AB142 | 现状态 | 80.0000 | 8.5740 |  | 83.09 | 0.35
6485 |  | 元坝#11公变 | 绿 | 80.1104 | 80.11 | 80.1104 | 2024-12-29 20:00:00 | 100.0000 | 0.0000 | 0.0000 | 0.9700 | 0.9500 | 10kV铜油线976 | 6.1850 | 国网重庆市电力公司 | 国网重庆合川供电公司 | 国网重庆合川供电公司 | 2ee8cff6-214a-4b10-b2fd-9cc30d8fe9a2 | EAFA553B7B3EFE16E0530253040AB142 | 现状态 | 80.0000 | 0.3060 |  | 80.11 | 0.35
6486 |  | 元坝#10公变 | 绿 | 41.2459 | 41.25 | 41.2459 | 2024-12-29 20:00:00 | 50.0000 | 0.0000 | 0.0000 | 0.9700 | 0.9500 | 10kV铜油线976 | 6.1850 | 国网重庆市电力公司 | 国网重庆合川供电公司 | 国网重庆合川供电公司 | 9c004c80-bb9a-4006-a246-c48b33f741d2 | 1DCDB5CC3CD20ACCE0630153040AB0E9 | 现状态 | 80.0000 | 3.4530 |  | 41.25 | 0.35
6487 |  | 傲游#6配变 | 绿 | 19.0020 | 42.00 | 19.0020 | 2024-12-29 20:00:00 | 50.0000 | 0.0000 | 23.0000 | 0.9700 | 0.9500 | 10kV古杠线973 | 8.0832 | 国网重庆市电力公司 | 国网重庆合川供电公司 | 国网重庆合川供电公司 | 7AD102D4-0D0C-4520-B6F9-9D2C7573E8C5-67717 | A1FDC1C21B9C0E9AE055000000000001 | 现状态 | 80.0000 | 5.5485 |  | 42.00 | 0.35
6488 |  | 傲家湾柱上变（坝大线光伏1户） | 绿 | 45.7460 | 81.75 | 45.7460 | 2025-01-08 21:15:00 | 100.0000 | 36.0000 | 0.0000 | 0.9700 | 0.9500 | 10kV坝大线964 | 5.4194 | 国网重庆市电力公司 | 国网重庆合川供电公司 | 国网重庆合川供电公司 | dbf5ab08-2c07-493c-a692-d84ac9958ac0 | 1DCDB5CC3D240ACCE0630153040AB0E9 | 现状态 | 80.0000 | 4.8390 |  | 81.75 | 0.35
6489 |  | 偏岩子柱上公变 | 绿 | 80.9829 | 80.98 | 80.9829 | 2024-12-03 18:30:00 | 100.0000 | 0.0000 | 0.0000 | 0.9700 | 0.9500 | 10kV草老线918 | 6.0784 | 国网重庆市电力公司 | 国网重庆合川供电公司 | 国网重庆合川供电公司 | d517d857f78a398aa256378b4d0156d515e0b5055c | A1FDC1C106240E9AE055000000000001 | 现状态 | 80.0000 | 2.7240 |  | 80.98 | 0.35
6490 |  | 假日之城#5公配#2变 | 绿 | 412.7245 | 412.72 | 412.7245 | 2025-01-08 21:15:00 | 500.0000 | 0.0000 | 0.0000 | 0.9700 | 0.9500 | 10kV花天二线983 | 9.9002 | 国网重庆市电力公司 | 国网重庆合川供电公司 | 国网重庆合川供电公司 | 13C5D2B5-1DF1-4084-8614-D1E7A45867CE-07087 | A1FDC1C205B00E9AE055000000000001 | 现状态 | 80.0000 | 35.2650 |  | 412.72 | 0.35
6491 |  | 假日之城#5公配#1变 | 绿 | 432.0954 | 432.10 | 432.0954 | 2025-01-08 21:15:00 | 500.0000 | 0.0000 | 0.0000 | 0.9700 | 0.9500 | 10kV花天二线983 | 9.9002 | 国网重庆市电力公司 | 国网重庆合川供电公司 | 国网重庆合川供电公司 | 13C5D2B5-1DF1-4084-8614-D1E7A45867CE-06952 | A1FDC1C2083D0E9AE055000000000001 | 现状态 | 80.0000 | 88.9500 |  | 432.10 | 0.35
6492 |  | 假日之城#4公配#1变 | 绿 | 448.4245 | 448.42 | 448.4245 | 2025-01-08 21:15:00 | 500.0000 | 0.0000 | 0.0000 | 0.9700 | 0.9500 | 10kV花天一线946 | 9.1921 | 国网重庆市电力公司 | 国网重庆合川供电公司 | 国网重庆合川供电公司 | B9E96BEF-1C18-4CD1-9F68-8B10E9055E6F-11086 | A1FDC1C1D5B10E9AE055000000000001 | 现状态 | 80.0000 | 134.2050 |  | 448.42 | 0.35
6493 |  | 假日之城#3公配#2变 | 绿 | 527.0784 | 527.08 | 527.0784 | 2025-01-08 21:15:00 | 630.0000 | 0.0000 | 0.0000 | 0.9700 | 0.9500 | 10kV花天二线983 | 9.9002 | 国网重庆市电力公司 | 国网重庆合川供电公司 | 国网重庆合川供电公司 | B9E96BEF-1C18-4CD1-9F68-8B10E9055E6F-11003 | A1FDC1C19FD60E9AE055000000000001 | 现状态 | 80.0000 | 63.9600 |  | 527.08 | 0.35
6494 |  | 假日之城#3公配#1变 | 绿 | 532.3247 | 532.32 | 532.3247 | 2025-01-08 21:15:00 | 630.0000 | 0.0000 | 0.0000 | 0.9700 | 0.9500 | 10kV花天二线983 | 9.9002 | 国网重庆市电力公司 | 国网重庆合川供电公司 | 国网重庆合川供电公司 | B9E96BEF-1C18-4CD1-9F68-8B10E9055E6F-10271 | A1FDC1C19FD50E9AE055000000000001 | 现状态 | 80.0000 | 78.5000 |  | 532.32 | 0.35
6495 |  | 假日之城#2公配#1变 | 绿 | 534.6268 | 534.63 | 534.6268 | 2025-01-08 21:15:00 | 630.0000 | 0.0000 | 0.0000 | 0.9700 | 0.9500 | 10kV花天二线983 | 9.9002 | 国网重庆市电力公司 | 国网重庆合川供电公司 | 国网重庆合川供电公司 | B9E96BEF-1C18-4CD1-9F68-8B10E9055E6F-10096 | A1FDC1C1C1410E9AE055000000000001 | 现状态 | 80.0000 | 84.8800 |  | 534.63 | 0.35
6496 |  | 假日之城#1公配#2变 | 绿 | 530.3402 | 530.34 | 530.3402 | 2025-01-08 21:15:00 | 630.0000 | 0.0000 | 0.0000 | 0.9700 | 0.9500 | 10kV花天二线983 | 9.9002 | 国网重庆市电力公司 | 国网重庆合川供电公司 | 国网重庆合川供电公司 | EF7E2E53-15CA-4AD0-8B6B-994DE76AEE93-10790 | A1FDC1C1AF010E9AE055000000000001 | 现状态 | 80.0000 | 73.0000 |  | 530.34 | 0.35
6497 |  | 假日之城#1公配#1变 | 绿 | 543.0340 | 543.03 | 543.0340 | 2025-01-08 21:15:00 | 630.0000 | 0.0000 | 0.0000 | 0.9700 | 0.9500 | 10kV花天二线983 | 9.9002 | 国网重庆市电力公司 | 国网重庆合川供电公司 | 国网重庆合川供电公司 | EF7E2E53-15CA-4AD0-8B6B-994DE76AEE93-10783 | A1FDC1C2D9480E9AE055000000000001 | 现状态 | 80.0000 | 108.1800 |  | 543.03 | 0.35
6498 |  | 倒碑湾公变 | 绿 | 81.1965 | 81.20 | 81.1965 | 2024-12-03 18:30:00 | 100.0000 | 0.0000 | 0.0000 | 0.9700 | 0.9500 | 10kV井镇线926 | 5.1618 | 国网重庆市电力公司 | 国网重庆合川供电公司 | 国网重庆合川供电公司 | 5c089185-9732-46d8-b0ab-02aee3aac619 | 1BDA3496A4147661E0630153040A3E7A | 现状态 | 80.0000 | 3.3160 |  | 81.20 | 0.35
6499 |  | 倒碑#9公变 | 绿 | 82.1422 | 82.14 | 82.1422 | 2024-12-29 20:00:00 | 100.0000 | 0.0000 | 0.0000 | 0.9700 | 0.9500 | 10kV骑隆线972 | 6.8209 | 国网重庆市电力公司 | 国网重庆合川供电公司 | 国网重庆合川供电公司 | 2aa17e5210ff80808166f86bf901672aa044174755 | A1FDC1C24DBF0E9AE055000000000001 | 现状态 | 80.0000 | 5.9370 |  | 82.14 | 0.35
6500 |  | 倒碑#8配变 | 绿 | 82.8859 | 82.89 | 82.8859 | 2024-12-29 20:00:00 | 100.0000 | 0.0000 | 0.0000 | 0.9700 | 0.9500 | 10kV骑隆线972 | 6.8209 | 国网重庆市电力公司 | 国网重庆合川供电公司 | 国网重庆合川供电公司 | a8d2fc46938a398aa15199980b0151a8d2e0d226b7 | A1FDC1C14AD40E9AE055000000000001 | 现状态 | 80.0000 | 7.9980 |  | 82.89 | 0.35
6501 |  | 倒碑#7配变 | 绿 | 82.0231 | 82.02 | 82.0231 | 2024-12-29 20:00:00 | 100.0000 | 0.0000 | 0.0000 | 0.9700 | 0.9500 | 10kV青凤线975 | 4.7213 | 国网重庆市电力公司 | 国网重庆合川供电公司 | 国网重庆合川供电公司 | 6B9F4061-412A-4DD1-8FF6-25719D307860-39446 | A1FDC1C214350E9AE055000000000001 | 现状态 | 80.0000 | 5.6070 |  | 82.02 | 0.35
6502 |  | 倒碑#6配变 | 绿 | 186.3041 | 186.30 | 186.3041 | 2024-12-29 20:00:00 | 200.0000 | 0.0000 | 0.0000 | 0.9700 | 0.9500 | 10kV骑隆线972 | 6.8209 | 国网重庆市电力公司 | 国网重庆合川供电公司 | 国网重庆合川供电公司 | 400B4719-F6A7-42AC-BA81-C289EB5458E0-02512 | A1FDC1C21D380E9AE055000000000001 | 现状态 | 80.0000 | 72.9000 |  | 186.30 | 0.35
6503 |  | 倒碑#5公变 | 绿 | 85.5498 | 85.55 | 85.5498 | 2024-12-29 20:00:00 | 100.0000 | 0.0000 | 0.0000 | 0.9700 | 0.9500 | 10kV骑隆线972 | 6.8209 | 国网重庆市电力公司 | 国网重庆合川供电公司 | 国网重庆合川供电公司 | 9a7d3fce-3178-489c-8cf9-edeaeecc5cc3 | 1BDA3496A41B7661E0630153040A3E7A | 现状态 | 80.0000 | 15.3810 |  | 85.55 | 0.35
6504 |  | 倒碑#4配变 | 绿 | 81.8012 | 81.80 | 81.8012 | 2024-12-29 20:00:00 | 100.0000 | 0.0000 | 0.0000 | 0.9700 | 0.9500 | 10kV骑隆线972 | 6.8209 | 国网重庆市电力公司 | 国网重庆合川供电公司 | 国网重庆合川供电公司 | 3E73ACD6-B220-47F9-91E0-5FDC16882481-00629 | A1FDC1C194540E9AE055000000000001 | 现状态 | 80.0000 | 4.9920 |  | 81.80 | 0.35
6505 |  | 倒碑#3配变 | 绿 | 81.5956 | 81.60 | 81.5956 | 2024-12-29 20:00:00 | 100.0000 | 0.0000 | 0.0000 | 0.9700 | 0.9500 | 10kV骑隆线972 | 6.8209 | 国网重庆市电力公司 | 国网重庆合川供电公司 | 国网重庆合川供电公司 | 41450c1a18ff808081683bff6001684144fd4f1277 | A1FDC1C2411B0E9AE055000000000001 | 现状态 | 80.0000 | 4.4220 |  | 81.60 | 0.35
6506 |  | 倒碑#2配变 | 绿 | 80.7123 | 80.71 | 80.7123 | 2024-12-29 20:00:00 | 100.0000 | 0.0000 | 0.0000 | 0.9700 | 0.9500 | 10kV骑隆线972 | 6.8209 | 国网重庆市电力公司 | 国网重庆合川供电公司 | 国网重庆合川供电公司 | 41415ab376ff808081683bff60016841414c011254 | A1FDC1C244280E9AE055000000000001 | 现状态 | 80.0000 | 1.9740 |  | 80.71 | 0.35
6507 |  | 倒碑#1配变 | 绿 | 82.0296 | 82.03 | 82.0296 | 2024-12-29 20:00:00 | 100.0000 | 0.0000 | 0.0000 | 0.9700 | 0.9500 | 10kV骑隆线972 | 6.8209 | 国网重庆市电力公司 | 国网重庆合川供电公司 | 国网重庆合川供电公司 | C1E44381-D2FE-4684-AD9B-6B7327AA2B25-61770 | A1FDC1C180610E9AE055000000000001 | 现状态 | 80.0000 | 5.6250 |  | 82.03 | 0.35
6508 |  | 倒碑#11公变 | 绿 | 80.3724 | 80.37 | 80.3724 | 2024-12-29 20:00:00 | 100.0000 | 0.0000 | 0.0000 | 0.9700 | 0.9500 | 10kV骑隆线972 | 6.8209 | 国网重庆市电力公司 | 国网重庆合川供电公司 | 国网重庆合川供电公司 | 51f2d131-5cfa-4dfa-a975-1dd19b57b8c2 | 1BDA3496A4687661E0630153040A3E7A | 现状态 | 80.0000 | 1.0320 |  | 80.37 | 0.35
6509 |  | 倒碑#10公变 | 绿 | 160.1328 | 160.13 | 160.1328 | 2024-12-29 20:00:00 | 200.0000 | 0.0000 | 0.0000 | 0.9700 | 0.9500 | 10kV青凤线975 | 4.7213 | 国网重庆市电力公司 | 国网重庆合川供电公司 | 国网重庆合川供电公司 | 10111fa4d5ff8080817bf8c317017c10111e2001b0 | CD1F62880DF92A59E0530153040A30D7 | 现状态 | 80.0000 | 0.3680 |  | 160.13 | 0.35
6510 |  | 倒石桥柱上变压器 | 绿 | 81.6475 | 81.65 | 81.6475 | 2025-01-08 21:15:00 | 100.0000 | 0.0000 | 0.0000 | 0.9700 | 0.9500 | 10kV小长线921 | 5.1813 | 国网重庆市电力公司 | 国网重庆合川供电公司 | 国网重庆合川供电公司 | 930a0e16638a398aa154405208015493082d27235e | A1FDC1C1E8DB0E9AE055000000000001 | 现状态 | 80.0000 | 4.5660 |  | 81.65 | 0.35
6511 |  | 倒石桥柱上公变（光伏1户） | 绿 | 58.0024 | 81.00 | 58.0024 | 2025-01-08 21:15:00 | 100.0000 | 23.0000 | 0.0000 | 0.9700 | 0.9500 | 10kV双创线981 | 3.6793 | 国网重庆市电力公司 | 国网重庆合川供电公司 | 国网重庆合川供电公司 | 2011f39fad8a398a5b7efe4dbc017f2011c5034383 | DCAD61C654DBADDDE0530153040ABA55 | 现状态 | 80.0000 | 2.7780 |  | 81.00 | 0.35
6512 |  | 倒湾柱上公变 | 绿 | 81.5285 | 81.53 | 81.5285 | 2025-01-08 21:15:00 | 100.0000 | 0.0000 | 0.0000 | 0.9700 | 0.9500 | 10kV钓渠线613 | 4.1317 | 国网重庆市电力公司 | 国网重庆合川供电公司 | 国网重庆合川供电公司 | 718B41A0-D0B7-4714-A6B6-FD6E79F784A1-21155 | A1FDC1C16F350E9AE055000000000001 | 现状态 | 80.0000 | 4.2360 |  | 81.53 | 0.35
6513 |  | 俱乐部柱上变 | 绿 | 349.3221 | 349.32 | 349.3221 | 2025-01-08 21:15:00 | 400.0000 | 0.0000 | 0.0000 | 0.9700 | 0.9500 | 10kV清柳线624 | 8.9010 | 国网重庆市电力公司 | 国网重庆合川供电公司 | 国网重庆合川供电公司 | FB091C1B-823A-4BFE-8DD3-EFCE4C715DF6-10619 | A1FDC1C0FFF80E9AE055000000000001 | 现状态 | 80.0000 | 81.2640 |  | 349.32 | 0.35
6514 |  | 俱乐部#2公变 | 绿 | 352.6171 | 352.62 | 352.6171 | 2025-01-08 21:15:00 | 400.0000 | 0.0000 | 0.0000 | 0.9700 | 0.9500 | 10kV清柳线624 | 8.9010 | 国网重庆市电力公司 | 国网重庆合川供电公司 | 国网重庆合川供电公司 | 223ff225e7ff80808180933d960181223fe95e0b7b | E0FF70DA40F4C469E0530153040A6514 | 现状态 | 80.0000 | 90.3960 |  | 352.62 | 0.35
6515 |  | 保管室#2公变 | 绿 | 200.9064 | 200.91 | 200.9064 | 2025-01-08 21:15:00 | 250.0000 | 0.0000 | 0.0000 | 0.9700 | 0.9500 | 10kV清水线614 |  | 国网重庆市电力公司 | 国网重庆合川供电公司 | 国网重庆合川供电公司 | 5b45607d-3bce-484b-9bf3-aec5924c2c3d | 1BDA3496A4427661E0630153040A3E7A | 现状态 | 80.0000 | 2.5120 |  | 200.91 | 0.35
6516 |  | 保管室#1柱上公变 | 绿 | 163.6566 | 163.66 | 163.6566 | 2025-01-08 21:15:00 | 200.0000 | 0.0000 | 0.0000 | 0.9700 | 0.9500 | 10kV清水线614 |  | 国网重庆市电力公司 | 国网重庆合川供电公司 | 国网重庆合川供电公司 | 74d5cad1-4890-48ab-9ec0-3b247091cd27 | 1BDA3496A40C7661E0630153040A3E7A | 现状态 | 80.0000 | 10.1340 |  | 163.66 | 0.35
6517 |  | 保家楼#1公变 | 绿 | 41.2557 | 41.26 | 41.2557 | 2024-12-03 18:30:00 | 50.0000 | 0.0000 | 0.0000 | 0.9700 | 0.9500 | 10kV井镇线926 | 5.1618 | 国网重庆市电力公司 | 国网重庆合川供电公司 | 国网重庆合川供电公司 | 2aa396c0248a398aa3530db02f01532aa376fd3055 | A1FDC1C231680E9AE055000000000001 | 现状态 | 80.0000 | 3.4800 |  | 41.26 | 0.35
6518 |  | 保安村#2配变 | 绿 | 26.8496 | 26.85 | 26.8496 | 2025-01-08 21:15:00 | 30.0000 | 0.0000 | 0.0000 | 0.9700 | 0.9500 | 10kV龙腾线976 | 8.8301 | 国网重庆市电力公司 | 国网重庆合川供电公司 | 国网重庆合川供电公司 | D31F9C3D-97AE-40C2-BEBB-0815BCB3436C-27867 | A1FDC1C212CC0E9AE055000000000001 | 现状态 | 80.0000 | 7.8975 |  | 26.85 | 0.35
6519 |  | 保安村#1配变 | 绿 | 80.6278 | 80.63 | 80.6278 | 2025-01-08 21:15:00 | 100.0000 | 0.0000 | 0.0000 | 0.9700 | 0.9500 | 10kV龙腾线976 | 8.8301 | 国网重庆市电力公司 | 国网重庆合川供电公司 | 国网重庆合川供电公司 | F1F93F45-98C0-4FD5-B4BA-10B7EE0053B6-13257 | A1FDC1C27B4B0E9AE055000000000001 | 现状态 | 80.0000 | 1.7400 |  | 80.63 | 0.35
6520 |  | 保合场镇新村#2公变 | 绿 | 325.7891 | 325.79 | 325.7891 | 2025-01-08 21:15:00 | 400.0000 | 0.0000 | 0.0000 | 0.9700 | 0.9500 | 10kV双江线971 | 5.4981 | 国网重庆市电力公司 | 国网重庆合川供电公司 | 国网重庆合川供电公司 | 6CAA537F-8B7E-41EB-90F9-3048A241624E-41609 | A1FDC1C235DC0E9AE055000000000001 | 现状态 | 80.0000 | 16.0440 |  | 325.79 | 0.35
6521 |  | 保合场镇新村#1公变 | 绿 | 326.2827 | 326.28 | 326.2827 | 2025-01-08 21:15:00 | 400.0000 | 0.0000 | 0.0000 | 0.9700 | 0.9500 | 10kV双江线971 | 5.4981 | 国网重庆市电力公司 | 国网重庆合川供电公司 | 国网重庆合川供电公司 | 6CAA537F-8B7E-41EB-90F9-3048A241624E-41602 | A1FDC1C1C2640E9AE055000000000001 | 现状态 | 80.0000 | 17.4120 |  | 326.28 | 0.35
6522 |  | 保合场镇#4公变 | 绿 | 90.3593 | 90.36 | 90.3593 | 2025-01-08 21:15:00 | 100.0000 | 0.0000 | 0.0000 | 0.9700 | 0.9500 | 10kV双江线971 | 5.4981 | 国网重庆市电力公司 | 国网重庆合川供电公司 | 国网重庆合川供电公司 | a170752cdc8a398aa15637e14b0156a16eb5a46bef | A1FDC1C0FBAF0E9AE055000000000001 | 现状态 | 80.0000 | 28.7100 |  | 90.36 | 0.35
6523 |  | 保合场镇#3公变 | 绿 | 274.6425 | 274.64 | 274.6425 | 2025-01-08 21:15:00 | 315.0000 | 0.0000 | 0.0000 | 0.9700 | 0.9500 | 10kV双江线971 | 5.4981 | 国网重庆市电力公司 | 国网重庆合川供电公司 | 国网重庆合川供电公司 | FED3CF8B-A174-44D8-925A-006541B7E52F-13870 | A1FDC1C173970E9AE055000000000001 | 现状态 | 80.0000 | 62.7520 |  | 274.64 | 0.35
6524 |  | 保合场镇#2公变 | 绿 | 160.9071 | 160.91 | 160.9071 | 2025-01-08 21:15:00 | 200.0000 | 0.0000 | 0.0000 | 0.9700 | 0.9500 | 10kV双江线971 | 5.4981 | 国网重庆市电力公司 | 国网重庆合川供电公司 | 国网重庆合川供电公司 | 50D8B119-6036-4117-98B7-B2DFD98628A7-95293 | A1FDC1C1C9AE0E9AE055000000000001 | 现状态 | 80.0000 | 2.5140 |  | 160.91 | 0.35
6525 |  | 保合场镇#1公变 | 绿 | 350.0105 | 350.01 | 350.0105 | 2025-01-08 21:15:00 | 400.0000 | 0.0000 | 0.0000 | 0.9700 | 0.9500 | 10kV双江线971 | 5.4981 | 国网重庆市电力公司 | 国网重庆合川供电公司 | 国网重庆合川供电公司 | B2CB313B-77DC-4C4F-BF39-017D0E273045-10674 | A1FDC1C176680E9AE055000000000001 | 现状态 | 80.0000 | 83.1720 |  | 350.01 | 0.35
6526 |  | 供销社#1公变 | 绿 | 339.5387 | 339.54 | 339.5387 | 2024-12-29 20:00:00 | 400.0000 | 0.0000 | 0.0000 | 0.9700 | 0.9500 | 10kV合塔线972 | 9.4523 | 国网重庆市电力公司 | 国网重庆合川供电公司 | 国网重庆合川供电公司 | CBAD7FE8-6BEA-4309-A860-3D75E4895BEB-47408 | A1FDC1C2317B0E9AE055000000000001 | 现状态 | 80.0000 | 54.1500 |  | 339.54 | 0.35
6527 |  | 供电所柱上变 | 绿 | 328.3452 | 328.35 | 328.3452 | 2025-01-08 21:15:00 | 400.0000 | 0.0000 | 0.0000 | 0.9700 | 0.9500 | 10kV清柳线624 | 8.9010 | 国网重庆市电力公司 | 国网重庆合川供电公司 | 国网重庆合川供电公司 | 2263500D-0955-47F0-AD4A-04C5E044D329-27367 | A1FDC1C1013C0E9AE055000000000001 | 现状态 | 80.0000 | 23.1280 |  | 328.35 | 0.35
6528 |  | 佳河上城#1公配室#2变 | 绿 | 413.7745 | 413.77 | 413.7745 | 2024-12-29 20:00:00 | 500.0000 | 0.0000 | 0.0000 | 0.9700 | 0.9500 | 10kV钱镇线972 | 7.4954 | 国网重庆市电力公司 | 国网重庆合川供电公司 | 国网重庆合川供电公司 | 1B707315-6B00-4DB9-AFD1-BA9F4D8A186A-12588 | A1FDC1C203440E9AE055000000000001 | 现状态 | 80.0000 | 38.1750 |  | 413.77 | 0.35
6529 |  | 佳河上城#1公配室#1变 | 绿 | 410.9925 | 410.99 | 410.9925 | 2024-12-29 20:00:00 | 500.0000 | 0.0000 | 0.0000 | 0.9700 | 0.9500 | 10kV钱镇线972 | 7.4954 | 国网重庆市电力公司 | 国网重庆合川供电公司 | 国网重庆合川供电公司 | 1B707315-6B00-4DB9-AFD1-BA9F4D8A186A-12581 | A1FDC1C0BB7A0E9AE055000000000001 | 现状态 | 80.0000 | 30.4650 |  | 410.99 | 0.35
6530 |  | 作坊柱上公变 | 绿 | 64.6733 | 64.67 | 64.6733 | 2025-01-08 21:15:00 | 80.0000 | 0.0000 | 0.0000 | 0.9700 | 0.9500 | 10kV双创线981 | 3.6793 | 国网重庆市电力公司 | 国网重庆合川供电公司 | 国网重庆合川供电公司 | EC3B0E49-E810-4E05-9670-26915117BDD6-22888 | A1FDC1C1F0C30E9AE055000000000001 | 现状态 | 80.0000 | 1.8660 |  | 64.67 | 0.35
6531 |  | 佛门新村#1配变 | 绿 | 256.9397 | 256.94 | 256.9397 | 2025-01-08 21:15:00 | 315.0000 | 0.0000 | 0.0000 | 0.9700 | 0.9500 | 10kV龙佛线971 | 3.5047 | 国网重庆市电力公司 | 国网重庆合川供电公司 | 国网重庆合川供电公司 | 0A5EF691-65C5-4FE7-926F-4786D9B64C83-02010 | A1FDC1C2286A0E9AE055000000000001 | 现状态 | 80.0000 | 13.6900 |  | 256.94 | 0.35
6532 |  | 佛门场镇配变 | 绿 | 318.7473 | 343.75 | 318.7473 | 2025-01-08 21:15:00 | 400.0000 | 25.0000 | 0.0000 | 0.9700 | 0.9500 | 10kV龙佛线971 | 3.5047 | 国网重庆市电力公司 | 国网重庆合川供电公司 | 国网重庆合川供电公司 | c3386d8c148a398aa255831b8d0155c3377e595217 | AFCF251F983252D9E0530253040AFCE8 | 现状态 | 80.0000 | 65.8140 |  | 343.75 | 0.35
6533 |  | 佛角#5柱上公变 | 绿 | 84.0874 | 84.09 | 84.0874 | 2024-12-29 20:00:00 | 100.0000 | 0.0000 | 0.0000 | 0.9700 | 0.9500 | 10kV太佛线968 | 3.6015 | 国网重庆市电力公司 | 国网重庆合川供电公司 | 国网重庆合川供电公司 | 8b40694bda8a398aa1526b6bcb01528b4012b11511 | A1FDC1C212D40E9AE055000000000001 | 现状态 | 80.0000 | 11.3280 |  | 84.09 | 0.35
6534 |  | 佛角#4柱上公变 | 绿 | 81.0197 | 81.02 | 81.0197 | 2024-12-29 20:00:00 | 100.0000 | 0.0000 | 0.0000 | 0.9700 | 0.9500 | 10kV太佛线968 | 3.6015 | 国网重庆市电力公司 | 国网重庆合川供电公司 | 国网重庆合川供电公司 | 8b3eb0ca338a398aa1526b6bcb01528b3e5a4514f6 | A1FDC1C26CD50E9AE055000000000001 | 现状态 | 80.0000 | 2.8260 |  | 81.02 | 0.35
6535 |  | 佛角#3柱上公变 | 绿 | 96.9505 | 96.95 | 96.9505 | 2024-12-29 20:00:00 | 100.0000 | 0.0000 | 0.0000 | 0.9700 | 0.9500 | 10kV太佛线968 | 3.6015 | 国网重庆市电力公司 | 国网重庆合川供电公司 | 国网重庆合川供电公司 | 8b3c67cb1b8a398aa1526b6bcb01528b3c114d14ec | A1FDC1C238C90E9AE055000000000001 | 现状态 | 80.0000 | 46.9770 |  | 96.95 | 0.35
6536 |  | 佛角#2柱上变 | 绿 | 68.0863 | 68.09 | 68.0863 | 2024-12-29 20:00:00 | 80.0000 | 0.0000 | 0.0000 | 0.9700 | 0.9500 | 10kV太佛线968 | 3.6015 | 国网重庆市电力公司 | 国网重庆合川供电公司 | 国网重庆合川供电公司 | 6BEF6158-9CFD-4249-865E-B06D711F3F4A-79473 | A1FDC1C115EC0E9AE055000000000001 | 现状态 | 80.0000 | 11.3250 |  | 68.09 | 0.35
6537 |  | 佛角#1公变 | 绿 | 44.5615 | 44.56 | 44.5615 | 2024-12-29 20:00:00 | 50.0000 | 0.0000 | 0.0000 | 0.9700 | 0.9500 | 10kV太佛线968 | 3.6015 | 国网重庆市电力公司 | 国网重庆合川供电公司 | 国网重庆合川供电公司 | 5DE0B7D5-B905-4395-84A6-90DD7FB46766-63661 | A1FDC1C18CDF0E9AE055000000000001 | 现状态 | 80.0000 | 12.6420 |  | 44.56 | 0.35
6538 |  | 佛耳六社公变 | 绿 | 82.1440 | 82.14 | 82.1440 | 2025-01-08 21:15:00 | 100.0000 | 0.0000 | 0.0000 | 0.9700 | 0.9500 | 10kV钓盐线621 | 4.1212 | 国网重庆市电力公司 | 国网重庆合川供电公司 | 国网重庆合川供电公司 | E0EACFF2-C441-4E40-806B-03F77FBB2F4C-36067 | A1FDC1C218BD0E9AE055000000000001 | 现状态 | 80.0000 | 5.9420 |  | 82.14 | 0.35
6539 |  | 佛盐场镇配变 | 绿 | 329.6416 | 329.64 | 329.6416 | 2024-12-29 20:00:00 | 400.0000 | 0.0000 | 0.0000 | 0.9700 | 0.9500 | 10kV太佛线968 | 3.6015 | 国网重庆市电力公司 | 国网重庆合川供电公司 | 国网重庆合川供电公司 | c2446112dd8a398aa3692ecae30169c2433311782d | A1FDC1C2DFD40E9AE055000000000001 | 现状态 | 80.0000 | 26.7210 |  | 329.64 | 0.35
6540 |  | 佛盐场镇#2柱上变 | 绿 | 64.9840 | 64.98 | 64.9840 | 2024-12-29 20:00:00 | 80.0000 | 0.0000 | 0.0000 | 0.9700 | 0.9500 | 10kV太佛线968 | 3.6015 | 国网重庆市电力公司 | 国网重庆合川供电公司 | 国网重庆合川供电公司 | 8b431994458a398aa1526b6bcb01528b42c2ed1521 | A1FDC1C212D50E9AE055000000000001 | 现状态 | 80.0000 | 2.7270 |  | 64.98 | 0.35
6541 |  | 佛珠#6公变 | 绿 | 80.8010 | 80.80 | 80.8010 | 2024-12-29 20:00:00 | 100.0000 | 0.0000 | 0.0000 | 0.9700 | 0.9500 | 10kV骑永线963 | 6.9485 | 国网重庆市电力公司 | 国网重庆合川供电公司 | 国网重庆合川供电公司 | 4c1beee7-e47c-4ec3-b14f-1d3343247391 | 1DCDB5CC3CF90ACCE0630153040AB0E9 | 现状态 | 80.0000 | 2.2200 |  | 80.80 | 0.35
6542 |  | 佛珠#5公变 | 绿 | 82.0632 | 82.06 | 82.0632 | 2024-12-29 20:00:00 | 100.0000 | 0.0000 | 0.0000 | 0.9700 | 0.9500 | 10kV骑永线963 | 6.9485 | 国网重庆市电力公司 | 国网重庆合川供电公司 | 国网重庆合川供电公司 | 2a96093742ff80808166f86bf901672a94cf4546ed | A1FDC1C250600E9AE055000000000001 | 现状态 | 80.0000 | 5.7180 |  | 82.06 | 0.35
6543 |  | 佛珠#4配变 | 绿 | 17.1108 | 42.11 | 17.1108 | 2024-12-29 20:00:00 | 50.0000 | 0.0000 | 25.0000 | 0.9700 | 0.9500 | 10kV骑永线963 | 6.9485 | 国网重庆市电力公司 | 国网重庆合川供电公司 | 国网重庆合川供电公司 | F9FB505A-B565-4FDE-A1EA-E287890C93F6-86383 | A1FDC1C10DCF0E9AE055000000000001 | 现状态 | 80.0000 | 5.8500 |  | 42.11 | 0.35
6544 |  | 佛珠#3配变 | 绿 | 67.1197 | 67.12 | 67.1197 | 2024-12-29 20:00:00 | 80.0000 | 0.0000 | 0.0000 | 0.9700 | 0.9500 | 10kV骑永线963 | 6.9485 | 国网重庆市电力公司 | 国网重庆合川供电公司 | 国网重庆合川供电公司 | EEC5E51C-DBE2-46C3-9DA4-8A6A7CC15D92-26590 | A1FDC1C27EBF0E9AE055000000000001 | 现状态 | 80.0000 | 8.6460 |  | 67.12 | 0.35
6545 |  | 佛珠#2公变 | 绿 | 167.2482 | 167.25 | 167.2482 | 2024-12-29 20:00:00 | 200.0000 | 0.0000 | 0.0000 | 0.9700 | 0.9500 | 10kV骑永线963 | 6.9485 | 国网重庆市电力公司 | 国网重庆合川供电公司 | 国网重庆合川供电公司 | c627c149-184d-444e-9173-6c289ffcc48a | 1DCDB5CC3D030ACCE0630153040AB0E9 | 现状态 | 80.0000 | 20.0880 |  | 167.25 | 0.35
6546 |  | 佛珠#1配变 | 绿 | 81.5555 | 81.56 | 81.5555 | 2024-12-29 20:00:00 | 100.0000 | 0.0000 | 0.0000 | 0.9700 | 0.9500 | 10kV骑永线963 | 6.9485 | 国网重庆市电力公司 | 国网重庆合川供电公司 | 国网重庆合川供电公司 | 2a6e02cad2ff80808166f86bf901672a6cc99445f0 | A1FDC1C25CB10E9AE055000000000001 | 现状态 | 80.0000 | 4.3110 |  | 81.56 | 0.35
6547 |  | 佛岩村#5公变 | 绿 | 40.1797 | 40.18 | 40.1797 | 2024-12-29 20:00:00 | 50.0000 | 0.0000 | 0.0000 | 0.9700 | 0.9500 | 10kV燕合线966 | 7.0829 | 国网重庆市电力公司 | 国网重庆合川供电公司 | 国网重庆合川供电公司 | e8aa08a4b68a398aa3558325d30155e8a88a7d0941 | A1FDC1C1CA780E9AE055000000000001 | 现状态 | 80.0000 | 0.4980 |  | 40.18 | 0.35
6548 |  | 佛岩村#4公变 | 绿 | 83.0342 | 83.03 | 83.0342 | 2024-12-29 20:00:00 | 100.0000 | 0.0000 | 0.0000 | 0.9700 | 0.9500 | 10kV燕合线966 | 7.0829 | 国网重庆市电力公司 | 国网重庆合川供电公司 | 国网重庆合川供电公司 | e8a45e72418a398aa3558325d30155e8a2e1ac0723 | A1FDC1C1C8FE0E9AE055000000000001 | 现状态 | 80.0000 | 8.4090 |  | 83.03 | 0.35
6549 |  | 佛岩村#2公变 | 绿 | 42.3620 | 42.36 | 42.3620 | 2024-12-29 20:00:00 | 50.0000 | 0.0000 | 0.0000 | 0.9700 | 0.9500 | 10kV燕合线966 | 7.0829 | 国网重庆市电力公司 | 国网重庆合川供电公司 | 国网重庆合川供电公司 | CE404E7B-E3E9-49DD-860D-15ECF4F10197-40034 | A1FDC1C0C21B0E9AE055000000000001 | 现状态 | 80.0000 | 6.5460 |  | 42.36 | 0.35
6550 |  | 佛岩村#1公变 | 绿 | 45.1764 | 45.18 | 45.1764 | 2024-12-29 20:00:00 | 50.0000 | 0.0000 | 0.0000 | 0.9700 | 0.9500 | 10kV燕合线966 | 7.0829 | 国网重庆市电力公司 | 国网重庆合川供电公司 | 国网重庆合川供电公司 | 61521941-7985-4206-BFBC-3E9093A70521-27992 | A1FDC1C187D30E9AE055000000000001 | 现状态 | 80.0000 | 14.3460 |  | 45.18 | 0.35
6551 |  | 佛岩#3公变 | 绿 | 82.7993 | 82.80 | 82.7993 | 2024-12-29 20:00:00 | 100.0000 | 0.0000 | 0.0000 | 0.9700 | 0.9500 | 10kV燕合线966 | 7.0829 | 国网重庆市电力公司 | 国网重庆合川供电公司 | 国网重庆合川供电公司 | e8a1c575c98a398aa3558325d30155e8a048eb06b9 | A1FDC1C1C6F30E9AE055000000000001 | 现状态 | 80.0000 | 7.7580 |  | 82.80 | 0.35
6552 |  | 佛山7#公变 | 绿 | 164.8971 | 164.90 | 164.8971 | 2024-12-29 20:00:00 | 200.0000 | 0.0000 | 0.0000 | 0.9700 | 0.9500 | 10kV官安线973 | 6.4410 | 国网重庆市电力公司 | 国网重庆合川供电公司 | 国网重庆合川供电公司 | 0512550701ff80808169cae762016a0511732f448a | A1FDC1C2EABB0E9AE055000000000001 | 现状态 | 80.0000 | 13.5720 |  | 164.90 | 0.35
6553 |  | 佛山#9公变 | 绿 | 82.5514 | 82.55 | 82.5514 | 2024-12-29 20:00:00 | 100.0000 | 0.0000 | 0.0000 | 0.9700 | 0.9500 | 10kV官安线973 | 6.4410 | 国网重庆市电力公司 | 国网重庆合川供电公司 | 国网重庆合川供电公司 | 7f5e693c5fff808081692efe7801697f5cd2f54ef4 | A1FDC1C2611B0E9AE055000000000001 | 现状态 | 80.0000 | 7.0710 |  | 82.55 | 0.35
6554 |  | 佛山#8公变 | 绿 | 81.6086 | 81.61 | 81.6086 | 2024-12-29 20:00:00 | 100.0000 | 0.0000 | 0.0000 | 0.9700 | 0.9500 | 10kV官安线973 | 6.4410 | 国网重庆市电力公司 | 国网重庆合川供电公司 | 国网重庆合川供电公司 | B3F8F407-8C69-43DA-AB37-A34B0C1874E9-09092 | A1FDC1C2BE7C0E9AE055000000000001 | 现状态 | 80.0000 | 4.4580 |  | 81.61 | 0.35
6555 |  | 佛山#6公变 | 绿 | 40.6809 | 40.68 | 40.6809 | 2024-12-29 20:00:00 | 50.0000 | 0.0000 | 0.0000 | 0.9700 | 0.9500 | 10kV官安线973 | 6.4410 | 国网重庆市电力公司 | 国网重庆合川供电公司 | 国网重庆合川供电公司 | b7f0d3cc2aff808081692efe780169b7ee2f364a76 | A1FDC1C2E39B0E9AE055000000000001 | 现状态 | 80.0000 | 1.8870 |  | 40.68 | 0.35
6556 |  | 佛山#5公变 | 绿 | 82.1736 | 82.17 | 82.1736 | 2024-12-29 20:00:00 | 100.0000 | 0.0000 | 0.0000 | 0.9700 | 0.9500 | 10kV官安线973 | 6.4410 | 国网重庆市电力公司 | 国网重庆合川供电公司 | 国网重庆合川供电公司 | b7ef142b19ff808081692efe780169b7ec6fce4a12 | A1FDC1C2DD1F0E9AE055000000000001 | 现状态 | 80.0000 | 6.0240 |  | 82.17 | 0.35
6557 |  | 佛山#4公变 | 绿 | 176.3237 | 176.32 | 176.3237 | 2024-12-29 20:00:00 | 200.0000 | 0.0000 | 0.0000 | 0.9700 | 0.9500 | 10kV官安线973 | 6.4410 | 国网重庆市电力公司 | 国网重庆合川供电公司 | 国网重庆合川供电公司 | 4dec19fe8c8a398aa069caf0e0016a4deb29396db0 | A1FDC1C2E4F60E9AE055000000000001 | 现状态 | 80.0000 | 45.2400 |  | 176.32 | 0.35
6558 |  | 佛山#3公变(光伏1户) | 绿 | 81.8846 | 81.88 | 81.8846 | 2025-01-08 21:15:00 | 100.0000 | 0.0000 | 0.0000 | 0.9700 | 0.9500 | 10kV狮安线964 | 4.0386 | 国网重庆市电力公司 | 国网重庆合川供电公司 | 国网重庆合川供电公司 | 23e418d32eff80808168626eed016923e136e242b7 | A1FDC1C2EDBC0E9AE055000000000001 | 现状态 | 80.0000 | 5.2230 |  | 81.88 | 0.35
6559 |  | 佛山#2公变 | 绿 | 83.3708 | 83.37 | 83.3708 | 2025-01-08 21:15:00 | 100.0000 | 0.0000 | 0.0000 | 0.9700 | 0.9500 | 10kV狮安线964 | 4.0386 | 国网重庆市电力公司 | 国网重庆合川供电公司 | 国网重庆合川供电公司 | dbafd2f4a2ff80808169cae4f40169dbafa7503a72 | A1FDC1C2D9A20E9AE055000000000001 | 现状态 | 80.0000 | 9.3420 |  | 83.37 | 0.35
6560 |  | 佛山#26公变 | 绿 | 83.0645 | 83.06 | 83.0645 | 2024-12-29 20:00:00 | 100.0000 | 0.0000 | 0.0000 | 0.9700 | 0.9500 | 10kV官安线973 | 6.4410 | 国网重庆市电力公司 | 国网重庆合川供电公司 | 国网重庆合川供电公司 | 0522849ba6ff80808169cae762016a0521a2614531 | A1FDC1C252250E9AE055000000000001 | 现状态 | 80.0000 | 8.4930 |  | 83.06 | 0.35
6561 |  | 佛山#25公变 | 绿 | 81.3044 | 81.30 | 81.3044 | 2025-01-08 21:15:00 | 100.0000 | 0.0000 | 0.0000 | 0.9700 | 0.9500 | 10kV双莲线973 | 7.5493 | 国网重庆市电力公司 | 国网重庆合川供电公司 | 国网重庆合川供电公司 | 74d229ec86ff808081692efe78016974d0e04c578a | A1FDC1C2E9780E9AE055000000000001 | 现状态 | 80.0000 | 3.6150 |  | 81.30 | 0.35
6562 |  | 佛山#24公变 | 绿 | 80.7382 | 80.74 | 80.7382 | 2025-01-08 21:15:00 | 100.0000 | 0.0000 | 0.0000 | 0.9700 | 0.9500 | 10kV双莲线973 | 7.5493 | 国网重庆市电力公司 | 国网重庆合川供电公司 | 国网重庆合川供电公司 | 6b1a6cdc71ff808081692efe6701696b1986414732 | A1FDC1C23BD40E9AE055000000000001 | 现状态 | 80.0000 | 2.0460 |  | 80.74 | 0.35
6563 |  | 佛山#23公变 | 绿 | 81.5111 | 81.51 | 81.5111 | 2025-01-08 21:15:00 | 100.0000 | 0.0000 | 0.0000 | 0.9700 | 0.9500 | 10kV双莲线973 | 7.5493 | 国网重庆市电力公司 | 国网重庆合川供电公司 | 国网重庆合川供电公司 | 6ad468a22fff808081692efe6701696ad3849242f4 | A1FDC1C25E930E9AE055000000000001 | 现状态 | 80.0000 | 4.1880 |  | 81.51 | 0.35
6564 |  | 佛山#22公变 | 绿 | 43.5451 | 43.55 | 43.5451 | 2024-12-29 20:00:00 | 50.0000 | 0.0000 | 0.0000 | 0.9700 | 0.9500 | 10kV狮安线964 | 4.0386 | 国网重庆市电力公司 | 国网重庆合川供电公司 | 国网重庆合川供电公司 | b3cb352487ff808081692efe780169b3c8b7221da8 | A1FDC1C1BC020E9AE055000000000001 | 现状态 | 80.0000 | 9.8250 |  | 43.55 | 0.35
6565 |  | 佛山#20公变 | 绿 | 82.6651 | 82.67 | 82.6651 | 2024-12-29 20:00:00 | 100.0000 | 0.0000 | 0.0000 | 0.9700 | 0.9500 | 10kV官安线973 | 6.4410 | 国网重庆市电力公司 | 国网重庆合川供电公司 | 国网重庆合川供电公司 | 94acbcab30ff808081692efe77016994aa620e6cba | A1FDC1C2E0D10E9AE055000000000001 | 现状态 | 80.0000 | 7.3860 |  | 82.67 | 0.35
6566 |  | 佛山#1公变 | 绿 | 13.7670 | 83.77 | 13.7670 | 2025-01-08 21:15:00 | 100.0000 | 0.0000 | 70.0000 | 0.9700 | 0.9500 | 10kV狮安线964 | 4.0386 | 国网重庆市电力公司 | 国网重庆合川供电公司 | 国网重庆合川供电公司 | 554f6b93ebff80808167d361f30168554c06597990 | A1FDC1C25C940E9AE055000000000001 | 现状态 | 80.0000 | 10.4400 |  | 83.77 | 0.35
6567 |  | 佛山#19公变(光伏1户) | 绿 | 82.0838 | 82.08 | 82.0838 | 2025-01-08 21:15:00 | 100.0000 | 0.0000 | 0.0000 | 0.9700 | 0.9500 | 10kV狮安线964 | 4.0386 | 国网重庆市电力公司 | 国网重庆合川供电公司 | 国网重庆合川供电公司 | e2022999a4ff80808169cae4f40169e201bde82063 | A1FDC1C2DF8E0E9AE055000000000001 | 现状态 | 80.0000 | 5.7750 |  | 82.08 | 0.35
6568 |  | 佛山#18公变 | 绿 | 82.2624 | 82.26 | 82.2624 | 2025-01-08 21:15:00 | 100.0000 | 0.0000 | 0.0000 | 0.9700 | 0.9500 | 10kV狮安线964 | 4.0386 | 国网重庆市电力公司 | 国网重庆合川供电公司 | 国网重庆合川供电公司 | dbb84c23abff80808169cae4f40169dbb820113b14 | A1FDC1C2DAE70E9AE055000000000001 | 现状态 | 80.0000 | 6.2700 |  | 82.26 | 0.35
6569 |  | 佛山#17公变 | 绿 | 81.3682 | 81.37 | 81.3682 | 2025-01-08 21:15:00 | 100.0000 | 0.0000 | 0.0000 | 0.9700 | 0.9500 | 10kV狮安线964 | 4.0386 | 国网重庆市电力公司 | 国网重庆合川供电公司 | 国网重庆合川供电公司 | 54afd53638ff80808167d361f3016854ac75737150 | A1FDC1C257F70E9AE055000000000001 | 现状态 | 80.0000 | 3.7920 |  | 81.37 | 0.35
6570 |  | 佛山#16公变 | 绿 | 81.0511 | 81.05 | 81.0511 | 2025-01-08 21:15:00 | 100.0000 | 0.0000 | 0.0000 | 0.9700 | 0.9500 | 10kV狮安线964 | 4.0386 | 国网重庆市电力公司 | 国网重庆合川供电公司 | 国网重庆合川供电公司 | 48108f3628ff808081692ecd2f016948103f7f762c | A1FDC1C261160E9AE055000000000001 | 现状态 | 80.0000 | 2.9130 |  | 81.05 | 0.35
6571 |  | 佛山#15公变(光伏1户） | 绿 | 125.8251 | 161.83 | 125.8251 | 2025-01-08 21:15:00 | 200.0000 | 36.0000 | 0.0000 | 0.9700 | 0.9500 | 10kV狮安线964 | 4.0386 | 国网重庆市电力公司 | 国网重庆合川供电公司 | 国网重庆合川供电公司 | 47f69e56d78a398aa2692f384c016947f67b2b3b64 | A1FDC1C2DC5D0E9AE055000000000001 | 现状态 | 80.0000 | 5.0580 |  | 161.83 | 0.35
6572 |  | 佛山#14公变 | 绿 | 161.7623 | 161.76 | 161.7623 | 2024-12-29 20:00:00 | 200.0000 | 0.0000 | 0.0000 | 0.9700 | 0.9500 | 10kV官安线973 | 6.4410 | 国网重庆市电力公司 | 国网重庆合川供电公司 | 国网重庆合川供电公司 | 031db1b4cc8a398aa153aff0610154031917af4a72 | A1FDC1C1E1190E9AE055000000000001 | 现状态 | 80.0000 | 4.8840 |  | 161.76 | 0.35
6573 |  | 佛山#13公变 | 绿 | 164.1156 | 164.12 | 164.1156 | 2024-12-29 20:00:00 | 200.0000 | 0.0000 | 0.0000 | 0.9700 | 0.9500 | 10kV官安线973 | 6.4410 | 国网重庆市电力公司 | 国网重庆合川供电公司 | 国网重庆合川供电公司 | 0317416e3e8a398aa153aff06101540312a7844a54 | A1FDC1C20BCC0E9AE055000000000001 | 现状态 | 80.0000 | 11.4060 |  | 164.12 | 0.35
6574 |  | 佛山#12公变 | 绿 | 65.3747 | 65.37 | 65.3747 | 2025-01-08 21:15:00 | 80.0000 | 0.0000 | 0.0000 | 0.9700 | 0.9500 | 10kV狮安线964 | 4.0386 | 国网重庆市电力公司 | 国网重庆合川供电公司 | 国网重庆合川供电公司 | bd42913e-a308-4a44-a564-ed672b63f631 | 1BDA3496A47A7661E0630153040A3E7A | 现状态 | 80.0000 | 3.8100 |  | 65.37 | 0.35
6575 |  | 佛山#11公变 | 绿 | 82.5525 | 82.55 | 82.5525 | 2024-12-29 20:00:00 | 100.0000 | 0.0000 | 0.0000 | 0.9700 | 0.9500 | 10kV官安线973 | 6.4410 | 国网重庆市电力公司 | 国网重庆合川供电公司 | 国网重庆合川供电公司 | F1EC9ECD-5079-48FF-8569-8D2F5BC1414C-41170 | A1FDC1C2BC150E9AE055000000000001 | 现状态 | 80.0000 | 7.0740 |  | 82.55 | 0.35
6576 |  | 佛山#10公变 | 绿 | 80.9753 | 80.98 | 80.9753 | 2025-01-08 21:15:00 | 100.0000 | 0.0000 | 0.0000 | 0.9700 | 0.9500 | 10kV双莲线973 | 7.5493 | 国网重庆市电力公司 | 国网重庆合川供电公司 | 国网重庆合川供电公司 | 7f91e6dc88ff808081692efe7801697f904dcd532c | A1FDC1C2DFD10E9AE055000000000001 | 现状态 | 80.0000 | 2.7030 |  | 80.98 | 0.35
6577 |  | 余庙村#8公变（光伏2户） | 绿 | 16.6082 | 82.59 | 16.6082 | 2024-12-29 20:00:00 | 100.0000 | 65.9800 | 0.0000 | 0.9700 | 0.9500 | 10kV燕月线963 | 7.0950 | 国网重庆市电力公司 | 国网重庆合川供电公司 | 国网重庆合川供电公司 | 89994791528a398aa1627811b20162899926962e8b | A1FDC1C253060E9AE055000000000001 | 现状态 | 80.0000 | 7.1730 |  | 82.59 | 0.35
6578 |  | 余庙村#7公变（光伏1户） | 绿 | 55.0955 | 82.40 | 55.0955 | 2024-12-29 20:00:00 | 100.0000 | 27.3000 | 0.0000 | 0.9700 | 0.9500 | 10kV燕月线963 | 7.0950 | 国网重庆市电力公司 | 国网重庆合川供电公司 | 国网重庆合川供电公司 | 8997808bfd8a398aa1627811b2016289975fb52e47 | A1FDC1C2A12A0E9AE055000000000001 | 现状态 | 80.0000 | 6.6390 |  | 82.40 | 0.35
6579 |  | 余庙村#6公变 | 绿 | 80.9721 | 80.97 | 80.9721 | 2024-12-29 20:00:00 | 100.0000 | 0.0000 | 0.0000 | 0.9700 | 0.9500 | 10kV燕月线963 | 7.0950 | 国网重庆市电力公司 | 国网重庆合川供电公司 | 国网重庆合川供电公司 | 8995229eee8a398aa1627811b20162899501d42e35 | A1FDC1C2A8510E9AE055000000000001 | 现状态 | 80.0000 | 2.6940 |  | 80.97 | 0.35
6580 |  | 余庙村#5公变 | 绿 | 81.7872 | 81.79 | 81.7872 | 2024-12-29 20:00:00 | 100.0000 | 0.0000 | 0.0000 | 0.9700 | 0.9500 | 10kV燕月线963 | 7.0950 | 国网重庆市电力公司 | 国网重庆合川供电公司 | 国网重庆合川供电公司 | 8984a58ea38a398aa1627811b201628984854a2d66 | A1FDC1C28FB70E9AE055000000000001 | 现状态 | 80.0000 | 4.9530 |  | 81.79 | 0.35
6581 |  | 余庙村#2配变（光伏1户） | 绿 | 53.2099 | 84.16 | 53.2099 | 2024-12-29 20:00:00 | 100.0000 | 30.9500 | 0.0000 | 0.9700 | 0.9500 | 10kV燕月线963 | 7.0950 | 国网重庆市电力公司 | 国网重庆合川供电公司 | 国网重庆合川供电公司 | a1d8a506cb8a398aa3644d3b6b0164a1d7b8ef7f3a | A1FDC1C292450E9AE055000000000001 | 现状态 | 80.0000 | 11.5290 |  | 84.16 | 0.35
6582 |  | 余庙村#1配变(光伏1户) | 绿 | 62.4074 | 80.94 | 62.4074 | 2024-12-29 20:00:00 | 100.0000 | 18.5300 | 0.0000 | 0.9700 | 0.9500 | 10kV燕月线963 | 7.0950 | 国网重庆市电力公司 | 国网重庆合川供电公司 | 国网重庆合川供电公司 | a1d594c64c8a398aa3644d3b6b0164a1d4a8c87f0f | A1FDC1C2A2F70E9AE055000000000001 | 现状态 | 80.0000 | 2.5980 |  | 80.94 | 0.35
6583 |  | 余庙#4公变 | 绿 | 83.8201 | 83.82 | 83.8201 | 2024-12-29 20:00:00 | 100.0000 | 0.0000 | 0.0000 | 0.9700 | 0.9500 | 10kV燕月线963 | 7.0950 | 国网重庆市电力公司 | 国网重庆合川供电公司 | 国网重庆合川供电公司 | BE233FC1-9D27-490F-83A2-26915B55A326-89145 | A1FDC1C21BA50E9AE055000000000001 | 现状态 | 80.0000 | 10.5870 |  | 83.82 | 0.35
6584 |  | 余庙#3公变 | 绿 | 81.3033 | 81.30 | 81.3033 | 2024-12-29 20:00:00 | 100.0000 | 0.0000 | 0.0000 | 0.9700 | 0.9500 | 10kV燕月线963 | 7.0950 | 国网重庆市电力公司 | 国网重庆合川供电公司 | 国网重庆合川供电公司 | BE233FC1-9D27-490F-83A2-26915B55A326-89075 | A1FDC1C238410E9AE055000000000001 | 现状态 | 80.0000 | 3.6120 |  | 81.30 | 0.35
6585 |  | 余家沟柱上变 | 绿 | 129.3848 | 129.38 | 129.3848 | 2025-01-08 21:15:00 | 160.0000 | 0.0000 | 0.0000 | 0.9700 | 0.9500 | 10kV清陵线622 | 6.8184 | 国网重庆市电力公司 | 国网重庆合川供电公司 | 国网重庆合川供电公司 | 7B0045EC-65A4-C468-E043-0AB90240C468-00001 | A1FDC1C13E200E9AE055000000000001 | 现状态 | 80.0000 | 3.8380 |  | 129.38 | 0.35
6586 |  | 佘家湾#1公变 | 绿 | 83.3881 | 83.39 | 83.3881 | 2024-12-03 18:30:00 | 100.0000 | 0.0000 | 0.0000 | 0.9700 | 0.9500 | 10kV井镇线926 | 5.1618 | 国网重庆市电力公司 | 国网重庆合川供电公司 | 国网重庆合川供电公司 | 2b19adca958a398aa3530db02f01532b19897637b6 | A1FDC1C269F20E9AE055000000000001 | 现状态 | 80.0000 | 9.3900 |  | 83.39 | 0.35
6587 |  | 何家坪柱上变 | 绿 | 81.6535 | 81.65 | 81.6535 | 2025-01-08 21:15:00 | 100.0000 | 0.0000 | 0.0000 | 0.9700 | 0.9500 | 10kV双莲线973 | 7.5493 | 国网重庆市电力公司 | 国网重庆合川供电公司 | 国网重庆合川供电公司 | F620EC19-83C6-4000-A7A6-A016A182A748-02882 | A1FDC1C14EFF0E9AE055000000000001 | 现状态 | 80.0000 | 4.5825 |  | 81.65 | 0.35
6588 |  | 何大屋基柱上变（坝康二） | 绿 | 81.2286 | 81.23 | 81.2286 | 2025-01-08 21:15:00 | 100.0000 | 0.0000 | 0.0000 | 0.9700 | 0.9500 | 10kV坝康二线976 | 5.7797 | 国网重庆市电力公司 | 国网重庆合川供电公司 | 国网重庆合川供电公司 | 494314f0-60aa-4c12-bbcb-54787c17e819 | 1DCDB5CC3D5C0ACCE0630153040AB0E9 | 现状态 | 80.0000 | 3.4050 |  | 81.23 | 0.35
6589 |  | 伴山豪庭#4公配#4变 | 绿 | 667.9170 | 667.92 | 667.9170 | 2024-12-29 20:00:00 | 800.0000 | 0.0000 | 0.0000 | 0.9700 | 0.9500 | 10kV思山线969 | 9.7008 | 国网重庆市电力公司 | 国网重庆合川供电公司 | 国网重庆合川供电公司 | db2e9244fa8a398aa27d866099017ddb2dc4922d5f | D549DEFE3CC2B115E0530253040A31E7 | 现状态 | 80.0000 | 77.3700 |  | 667.92 | 0.35
6590 |  | 伴山豪庭#4公配#1变 | 绿 | 534.6340 | 534.63 | 534.6340 | 2024-12-29 20:00:00 | 630.0000 | 0.0000 | 0.0000 | 0.9700 | 0.9500 | 10kV思山线969 | 9.7008 | 国网重庆市电力公司 | 国网重庆合川供电公司 | 国网重庆合川供电公司 | db2e85d2408a398aa27d866099017ddb2db8442d17 | D549DEFE3CBFB115E0530253040A31E7 | 现状态 | 80.0000 | 84.9000 |  | 534.63 | 0.35
6591 |  | 伴山豪庭#3公配#2变 | 绿 | 659.1057 | 659.11 | 659.1057 | 2024-12-29 20:00:00 | 800.0000 | 0.0000 | 0.0000 | 0.9700 | 0.9500 | 10kV思山线969 | 9.7008 | 国网重庆市电力公司 | 国网重庆合川供电公司 | 国网重庆合川供电公司 | dabbb4809a8a398a5b7d867615017ddabb21f551b2 | D549DEFE3CBCB115E0530253040A31E7 | 现状态 | 80.0000 | 52.9500 |  | 659.11 | 0.35
6592 |  | 伴山豪庭#3公配#1变 | 绿 | 542.4567 | 542.46 | 542.4567 | 2024-12-29 20:00:00 | 630.0000 | 0.0000 | 0.0000 | 0.9700 | 0.9500 | 10kV思山线969 | 9.7008 | 国网重庆市电力公司 | 国网重庆合川供电公司 | 国网重庆合川供电公司 | dabbb172748a398a5b7d867615017ddabb1ef3519a | D549DEFE3CBBB115E0530253040A31E7 | 现状态 | 80.0000 | 106.5800 |  | 542.46 | 0.35
6593 |  | 伴山豪庭#2公配#2变 | 绿 | 679.7809 | 679.78 | 679.7809 | 2024-12-29 20:00:00 | 800.0000 | 0.0000 | 0.0000 | 0.9700 | 0.9500 | 10kV思山线969 | 9.7008 | 国网重庆市电力公司 | 国网重庆合川供电公司 | 国网重庆合川供电公司 | d6a58dc4b98a398a5b7d8676eb017dd6a5003f4955 | D549DEFE3CB8B115E0530253040A31E7 | 现状态 | 80.0000 | 110.2500 |  | 679.78 | 0.35
6594 |  | 伴山豪庭#2公配#1变 | 绿 | 541.7351 | 541.74 | 541.7351 | 2024-12-29 20:00:00 | 630.0000 | 0.0000 | 0.0000 | 0.9700 | 0.9500 | 10kV思山线969 | 9.7008 | 国网重庆市电力公司 | 国网重庆合川供电公司 | 国网重庆合川供电公司 | d6a58a05e18a398a5b7d8676eb017dd6a4fc8d493c | D549DEFE3CB7B115E0530253040A31E7 | 现状态 | 80.0000 | 104.5800 |  | 541.74 | 0.35
6595 |  | 伴山豪庭#1公配#2变 | 绿 | 669.2485 | 669.25 | 669.2485 | 2024-12-29 20:00:00 | 800.0000 | 0.0000 | 0.0000 | 0.9700 | 0.9500 | 10kV思山线969 | 9.7008 | 国网重庆市电力公司 | 国网重庆合川供电公司 | 国网重庆合川供电公司 | 633d0a2d398a398a5b7efe4dae017f633c81154951 | DCAD5D5D875BADDBE0530153040A0F9C | 现状态 | 80.0000 | 81.0600 |  | 669.25 | 0.35
6596 |  | 伴山豪庭#1公配#1变 | 绿 | 549.8031 | 549.80 | 549.8031 | 2024-12-29 20:00:00 | 630.0000 | 0.0000 | 0.0000 | 0.9700 | 0.9500 | 10kV思山线969 | 9.7008 | 国网重庆市电力公司 | 国网重庆合川供电公司 | 国网重庆合川供电公司 | 633d06f2e68a398a5b7efe4dae017f633c7de64939 | DCAD5D5D875AADDBE0530153040A0F9C | 现状态 | 80.0000 | 126.9400 |  | 549.80 | 0.35
6597 |  | 会龙场镇公变（光伏1户） | 绿 | 283.1031 | 358.10 | 283.1031 | 2024-12-29 20:00:00 | 400.0000 | 50.0000 | 25.0000 | 0.9700 | 0.9500 | 10kV钱双线973 | 5.0608 | 国网重庆市电力公司 | 国网重庆合川供电公司 | 国网重庆合川供电公司 | 35404C3C-3C56-4163-8550-C16716D712F8-03359 | A1FDC1C1913D0E9AE055000000000001 | 现状态 | 80.0000 | 105.6000 |  | 358.10 | 0.35
6598 |  | 会江中学家属院#1公变 | 绿 | 528.7093 | 528.71 | 528.7093 | 2025-01-08 21:15:00 | 630.0000 | 0.0000 | 0.0000 | 0.9700 | 0.9500 | 10kV花明一线942 | 8.6284 | 国网重庆市电力公司 | 国网重庆合川供电公司 | 国网重庆合川供电公司 | 2468BE51-EF63-4CCD-B1B8-F3B479D6E40D-39829 | A1FDC1C1FBAF0E9AE055000000000001 | 现状态 | 80.0000 | 68.4800 |  | 528.71 | 0.35
6599 |  | 会江中学家属院#1公变 | 绿 | 260.7161 | 260.72 | 260.7161 | 2025-01-08 21:15:00 | 315.0000 | 0.0000 | 0.0000 | 0.9700 | 0.9500 | 10kV花明一线942 | 8.6284 | 国网重庆市电力公司 | 国网重庆合川供电公司 | 国网重庆合川供电公司 | 723EFAA0-FEBF-41DF-A44B-E989FAE01E2D-44733 | A1FDC1C26A0F0E9AE055000000000001 | 现状态 | 80.0000 | 24.1560 |  | 260.72 | 0.35
6600 |  | 会江中学#2公变 | 绿 | 418.3588 | 418.36 | 418.3588 | 2025-01-08 21:15:00 | 500.0000 | 0.0000 | 0.0000 | 0.9700 | 0.9500 | 10kV花明一线942 | 8.6284 | 国网重庆市电力公司 | 国网重庆合川供电公司 | 国网重庆合川供电公司 | 8a4a03a5-78e1-4303-aa53-4c3840486d49 | FA3A29B218D40F55E0530253040A11E4 | 现状态 | 80.0000 | 50.8800 |  | 418.36 | 0.35
6601 |  | 会民公#1公变 | 绿 | 161.5501 | 161.55 | 161.5501 | 2024-12-03 18:30:00 | 200.0000 | 0.0000 | 0.0000 | 0.9700 | 0.9500 | 10kV井镇线926 | 5.1618 | 国网重庆市电力公司 | 国网重庆合川供电公司 | 国网重庆合川供电公司 | 2ad18e7ca98a398aa3530db02f01532ad16d9031f0 | A1FDC1C24CC20E9AE055000000000001 | 现状态 | 80.0000 | 4.2960 |  | 161.55 | 0.35
6602 |  | 会桥村#1公变 | 绿 | 331.6041 | 331.60 | 331.6041 | 2024-12-29 20:00:00 | 400.0000 | 0.0000 | 0.0000 | 0.9700 | 0.9500 | 10kV高泥线972 | 8.5021 | 国网重庆市电力公司 | 国网重庆合川供电公司 | 国网重庆合川供电公司 | 71b07f3f23ff8080817b4c529d017b71b07cad0354 | CABEE7EC06673E20E0530153040AFDC9 | 现状态 | 80.0000 | 32.1600 |  | 331.60 | 0.35
6603 |  | 会桥#9公变 | 绿 | 83.5159 | 83.52 | 83.5159 | 2024-12-29 20:00:00 | 100.0000 | 0.0000 | 0.0000 | 0.9700 | 0.9500 | 10kV高泥线972 | 8.5021 | 国网重庆市电力公司 | 国网重庆合川供电公司 | 国网重庆合川供电公司 | 36323030a58a398aa0638777a6016436306dde456e | A1FDC1C299CB0E9AE055000000000001 | 现状态 | 80.0000 | 9.7440 |  | 83.52 | 0.35
6604 |  | 会桥#8公变 | 绿 | 160.0000 | 160.00 | 160.0000 | 2024-12-29 20:00:00 | 200.0000 | 0.0000 | 0.0000 | 0.9700 | 0.9500 | 10kV高泥线972 | 8.5021 | 国网重庆市电力公司 | 国网重庆合川供电公司 | 国网重庆合川供电公司 | 13196DF8-84EC-4AA4-BDB4-954E50D1F1E4-45446 | A1FDC1C2D86C0E9AE055000000000001 | 现状态 | 80.0000 | 0.0000 |  | 160.00 | 0.35
6605 |  | 会桥#7公变 | 绿 | 69.9168 | 69.92 | 69.9168 | 2024-12-29 20:00:00 | 80.0000 | 0.0000 | 0.0000 | 0.9700 | 0.9500 | 10kV高泥线972 | 8.5021 | 国网重庆市电力公司 | 国网重庆合川供电公司 | 国网重庆合川供电公司 | 8EF432B8-9774-4C6C-A2BE-B811D8B7BB4E-23082 | A1FDC1C183650E9AE055000000000001 | 现状态 | 80.0000 | 16.3980 |  | 69.92 | 0.35
6606 |  | 会桥#5公变(光伏1户) | 绿 | 130.2272 | 170.23 | 130.2272 | 2024-12-29 20:00:00 | 200.0000 | 40.0000 | 0.0000 | 0.9700 | 0.9500 | 10kV高泥线972 | 8.5021 | 国网重庆市电力公司 | 国网重庆合川供电公司 | 国网重庆合川供电公司 | 13196DF8-84EC-4AA4-BDB4-954E50D1F1E4-45453 | A1FDC1C1D22A0E9AE055000000000001 | 现状态 | 80.0000 | 28.3440 |  | 170.23 | 0.35
6607 |  | 会桥#4公变 | 绿 | 87.5351 | 87.54 | 87.5351 | 2024-12-29 20:00:00 | 100.0000 | 0.0000 | 0.0000 | 0.9700 | 0.9500 | 10kV高泥线972 | 8.5021 | 国网重庆市电力公司 | 国网重庆合川供电公司 | 国网重庆合川供电公司 | 13196DF8-84EC-4AA4-BDB4-954E50D1F1E4-45381 | A1FDC1C19A020E9AE055000000000001 | 现状态 | 80.0000 | 20.8830 |  | 87.54 | 0.35
6608 |  | 会桥#3公变 | 绿 | 205.7479 | 205.75 | 205.7479 | 2024-12-29 20:00:00 | 250.0000 | 0.0000 | 0.0000 | 0.9700 | 0.9500 | 10kV高泥线972 | 8.5021 | 国网重庆市电力公司 | 国网重庆合川供电公司 | 国网重庆合川供电公司 | 13196DF8-84EC-4AA4-BDB4-954E50D1F1E4-45388 | A1FDC1C215770E9AE055000000000001 | 现状态 | 80.0000 | 15.9300 |  | 205.75 | 0.35
6609 |  | 会桥#2公变 | 绿 | 272.3938 | 272.39 | 272.3938 | 2024-12-29 20:00:00 | 315.0000 | 0.0000 | 0.0000 | 0.9700 | 0.9500 | 10kV高泥线972 | 8.5021 | 国网重庆市电力公司 | 国网重庆合川供电公司 | 国网重庆合川供电公司 | 8D62006D-50C3-4816-9667-E85CCD4898E6-58319 | AFCF251F989B52D9E0530253040AFCE8 | 现状态 | 80.0000 | 56.5200 |  | 272.39 | 0.35
6610 |  | 会桥#11柱上变 | 绿 | 88.7215 | 88.72 | 88.7215 | 2024-12-29 20:00:00 | 100.0000 | 0.0000 | 0.0000 | 0.9700 | 0.9500 | 10kV高泥线972 | 8.5021 | 国网重庆市电力公司 | 国网重庆合川供电公司 | 国网重庆合川供电公司 | 49bc9e57c78a398aa1719ffdc8017249bb2ff1533d | AFCF251F98F952D9E0530253040AFCE8 | 现状态 | 80.0000 | 24.1710 |  | 88.72 | 0.35
6611 |  | 会桥#10公变 | 绿 | 83.0818 | 83.08 | 83.0818 | 2024-12-29 20:00:00 | 100.0000 | 0.0000 | 0.0000 | 0.9700 | 0.9500 | 10kV高泥线972 | 8.5021 | 国网重庆市电力公司 | 国网重庆合川供电公司 | 国网重庆合川供电公司 | 363366905b8a398aa0638777a601643631a41445bc | A1FDC1C2AFF10E9AE055000000000001 | 现状态 | 80.0000 | 8.5410 |  | 83.08 | 0.35
6612 |  | 伙食团柱上变 | 绿 | 48.0541 | 48.05 | 48.0541 | 2025-01-08 21:15:00 | 50.0000 | 0.0000 | 0.0000 | 0.9700 | 0.9500 | 10kV双镇线972 | 6.7666 | 国网重庆市电力公司 | 国网重庆合川供电公司 | 国网重庆合川供电公司 | 48D89A14-3997-404B-834D-1CDFBA550F2D-40714 | A1FDC1C108460E9AE055000000000001 | 现状态 | 80.0000 | 22.3215 |  | 48.05 | 0.35
6613 |  | 众地村#7公变 | 绿 | 328.4173 | 328.42 | 328.4173 | 2025-01-08 21:15:00 | 400.0000 | 0.0000 | 0.0000 | 0.9700 | 0.9500 | 10kV龙腾线976 | 8.8301 | 国网重庆市电力公司 | 国网重庆合川供电公司 | 国网重庆合川供电公司 | 8af1ff1f-79c9-411a-b234-c286504a5f38 | 006F49565AB55254E0630153040ACDE2 | 现状态 | 80.0000 | 23.3280 |  | 328.42 | 0.35
6614 |  | 众地村#5公变 | 绿 | 84.9058 | 84.91 | 84.9058 | 2025-01-08 21:15:00 | 100.0000 | 0.0000 | 0.0000 | 0.9700 | 0.9500 | 10kV龙佛线971 | 3.5047 | 国网重庆市电力公司 | 国网重庆合川供电公司 | 国网重庆合川供电公司 | 90c11785168a398aa163874c90016390c0d4c467be | A1FDC1C292E80E9AE055000000000001 | 现状态 | 80.0000 | 13.5960 |  | 84.91 | 0.35
6615 |  | 众地村#2配变 | 绿 | 86.3704 | 86.37 | 86.3704 | 2025-01-08 21:15:00 | 100.0000 | 0.0000 | 0.0000 | 0.9700 | 0.9500 | 10kV龙佛线971 | 3.5047 | 国网重庆市电力公司 | 国网重庆合川供电公司 | 国网重庆合川供电公司 | 6EDF6A28-2612-42DE-A989-374C396350B4-74226 | A1FDC1C178AC0E9AE055000000000001 | 现状态 | 80.0000 | 17.6550 |  | 86.37 | 0.35
6616 |  | 众地#6柱上变 | 绿 | 85.5249 | 85.52 | 85.5249 | 2025-01-08 21:15:00 | 100.0000 | 0.0000 | 0.0000 | 0.9700 | 0.9500 | 10kV龙腾线976 | 8.8301 | 国网重庆市电力公司 | 国网重庆合川供电公司 | 国网重庆合川供电公司 | 4fcf8c1e358a398a5a722c502701724fcf27812d0f | AFCF251F98E852D9E0530253040AFCE8 | 现状态 | 80.0000 | 15.3120 |  | 85.52 | 0.35
6617 |  | 众地#4公变 | 绿 | 172.5805 | 172.58 | 172.5805 | 2025-01-08 21:15:00 | 200.0000 | 0.0000 | 0.0000 | 0.9700 | 0.9500 | 10kV龙肖线967 | 6.6388 | 国网重庆市电力公司 | 国网重庆合川供电公司 | 国网重庆合川供电公司 | 88B722EA-D9E9-4722-AA25-ADA9540DC75A-40401 | AFCF251F989152D9E0530253040AFCE8 | 现状态 | 80.0000 | 34.8660 |  | 172.58 | 0.35
6618 |  | 众地#3配变（光伏1户） | 绿 | 25.9233 | 85.92 | 25.9233 | 2025-01-08 21:15:00 | 100.0000 | 60.0000 | 0.0000 | 0.9700 | 0.9500 | 10kV龙腾线976 | 8.8301 | 国网重庆市电力公司 | 国网重庆合川供电公司 | 国网重庆合川供电公司 | 72C87A6E-8421-426F-BC2B-E1BFCBB39D99-49550 | A1FDC1C18DA90E9AE055000000000001 | 现状态 | 80.0000 | 16.4160 |  | 85.92 | 0.35
6619 |  | 伍家#9配变 | 绿 | 25.4023 | 25.40 | 25.4023 | 2024-12-29 20:00:00 | 30.0000 | 0.0000 | 0.0000 | 0.9700 | 0.9500 | 10kV太木线967 | 6.8085 | 国网重庆市电力公司 | 国网重庆合川供电公司 | 国网重庆合川供电公司 | C3A7211F-A92D-445C-9DB0-05F3FE483F8D-46319 | A1FDC1C13AC20E9AE055000000000001 | 现状态 | 80.0000 | 3.8865 |  | 25.40 | 0.35
6620 |  | 伍家#8配变 | 绿 | 41.4792 | 41.48 | 41.4792 | 2024-12-29 20:00:00 | 50.0000 | 0.0000 | 0.0000 | 0.9700 | 0.9500 | 10kV太木线967 | 6.8085 | 国网重庆市电力公司 | 国网重庆合川供电公司 | 国网重庆合川供电公司 | C3A7211F-A92D-445C-9DB0-05F3FE483F8D-46312 | A1FDC1C1A8040E9AE055000000000001 | 现状态 | 80.0000 | 4.0995 |  | 41.48 | 0.35
6621 |  | 伍家#7公变（光伏1户） | 绿 | 133.0656 | 163.07 | 133.0656 | 2024-12-29 20:00:00 | 200.0000 | 30.0000 | 0.0000 | 0.9700 | 0.9500 | 10kV太木线967 | 6.8085 | 国网重庆市电力公司 | 国网重庆合川供电公司 | 国网重庆合川供电公司 | 2bbe4fc4-cc27-40c8-a544-8d29b068329e | 1DCDB5CC3CEA0ACCE0630153040AB0E9 | 现状态 | 80.0000 | 8.4960 |  | 163.07 | 0.35
6622 |  | 伍家#6配变 | 绿 | 66.8236 | 66.82 | 66.8236 | 2024-12-29 20:00:00 | 80.0000 | 0.0000 | 0.0000 | 0.9700 | 0.9500 | 10kV太木线967 | 6.8085 | 国网重庆市电力公司 | 国网重庆合川供电公司 | 国网重庆合川供电公司 | C3A7211F-A92D-445C-9DB0-05F3FE483F8D-46298 | A1FDC1C1A0A60E9AE055000000000001 | 现状态 | 80.0000 | 7.8255 |  | 66.82 | 0.35
6623 |  | 伍家#4配变 | 绿 | 67.4352 | 67.44 | 67.4352 | 2024-12-29 20:00:00 | 80.0000 | 0.0000 | 0.0000 | 0.9700 | 0.9500 | 10kV太木线967 | 6.8085 | 国网重庆市电力公司 | 国网重庆合川供电公司 | 国网重庆合川供电公司 | C3A7211F-A92D-445C-9DB0-05F3FE483F8D-46284 | A1FDC1C1D86C0E9AE055000000000001 | 现状态 | 80.0000 | 9.5205 |  | 67.44 | 0.35
6624 |  | 伍家#3配变 | 绿 | 169.9674 | 169.97 | 169.9674 | 2024-12-29 20:00:00 | 200.0000 | 0.0000 | 0.0000 | 0.9700 | 0.9500 | 10kV太木线967 | 6.8085 | 国网重庆市电力公司 | 国网重庆合川供电公司 | 国网重庆合川供电公司 | 34043b9b118a398aa373cba46401743402ef165429 | AFCF251F991552D9E0530253040AFCE8 | 现状态 | 80.0000 | 27.6240 |  | 169.97 | 0.35
6625 |  | 伍家#2配变 | 绿 | 25.3560 | 25.36 | 25.3560 | 2024-12-29 20:00:00 | 30.0000 | 0.0000 | 0.0000 | 0.9700 | 0.9500 | 10kV太木线967 | 6.8085 | 国网重庆市电力公司 | 国网重庆合川供电公司 | 国网重庆合川供电公司 | C3A7211F-A92D-445C-9DB0-05F3FE483F8D-46263 | A1FDC1C144B10E9AE055000000000001 | 现状态 | 80.0000 | 3.7580 |  | 25.36 | 0.35
6626 |  | 伍家#1配变 | 绿 | 82.4377 | 82.44 | 82.4377 | 2024-12-29 20:00:00 | 100.0000 | 0.0000 | 0.0000 | 0.9700 | 0.9500 | 10kV太木线967 | 6.8085 | 国网重庆市电力公司 | 国网重庆合川供电公司 | 国网重庆合川供电公司 | 11ADBB29-2F75-4EC5-863E-460384AC58AB-04756 | A1FDC1C178DA0E9AE055000000000001 | 现状态 | 80.0000 | 6.7560 |  | 82.44 | 0.35
6627 |  | 伍家#11公变（光伏1户） | 绿 | 6.0470 | 66.53 | 6.0470 | 2024-12-29 20:00:00 | 80.0000 | 60.4800 | 0.0000 | 0.9700 | 0.9500 | 10kV太木线967 | 6.8085 | 国网重庆市电力公司 | 国网重庆合川供电公司 | 国网重庆合川供电公司 | C3A7211F-A92D-445C-9DB0-05F3FE483F8D-46333 | A1FDC1C18C790E9AE055000000000001 | 现状态 | 80.0000 | 7.0035 |  | 66.53 | 0.35
6628 |  | 伍家#10配变 | 绿 | 24.9482 | 24.95 | 24.9482 | 2024-12-29 20:00:00 | 30.0000 | 0.0000 | 0.0000 | 0.9700 | 0.9500 | 10kV太木线967 | 6.8085 | 国网重庆市电力公司 | 国网重庆合川供电公司 | 国网重庆合川供电公司 | C3A7211F-A92D-445C-9DB0-05F3FE483F8D-46326 | A1FDC1C1E5130E9AE055000000000001 | 现状态 | 80.0000 | 2.6280 |  | 24.95 | 0.35
6629 |  | 任沟#8公变（新） | 绿 | 165.4005 | 165.40 | 165.4005 | 2024-12-29 20:00:00 | 200.0000 | 0.0000 | 0.0000 | 0.9700 | 0.9500 | 10kV高湖线971 | 6.1767 | 国网重庆市电力公司 | 国网重庆合川供电公司 | 国网重庆合川供电公司 | a2b07d60-71e1-4bd5-b114-84fffd2ef3c0 | 1DCDB5CC3D3A0ACCE0630153040AB0E9 | 现状态 | 80.0000 | 14.9670 |  | 165.40 | 0.35
6630 |  | 任沟#7公变 | 绿 | 43.2453 | 43.25 | 43.2453 | 2024-12-29 20:00:00 | 50.0000 | 0.0000 | 0.0000 | 0.9700 | 0.9500 | 10kV高湖线971 | 6.1767 | 国网重庆市电力公司 | 国网重庆合川供电公司 | 国网重庆合川供电公司 | 384414cb318a398a5b76e354320177384386e35911 | B9DF41430015D602E0530253040AA85B | 现状态 | 80.0000 | 8.9940 |  | 43.25 | 0.35
6631 |  | 任沟#6公变 | 绿 | 51.4754 | 81.48 | 51.4754 | 2024-12-29 20:00:00 | 100.0000 | 0.0000 | 30.0000 | 0.9700 | 0.9500 | 10kV高湖线971 | 6.1767 | 国网重庆市电力公司 | 国网重庆合川供电公司 | 国网重庆合川供电公司 | 0c9866feb48a398aa355832f6c01560c971b8a4069 | A1FDC1C1B2D30E9AE055000000000001 | 现状态 | 80.0000 | 4.0890 |  | 81.48 | 0.35
6632 |  | 任沟#5公变(光伏1户) | 绿 | 63.6042 | 86.60 | 63.6042 | 2024-12-29 20:00:00 | 100.0000 | 23.0000 | 0.0000 | 0.9700 | 0.9500 | 10kV高湖线971 | 6.1767 | 国网重庆市电力公司 | 国网重庆合川供电公司 | 国网重庆合川供电公司 | FDC4075F-0081-41BE-898F-2264BF9FA5A8-19226 | A1FDC1C263DA0E9AE055000000000001 | 现状态 | 80.0000 | 18.3030 |  | 86.60 | 0.35
6633 |  | 任沟#4公变(光伏3户) | 绿 | 75.8033 | 163.80 | 75.8033 | 2024-12-29 20:00:00 | 200.0000 | 88.0000 | 0.0000 | 0.9700 | 0.9500 | 10kV高湖线971 | 6.1767 | 国网重庆市电力公司 | 国网重庆合川供电公司 | 国网重庆合川供电公司 | F8EBEC0B-90F9-4DC7-92AE-A6088FC2ADAF-30021 | A1FDC1C12A680E9AE055000000000001 | 现状态 | 80.0000 | 10.5405 |  | 163.80 | 0.35
6634 |  | 任沟#3公变 | 绿 | 41.9658 | 41.97 | 41.9658 | 2024-12-29 20:00:00 | 50.0000 | 0.0000 | 0.0000 | 0.9700 | 0.9500 | 10kV高湖线971 | 6.1767 | 国网重庆市电力公司 | 国网重庆合川供电公司 | 国网重庆合川供电公司 | 7F7C6DCE-F988-40BB-90C9-317246BE20C2-26055 | A1FDC1C27A040E9AE055000000000001 | 现状态 | 80.0000 | 5.4480 |  | 41.97 | 0.35
6635 |  | 任沟#2公变 | 绿 | 162.6347 | 162.63 | 162.6347 | 2024-12-29 20:00:00 | 200.0000 | 0.0000 | 0.0000 | 0.9700 | 0.9500 | 10kV高湖线971 | 6.1767 | 国网重庆市电力公司 | 国网重庆合川供电公司 | 国网重庆合川供电公司 | F8D02AFD-ED33-4673-B802-8CEEB88ED174-17987 | F371917FFEBE5555E0530153040A2300 | 现状态 | 80.0000 | 7.3020 |  | 162.63 | 0.35
6636 |  | 任沟#1公变 | 绿 | 87.7906 | 87.79 | 87.7906 | 2024-12-29 20:00:00 | 100.0000 | 0.0000 | 0.0000 | 0.9700 | 0.9500 | 10kV高湖线971 | 6.1767 | 国网重庆市电力公司 | 国网重庆合川供电公司 | 国网重庆合川供电公司 | 84691ed8c38a398a5a794bc945017984689a29441f | C3609C46252DF75BE0530153040AFED4 | 现状态 | 80.0000 | 21.5910 |  | 87.79 | 0.35
6637 |  | 任家#8公变 | 绿 | 84.3721 | 84.37 | 84.3721 | 2025-01-08 21:15:00 | 100.0000 | 0.0000 | 0.0000 | 0.9700 | 0.9500 | 10kV狮安线964 | 4.0386 | 国网重庆市电力公司 | 国网重庆合川供电公司 | 国网重庆合川供电公司 | d23bb07bd8ff8080817ab2692e017ad23bae4702d0 | C9598341222C0B2EE0530253040A0503 | 现状态 | 80.0000 | 12.1170 |  | 84.37 | 0.35
6638 |  | 任家#7公变 | 绿 | 82.9119 | 82.91 | 82.9119 | 2025-01-08 21:15:00 | 100.0000 | 0.0000 | 0.0000 | 0.9700 | 0.9500 | 10kV狮安线964 | 4.0386 | 国网重庆市电力公司 | 国网重庆合川供电公司 | 国网重庆合川供电公司 | 876de759-1b82-4737-8bad-63710cb083bf | 1BDA3496A4667661E0630153040A3E7A | 现状态 | 80.0000 | 8.0700 |  | 82.91 | 0.35
6639 |  | 任家#6公变 | 绿 | 81.5328 | 81.53 | 81.5328 | 2025-01-08 21:15:00 | 100.0000 | 0.0000 | 0.0000 | 0.9700 | 0.9500 | 10kV狮安线964 | 4.0386 | 国网重庆市电力公司 | 国网重庆合川供电公司 | 国网重庆合川供电公司 | 4E596E8A-EC7D-4F67-BC64-77A0BC70D920-24064 | A1FDC1C2CB910E9AE055000000000001 | 现状态 | 80.0000 | 4.2480 |  | 81.53 | 0.35
6640 |  | 任家#5公变 | 绿 | 83.6988 | 83.70 | 83.6988 | 2025-01-08 21:15:00 | 100.0000 | 0.0000 | 0.0000 | 0.9700 | 0.9500 | 10kV狮安线964 | 4.0386 | 国网重庆市电力公司 | 国网重庆合川供电公司 | 国网重庆合川供电公司 | 3CD87077-F211-4137-AB8A-708E1B9440CE-32240 | A1FDC1C191A70E9AE055000000000001 | 现状态 | 80.0000 | 10.2510 |  | 83.70 | 0.35
6641 |  | 任家#4公变 | 绿 | 80.3247 | 80.32 | 80.3247 | 2025-01-08 21:15:00 | 100.0000 | 0.0000 | 0.0000 | 0.9700 | 0.9500 | 10kV官安线973 | 6.4410 | 国网重庆市电力公司 | 国网重庆合川供电公司 | 国网重庆合川供电公司 | 5159A919-6738-44C0-BCDD-65EBC3047060-62473 | A1FDC1C2DD1B0E9AE055000000000001 | 现状态 | 80.0000 | 0.9000 |  | 80.32 | 0.35
6642 |  | 任家#3公变 | 绿 | 201.7118 | 201.71 | 201.7118 | 2025-01-08 21:15:00 | 250.0000 | 0.0000 | 0.0000 | 0.9700 | 0.9500 | 10kV狮安线964 | 4.0386 | 国网重庆市电力公司 | 国网重庆合川供电公司 | 国网重庆合川供电公司 | 8AF8225F-2C6D-45F5-BA4A-E27B5C258825-33531 | A1FDC1C1248F0E9AE055000000000001 | 现状态 | 80.0000 | 4.7440 |  | 201.71 | 0.35
6643 |  | 任家#2柱上公变 | 绿 | 132.2234 | 162.22 | 132.2234 | 2025-01-08 21:15:00 | 200.0000 | 0.0000 | 30.0000 | 0.9700 | 0.9500 | 10kV狮安线964 | 4.0386 | 国网重庆市电力公司 | 国网重庆合川供电公司 | 国网重庆合川供电公司 | 30ddf129b5ff8080817d0defa2017d30ddee96035c | D2C71E934BAED223E0530253040AD136 | 现状态 | 80.0000 | 6.1620 |  | 162.22 | 0.35
6644 |  | 任家#1公变 | 绿 | 65.2643 | 65.26 | 65.2643 | 2025-01-08 21:15:00 | 80.0000 | 0.0000 | 0.0000 | 0.9700 | 0.9500 | 10kV狮安线964 | 4.0386 | 国网重庆市电力公司 | 国网重庆合川供电公司 | 国网重庆合川供电公司 | ddc2ce12d68a398aa36cc0cabb016dddc10c6f5a18 | A1FDC1C2E9050E9AE055000000000001 | 现状态 | 80.0000 | 3.5040 |  | 65.26 | 0.35
6645 |  | 代家沱柱上变 | 绿 | 81.3737 | 81.37 | 81.3737 | 2025-01-08 21:15:00 | 100.0000 | 0.0000 | 0.0000 | 0.9700 | 0.9500 | 10kV钓渠线613 | 4.1317 | 国网重庆市电力公司 | 国网重庆合川供电公司 | 国网重庆合川供电公司 | 621ffa88d68a398aa066122ac40166621f7bd442e9 | A1FDC1C2A3710E9AE055000000000001 | 现状态 | 80.0000 | 3.8070 |  | 81.37 | 0.35
6646 |  | 仙桥#8柱上变 | 绿 | 80.5272 | 80.53 | 80.5272 | 2024-12-29 20:00:00 | 100.0000 | 0.0000 | 0.0000 | 0.9700 | 0.9500 | 10kV太小线962 | 6.8285 | 国网重庆市电力公司 | 国网重庆合川供电公司 | 国网重庆合川供电公司 | 078a5557678a398a5b6ac65ad1016b0789e6d928b7 | A1FDC1C2D9FC0E9AE055000000000001 | 现状态 | 80.0000 | 1.4610 |  | 80.53 | 0.35
6647 |  | 仙桥#7柱上变 | 绿 | 84.7824 | 84.78 | 84.7824 | 2024-12-29 20:00:00 | 100.0000 | 0.0000 | 0.0000 | 0.9700 | 0.9500 | 10kV太小线962 | 6.8285 | 国网重庆市电力公司 | 国网重庆合川供电公司 | 国网重庆合川供电公司 | fdb7407a488a398aa16ac62cc9016afdb6e0b91bd7 | A1FDC1C2EBD30E9AE055000000000001 | 现状态 | 80.0000 | 13.2540 |  | 84.78 | 0.35
6648 |  | 仙桥#6柱上变 | 绿 | 160.8184 | 160.82 | 160.8184 | 2024-12-29 20:00:00 | 200.0000 | 0.0000 | 0.0000 | 0.9700 | 0.9500 | 10kV太小线962 | 6.8285 | 国网重庆市电力公司 | 国网重庆合川供电公司 | 国网重庆合川供电公司 | fdab86b3d58a398aa16ac62cc9016afdab272b1b78 | A1FDC1C2EC3C0E9AE055000000000001 | 现状态 | 80.0000 | 2.2680 |  | 160.82 | 0.35
6649 |  | 仙桥#5配变 | 绿 | 83.0775 | 83.08 | 83.0775 | 2024-12-29 20:00:00 | 100.0000 | 0.0000 | 0.0000 | 0.9700 | 0.9500 | 10kV太小线962 | 6.8285 | 国网重庆市电力公司 | 国网重庆合川供电公司 | 国网重庆合川供电公司 | A6315790-4A7C-4450-BB09-D2B16FCF496B-68268 | A1FDC1C2C9180E9AE055000000000001 | 现状态 | 80.0000 | 8.5290 |  | 83.08 | 0.35
6650 |  | 仙桥#4配变 | 绿 | 167.4496 | 167.45 | 167.4496 | 2024-12-29 20:00:00 | 200.0000 | 0.0000 | 0.0000 | 0.9700 | 0.9500 | 10kV太小线962 | 6.8285 | 国网重庆市电力公司 | 国网重庆合川供电公司 | 国网重庆合川供电公司 | b51eeb17c08a398aa16aa4d2d3016ab51ed66e2073 | A1FDC1C2549B0E9AE055000000000001 | 现状态 | 80.0000 | 20.6460 |  | 167.45 | 0.35
6651 |  | 仙桥#3公变（光伏2户） | 绿 | 111.6291 | 166.63 | 111.6291 | 2024-12-29 20:00:00 | 200.0000 | 55.0000 | 0.0000 | 0.9700 | 0.9500 | 10kV太小线962 | 6.8285 | 国网重庆市电力公司 | 国网重庆合川供电公司 | 国网重庆合川供电公司 | f30c100ae28a398a5b6ac65ad1016af30bde6145cb | A1FDC1C25C240E9AE055000000000001 | 现状态 | 80.0000 | 18.3720 |  | 166.63 | 0.35
6652 |  | 仙桥#2配变 | 绿 | 82.6293 | 82.63 | 82.6293 | 2024-12-29 20:00:00 | 100.0000 | 0.0000 | 0.0000 | 0.9700 | 0.9500 | 10kV太小线962 | 6.8285 | 国网重庆市电力公司 | 国网重庆合川供电公司 | 国网重庆合川供电公司 | 025d0ba34e8a398aa16ac62cc9016b025c9ca5373f | A1FDC1C248390E9AE055000000000001 | 现状态 | 80.0000 | 7.2870 |  | 82.63 | 0.35
6653 |  | 仙桥#1配变 | 绿 | 66.4464 | 66.45 | 66.4464 | 2024-12-29 20:00:00 | 80.0000 | 0.0000 | 0.0000 | 0.9700 | 0.9500 | 10kV太小线962 | 6.8285 | 国网重庆市电力公司 | 国网重庆合川供电公司 | 国网重庆合川供电公司 | 07386A40-9A7D-4EE1-984A-0B5BC0DAD9BA-97831 | A1FDC1C178A10E9AE055000000000001 | 现状态 | 80.0000 | 6.7800 |  | 66.45 | 0.35
6654 |  | 仙岩村#4公变 | 绿 | 161.6973 | 161.70 | 161.6973 | 2025-01-08 21:15:00 | 200.0000 | 0.0000 | 0.0000 | 0.9700 | 0.9500 | 10kV龙孙线974 | 5.7718 | 国网重庆市电力公司 | 国网重庆合川供电公司 | 国网重庆合川供电公司 | a57c4198daff8080816767a0de0167a57b029e40b5 | A1FDC1C23C850E9AE055000000000001 | 现状态 | 80.0000 | 4.7040 |  | 161.70 | 0.35
6655 |  | 仙岩村#3公变（光伏1户） | 绿 | 72.7553 | 162.76 | 72.7553 | 2025-01-08 21:15:00 | 200.0000 | 90.0000 | 0.0000 | 0.9700 | 0.9500 | 10kV龙孙线974 | 5.7718 | 国网重庆市电力公司 | 国网重庆合川供电公司 | 国网重庆合川供电公司 | A5B14F6A-877E-4F7A-8A37-0266903FF761-84981 | A1FDC1C21A070E9AE055000000000001 | 现状态 | 80.0000 | 7.6360 |  | 162.76 | 0.35
6656 |  | 仙岩村#2公变（光伏1户） | 绿 | 54.9969 | 82.50 | 54.9969 | 2025-01-08 21:15:00 | 100.0000 | 27.5000 | 0.0000 | 0.9700 | 0.9500 | 10kV龙孙线974 | 5.7718 | 国网重庆市电力公司 | 国网重庆合川供电公司 | 国网重庆合川供电公司 | C776B944-8E8D-4B08-B444-1AEB1E2AAC2F-63147 | A1FDC1C15B840E9AE055000000000001 | 现状态 | 80.0000 | 6.9200 |  | 82.50 | 0.35
6657 |  | 仙岩村#1公变 | 绿 | 82.8101 | 82.81 | 82.8101 | 2025-01-08 21:15:00 | 100.0000 | 0.0000 | 0.0000 | 0.9700 | 0.9500 | 10kV龙孙线974 | 5.7718 | 国网重庆市电力公司 | 国网重庆合川供电公司 | 国网重庆合川供电公司 | 238b5bda-0594-4b97-b27b-1336ed481d3e | 1DCDB5CC3D330ACCE0630153040AB0E9 | 现状态 | 80.0000 | 7.7880 |  | 82.81 | 0.35
6658 |  | 付寨村#4公变 | 绿 | 84.5334 | 84.53 | 84.5334 | 2025-01-08 21:15:00 | 100.0000 | 0.0000 | 0.0000 | 0.9700 | 0.9500 | 10kV香肖线972 | 6.5098 | 国网重庆市电力公司 | 国网重庆合川供电公司 | 国网重庆合川供电公司 | E5EFB01B-624C-4B33-891D-8296BD6A78CF-10782 | A1FDC1C135D10E9AE055000000000001 | 现状态 | 80.0000 | 12.5640 |  | 84.53 | 0.35
6659 |  | 付寨村#3公变 | 绿 | 163.5462 | 163.55 | 163.5462 | 2025-01-08 21:15:00 | 200.0000 | 0.0000 | 0.0000 | 0.9700 | 0.9500 | 10kV龙肖线967 | 6.6388 | 国网重庆市电力公司 | 国网重庆合川供电公司 | 国网重庆合川供电公司 | E5EFB01B-624C-4B33-891D-8296BD6A78CF-11217 | A1FDC1C1476F0E9AE055000000000001 | 现状态 | 80.0000 | 9.8280 |  | 163.55 | 0.35
6660 |  | 付寨村#2公变 | 绿 | 231.2371 | 261.24 | 231.2371 | 2025-01-08 21:15:00 | 315.0000 | 30.0000 | 0.0000 | 0.9700 | 0.9500 | 10kV龙肖线967 | 6.6388 | 国网重庆市电力公司 | 国网重庆合川供电公司 | 国网重庆合川供电公司 | 4034E338-50B3-4C7D-8743-7B9408E92DDD-95195 | A1FDC1C19E430E9AE055000000000001 | 现状态 | 80.0000 | 25.6000 |  | 261.24 | 0.35
6661 |  | 付寨村#1公变 | 绿 | 64.0000 | 64.00 | 64.0000 | 2025-01-08 21:15:00 | 80.0000 | 0.0000 | 0.0000 | 0.9700 | 0.9500 | 10kV龙肖线967 | 6.6388 | 国网重庆市电力公司 | 国网重庆合川供电公司 | 国网重庆合川供电公司 | BE6E99CB-C986-47AB-9097-7A562CF5CC8B-29507 | A1FDC1C1DB7D0E9AE055000000000001 | 现状态 | 80.0000 | 0.0000 |  | 64.00 | 0.35
6662 |  | 付寨#5柱上变 | 绿 | 80.6397 | 80.64 | 80.6397 | 2025-01-08 21:15:00 | 100.0000 | 0.0000 | 0.0000 | 0.9700 | 0.9500 | 10kV龙肖线967 | 6.6388 | 国网重庆市电力公司 | 国网重庆合川供电公司 | 国网重庆合川供电公司 | EAD7EF7D-528C-42C0-A70E-FE5AF257A1C6-62203 | A1FDC1C1D7C40E9AE055000000000001 | 现状态 | 80.0000 | 1.7730 |  | 80.64 | 0.35
6663 |  | 付家湾柱上变 | 绿 | 80.6459 | 80.65 | 80.6459 | 2025-01-08 21:15:00 | 100.0000 | 0.0000 | 0.0000 | 0.9700 | 0.9500 | 10kV清土线625 | 7.1645 | 国网重庆市电力公司 | 国网重庆合川供电公司 | 国网重庆合川供电公司 | 7B0045EC-6828-C468-E043-0AB90240C468-00001 | A1FDC1C0CBD40E9AE055000000000001 | 现状态 | 80.0000 | 1.7900 |  | 80.65 | 0.35
6664 |  | 付家坝柱上变 | 绿 | 65.0576 | 65.06 | 65.0576 | 2025-01-08 21:15:00 | 80.0000 | 0.0000 | 0.0000 | 0.9700 | 0.9500 | 10kV清土线625 | 7.1645 | 国网重庆市电力公司 | 国网重庆合川供电公司 | 国网重庆合川供电公司 | 13C5D2B5-1DF1-4084-8614-D1E7A45867CE-43299 | A1FDC1C0FCB90E9AE055000000000001 | 现状态 | 80.0000 | 2.9310 |  | 65.06 | 0.35
6665 |  | 仁豪#2公变 | 绿 | 343.6791 | 343.68 | 343.6791 | 2025-01-08 21:15:00 | 400.0000 | 0.0000 | 0.0000 | 0.9700 | 0.9500 | 10kV安南线964 | 10.2227 | 国网重庆市电力公司 | 国网重庆合川供电公司 | 国网重庆合川供电公司 | FCB71546-1384-4107-9816-35BB61CD8007-19034 | A1FDC1C17D8D0E9AE055000000000001 | 现状态 | 80.0000 | 65.6250 |  | 343.68 | 0.35
6666 |  | 什字街草帽厂#1公变 | 绿 | 346.1959 | 346.20 | 346.1959 | 2025-01-08 21:15:00 | 400.0000 | 0.0000 | 0.0000 | 0.9700 | 0.9500 | 10kV东峰二线975 | 9.6855 | 国网重庆市电力公司 | 国网重庆合川供电公司 | 国网重庆合川供电公司 | 4D198607-BDAA-4B90-95DF-4717B23E7718-41365 | E9A360F6822D8699E0530253040A169F | 现状态 | 80.0000 | 72.6000 |  | 346.20 | 0.35
6667 |  | 什字街合一中#3公变 | 绿 | 272.4718 | 272.47 | 272.4718 | 2025-01-08 21:15:00 | 315.0000 | 0.0000 | 0.0000 | 0.9700 | 0.9500 | 10kV东峰二线975 | 9.6855 | 国网重庆市电力公司 | 国网重庆合川供电公司 | 国网重庆合川供电公司 | 0B0B66F9-CD83-4CD8-B3ED-2981C0DB9C95-67666 | A1FDC1C2B3490E9AE055000000000001 | 现状态 | 80.0000 | 56.7360 |  | 272.47 | 0.35
6668 |  | 什字街创力#2公变 | 绿 | 281.8168 | 281.82 | 281.8168 | 2025-01-08 21:15:00 | 315.0000 | 0.0000 | 0.0000 | 0.9700 | 0.9500 | 10kV东峰二线975 | 9.6855 | 国网重庆市电力公司 | 国网重庆合川供电公司 | 国网重庆合川供电公司 | 0583B9CA-D82B-4869-989E-D813B6E9DAC6-30709 | A1FDC1C196C30E9AE055000000000001 | 现状态 | 80.0000 | 82.6350 |  | 281.82 | 0.35
6669 |  | 人民湾柱上公变 | 绿 | 68.3234 | 68.32 | 68.3234 | 2025-01-08 21:15:00 | 80.0000 | 0.0000 | 0.0000 | 0.9700 | 0.9500 | 10kV双创线981 | 3.6793 | 国网重庆市电力公司 | 国网重庆合川供电公司 | 国网重庆合川供电公司 | 918aa2bb5c8a398aa0608cc24f0160918a99640bce | A1FDC1C29C720E9AE055000000000001 | 现状态 | 80.0000 | 11.9820 |  | 68.32 | 0.35
6670 |  | 人民医院家属院#1公配#2变 | 绿 | 437.2588 | 437.26 | 437.2588 | 2025-01-08 21:15:00 | 500.0000 | 0.0000 | 0.0000 | 0.9700 | 0.9500 | 10kV花坝线980 | 7.2353 | 国网重庆市电力公司 | 国网重庆合川供电公司 | 国网重庆合川供电公司 | 43079B8B-EAAB-42B2-BF0A-C5E12F01E264-15779 | A1FDC1C240EE0E9AE055000000000001 | 现状态 | 80.0000 | 103.2600 |  | 437.26 | 0.35
6671 |  | 人民医院家属院#1公配#1变 | 绿 | 547.9990 | 548.00 | 547.9990 | 2025-01-08 21:15:00 | 630.0000 | 0.0000 | 0.0000 | 0.9700 | 0.9500 | 10kV花坝线980 | 7.2353 | 国网重庆市电力公司 | 国网重庆合川供电公司 | 国网重庆合川供电公司 | 64E1DBFC-D311-4346-AF84-1DF85B5338B1-17344 | A1FDC1C25B930E9AE055000000000001 | 现状态 | 80.0000 | 121.9400 |  | 548.00 | 0.35
6672 |  | 人家湾柱上变 | 绿 | 82.8328 | 82.83 | 82.8328 | 2025-01-08 21:15:00 | 100.0000 | 0.0000 | 0.0000 | 0.9700 | 0.9500 | 10kV小长线921 | 5.1813 | 国网重庆市电力公司 | 国网重庆合川供电公司 | 国网重庆合川供电公司 | cfd6f2780b8a398aa253afed3f0153cfd696e27ddc | A1FDC1C1FA980E9AE055000000000001 | 现状态 | 80.0000 | 7.8510 |  | 82.83 | 0.35
6673 |  | 亲亲里#5公配#2变 | 绿 | 535.6588 | 535.66 | 535.6588 | 2025-01-08 21:15:00 | 630.0000 | 0.0000 | 0.0000 | 0.9700 | 0.9500 | 10kV花沙二线970 | 9.4789 | 国网重庆市电力公司 | 国网重庆合川供电公司 | 国网重庆合川供电公司 | 1AE75977-B022-493D-9A82-F4F7FDB85F61-23068 | A1FDC1C205DE0E9AE055000000000001 | 现状态 | 80.0000 | 87.7400 |  | 535.66 | 0.35
6674 |  | 亲亲里#5公配#1变 | 绿 | 540.1186 | 540.12 | 540.1186 | 2025-01-08 21:15:00 | 630.0000 | 0.0000 | 0.0000 | 0.9700 | 0.9500 | 10kV花沙二线970 | 9.4789 | 国网重庆市电力公司 | 国网重庆合川供电公司 | 国网重庆合川供电公司 | 1AE75977-B022-493D-9A82-F4F7FDB85F61-23061 | A1FDC1C1B7DE0E9AE055000000000001 | 现状态 | 80.0000 | 100.1000 |  | 540.12 | 0.35
6675 |  | 亲亲里#4公配#2变 | 绿 | 535.3124 | 535.31 | 535.3124 | 2025-01-08 21:15:00 | 630.0000 | 0.0000 | 0.0000 | 0.9700 | 0.9500 | 10kV花沙二线970 | 9.4789 | 国网重庆市电力公司 | 国网重庆合川供电公司 | 国网重庆合川供电公司 | 38F49BF1-F69B-45A8-B161-32020851860E-29657 | A1FDC1C20D5E0E9AE055000000000001 | 现状态 | 80.0000 | 86.7800 |  | 535.31 | 0.35
6676 |  | 亲亲里#4公配#1变 | 绿 | 530.7443 | 530.74 | 530.7443 | 2025-01-08 21:15:00 | 630.0000 | 0.0000 | 0.0000 | 0.9700 | 0.9500 | 10kV花沙二线970 | 9.4789 | 国网重庆市电力公司 | 国网重庆合川供电公司 | 国网重庆合川供电公司 | 38F49BF1-F69B-45A8-B161-32020851860E-29649 | A1FDC1C1FBB10E9AE055000000000001 | 现状态 | 80.0000 | 74.1200 |  | 530.74 | 0.35
6677 |  | 亲亲里#3公配#4变 | 绿 | 337.5751 | 337.58 | 337.5751 | 2025-01-08 21:15:00 | 400.0000 | 0.0000 | 0.0000 | 0.9700 | 0.9500 | 10kV花沙线947 | 10.1347 | 国网重庆市电力公司 | 国网重庆合川供电公司 | 国网重庆合川供电公司 | BFAFE00A-8050-4CDC-BCAD-DEE7C69F9D9B-87981 | A1FDC1C1F97C0E9AE055000000000001 | 现状态 | 80.0000 | 48.7080 |  | 337.58 | 0.35
6678 |  | 亲亲里#3公配#3变 | 绿 | 335.8344 | 335.83 | 335.8344 | 2025-01-08 21:15:00 | 400.0000 | 0.0000 | 0.0000 | 0.9700 | 0.9500 | 10kV花沙线947 | 10.1347 | 国网重庆市电力公司 | 国网重庆合川供电公司 | 国网重庆合川供电公司 | BFAFE00A-8050-4CDC-BCAD-DEE7C69F9D9B-87974 | A1FDC1C1A74B0E9AE055000000000001 | 现状态 | 80.0000 | 43.8840 |  | 335.83 | 0.35
6679 |  | 亲亲里#3公配#2变 | 绿 | 422.2665 | 422.27 | 422.2665 | 2025-01-08 21:15:00 | 500.0000 | 0.0000 | 0.0000 | 0.9700 | 0.9500 | 10kV花沙线947 | 10.1347 | 国网重庆市电力公司 | 国网重庆合川供电公司 | 国网重庆合川供电公司 | BFAFE00A-8050-4CDC-BCAD-DEE7C69F9D9B-87967 | A1FDC1C172A10E9AE055000000000001 | 现状态 | 80.0000 | 61.7100 |  | 422.27 | 0.35
6680 |  | 亲亲里#3公配#1变 | 绿 | 422.2665 | 422.27 | 422.2665 | 2025-01-08 21:15:00 | 500.0000 | 0.0000 | 0.0000 | 0.9700 | 0.9500 | 10kV花沙线947 | 10.1347 | 国网重庆市电力公司 | 国网重庆合川供电公司 | 国网重庆合川供电公司 | BFAFE00A-8050-4CDC-BCAD-DEE7C69F9D9B-87960 | A1FDC1C1A74A0E9AE055000000000001 | 现状态 | 80.0000 | 61.7100 |  | 422.27 | 0.35
6681 |  | 亲亲里#2公配#3变 | 绿 | 421.3085 | 421.31 | 421.3085 | 2025-01-08 21:15:00 | 500.0000 | 0.0000 | 0.0000 | 0.9700 | 0.9500 | 10kV花沙线947 | 10.1347 | 国网重庆市电力公司 | 国网重庆合川供电公司 | 国网重庆合川供电公司 | F5438CEC-70DC-4735-8B5F-9ABAD5F1B020-45144 | A1FDC1C19AD80E9AE055000000000001 | 现状态 | 80.0000 | 59.0550 |  | 421.31 | 0.35
6682 |  | 亲亲里#2公配#2变 | 绿 | 427.1755 | 427.18 | 427.1755 | 2025-01-08 21:15:00 | 500.0000 | 0.0000 | 0.0000 | 0.9700 | 0.9500 | 10kV花沙线947 | 10.1347 | 国网重庆市电力公司 | 国网重庆合川供电公司 | 国网重庆合川供电公司 | F5438CEC-70DC-4735-8B5F-9ABAD5F1B020-45137 | A1FDC1C1B8FD0E9AE055000000000001 | 现状态 | 80.0000 | 75.3150 |  | 427.18 | 0.35
6683 |  | 亲亲里#2公配#1变 | 绿 | 529.4887 | 529.49 | 529.4887 | 2025-01-08 21:15:00 | 630.0000 | 0.0000 | 0.0000 | 0.9700 | 0.9500 | 10kV花沙线947 | 10.1347 | 国网重庆市电力公司 | 国网重庆合川供电公司 | 国网重庆合川供电公司 | F5438CEC-70DC-4735-8B5F-9ABAD5F1B020-45130 | A1FDC1C2B6300E9AE055000000000001 | 现状态 | 80.0000 | 70.6400 |  | 529.49 | 0.35
6684 |  | 亲亲里#1公配#4变 | 绿 | 524.1340 | 524.13 | 524.1340 | 2025-01-08 21:15:00 | 630.0000 | 0.0000 | 0.0000 | 0.9700 | 0.9500 | 10kV花沙线947 | 10.1347 | 国网重庆市电力公司 | 国网重庆合川供电公司 | 国网重庆合川供电公司 | 3F27A233-7609-45D4-AEBB-BFA524DC3F99-59247 | A1FDC1C203390E9AE055000000000001 | 现状态 | 80.0000 | 55.8000 |  | 524.13 | 0.35
6685 |  | 亲亲里#1公配#3变 | 绿 | 535.3412 | 535.34 | 535.3412 | 2025-01-08 21:15:00 | 630.0000 | 0.0000 | 0.0000 | 0.9700 | 0.9500 | 10kV花沙线947 | 10.1347 | 国网重庆市电力公司 | 国网重庆合川供电公司 | 国网重庆合川供电公司 | 3F27A233-7609-45D4-AEBB-BFA524DC3F99-59240 | A1FDC1C249450E9AE055000000000001 | 现状态 | 80.0000 | 86.8600 |  | 535.34 | 0.35
6686 |  | 亲亲里#1公配#2变 | 绿 | 537.8093 | 537.81 | 537.8093 | 2025-01-08 21:15:00 | 630.0000 | 0.0000 | 0.0000 | 0.9700 | 0.9500 | 10kV花沙线947 | 10.1347 | 国网重庆市电力公司 | 国网重庆合川供电公司 | 国网重庆合川供电公司 | 3F27A233-7609-45D4-AEBB-BFA524DC3F99-59233 | A1FDC1C20ABC0E9AE055000000000001 | 现状态 | 80.0000 | 93.7000 |  | 537.81 | 0.35
6687 |  | 亲亲里#1公配#1变 | 绿 | 533.9412 | 533.94 | 533.9412 | 2025-01-08 21:15:00 | 630.0000 | 0.0000 | 0.0000 | 0.9700 | 0.9500 | 10kV花沙线947 | 10.1347 | 国网重庆市电力公司 | 国网重庆合川供电公司 | 国网重庆合川供电公司 | 3F27A233-7609-45D4-AEBB-BFA524DC3F99-59226 | A1FDC1C208320E9AE055000000000001 | 现状态 | 80.0000 | 82.9800 |  | 533.94 | 0.35
6688 |  | 亭子新农村配变 | 绿 | 255.7634 | 255.76 | 255.7634 | 2024-12-29 20:00:00 | 315.0000 | 0.0000 | 0.0000 | 0.9700 | 0.9500 | 10kV太木线967 | 6.8085 | 国网重庆市电力公司 | 国网重庆合川供电公司 | 国网重庆合川供电公司 | A6315790-4A7C-4450-BB09-D2B16FCF496B-68471 | A1FDC1C116F10E9AE055000000000001 | 现状态 | 80.0000 | 10.4300 |  | 255.76 | 0.35
6689 |  | 亭子#9配变 | 绿 | 66.9909 | 66.99 | 66.9909 | 2024-12-29 20:00:00 | 80.0000 | 0.0000 | 0.0000 | 0.9700 | 0.9500 | 10kV太木线967 | 6.8085 | 国网重庆市电力公司 | 国网重庆合川供电公司 | 国网重庆合川供电公司 | C3A7211F-A92D-445C-9DB0-05F3FE483F8D-46256 | A1FDC1C2783D0E9AE055000000000001 | 现状态 | 80.0000 | 8.2890 |  | 66.99 | 0.35
6690 |  | 亭子#8配变 | 绿 | 83.6874 | 83.69 | 83.6874 | 2024-12-29 20:00:00 | 100.0000 | 0.0000 | 0.0000 | 0.9700 | 0.9500 | 10kV太木线967 | 6.8085 | 国网重庆市电力公司 | 国网重庆合川供电公司 | 国网重庆合川供电公司 | C3A7211F-A92D-445C-9DB0-05F3FE483F8D-46249 | A1FDC1C1A2B50E9AE055000000000001 | 现状态 | 80.0000 | 10.2195 |  | 83.69 | 0.35
6691 |  | 亭子#7配变 | 绿 | 41.6405 | 41.64 | 41.6405 | 2024-12-29 20:00:00 | 50.0000 | 0.0000 | 0.0000 | 0.9700 | 0.9500 | 10kV太木线967 | 6.8085 | 国网重庆市电力公司 | 国网重庆合川供电公司 | 国网重庆合川供电公司 | 953F8D04-CB7F-4257-962E-2BACD5FDCD05-80559 | A1FDC1C1878D0E9AE055000000000001 | 现状态 | 80.0000 | 4.5465 |  | 41.64 | 0.35
6692 |  | 亭子#6配变 | 绿 | 85.7382 | 85.74 | 85.7382 | 2024-12-29 20:00:00 | 100.0000 | 0.0000 | 0.0000 | 0.9700 | 0.9500 | 10kV太木线967 | 6.8085 | 国网重庆市电力公司 | 国网重庆合川供电公司 | 国网重庆合川供电公司 | C3A7211F-A92D-445C-9DB0-05F3FE483F8D-46242 | A1FDC1C1967B0E9AE055000000000001 | 现状态 | 80.0000 | 15.9030 |  | 85.74 | 0.35
6693 |  | 亭子#5配变 | 绿 | 52.0545 | 82.05 | 52.0545 | 2024-12-29 20:00:00 | 100.0000 | 0.0000 | 30.0000 | 0.9700 | 0.9500 | 10kV太木线967 | 6.8085 | 国网重庆市电力公司 | 国网重庆合川供电公司 | 国网重庆合川供电公司 | C3A7211F-A92D-445C-9DB0-05F3FE483F8D-46235 | A1FDC1C168D30E9AE055000000000001 | 现状态 | 80.0000 | 5.6940 |  | 82.05 | 0.35
6694 |  | 亭子#4公变（光伏1户） | 绿 | 6.0010 | 69.00 | 6.0010 | 2024-12-29 20:00:00 | 80.0000 | 33.0000 | 30.0000 | 0.9700 | 0.9500 | 10kV太木线967 | 6.8085 | 国网重庆市电力公司 | 国网重庆合川供电公司 | 国网重庆合川供电公司 | 0AB0B001-94CC-4A18-98BE-DAE56DEF05D9-40194 | A1FDC1C2C4060E9AE055000000000001 | 现状态 | 80.0000 | 13.8600 |  | 69.00 | 0.35
6695 |  | 亭子#3配变 | 绿 | 42.2873 | 42.29 | 42.2873 | 2024-12-29 20:00:00 | 50.0000 | 0.0000 | 0.0000 | 0.9700 | 0.9500 | 10kV太木线967 | 6.8085 | 国网重庆市电力公司 | 国网重庆合川供电公司 | 国网重庆合川供电公司 | 28F1D0E2-50B8-44E1-AE7C-FC0C633A5171-87055 | A1FDC1C2301D0E9AE055000000000001 | 现状态 | 80.0000 | 6.3390 |  | 42.29 | 0.35
6696 |  | 亭子#2配变 | 绿 | 88.7615 | 88.76 | 88.7615 | 2024-12-29 20:00:00 | 100.0000 | 0.0000 | 0.0000 | 0.9700 | 0.9500 | 10kV太木线967 | 6.8085 | 国网重庆市电力公司 | 国网重庆合川供电公司 | 国网重庆合川供电公司 | C3A7211F-A92D-445C-9DB0-05F3FE483F8D-46221 | A1FDC1C2702A0E9AE055000000000001 | 现状态 | 80.0000 | 24.2820 |  | 88.76 | 0.35
6697 |  | 亭子#1配变 | 绿 | 34.1286 | 84.13 | 34.1286 | 2024-12-29 20:00:00 | 100.0000 | 0.0000 | 50.0000 | 0.9700 | 0.9500 | 10kV太木线967 | 6.8085 | 国网重庆市电力公司 | 国网重庆合川供电公司 | 国网重庆合川供电公司 | C3A7211F-A92D-445C-9DB0-05F3FE483F8D-46214 | A1FDC1C1BE2E0E9AE055000000000001 | 现状态 | 80.0000 | 11.4420 |  | 84.13 | 0.35
6698 |  | 亭子#11配变 | 绿 | 94.6221 | 94.62 | 94.6221 | 2024-12-29 20:00:00 | 100.0000 | 0.0000 | 0.0000 | 0.9700 | 0.9500 | 10kV太木线967 | 6.8085 | 国网重庆市电力公司 | 国网重庆合川供电公司 | 国网重庆合川供电公司 | C3A7211F-A92D-445C-9DB0-05F3FE483F8D-46277 | A1FDC1C1A0A50E9AE055000000000001 | 现状态 | 80.0000 | 40.5240 |  | 94.62 | 0.35
6699 |  | 亭子#10配变 | 绿 | 43.3816 | 43.38 | 43.3816 | 2024-12-29 20:00:00 | 50.0000 | 0.0000 | 0.0000 | 0.9700 | 0.9500 | 10kV太木线967 | 6.8085 | 国网重庆市电力公司 | 国网重庆合川供电公司 | 国网重庆合川供电公司 | 4D198607-BDAA-4B90-95DF-4717B23E7718-88063 | A1FDC1C2C1AF0E9AE055000000000001 | 现状态 | 80.0000 | 9.3720 |  | 43.38 | 0.35
6700 |  | 交通街蟠龙花园#6公变 | 绿 | 350.4229 | 350.42 | 350.4229 | 2024-12-29 20:00:00 | 400.0000 | 0.0000 | 0.0000 | 0.9700 | 0.9500 | 10kV合皂线974 | 10.1157 | 国网重庆市电力公司 | 国网重庆合川供电公司 | 国网重庆合川供电公司 | 0AB0B001-94CC-4A18-98BE-DAE56DEF05D9-18495 | A1FDC1C1B42A0E9AE055000000000001 | 现状态 | 80.0000 | 84.3150 |  | 350.42 | 0.35
6701 |  | 交通街蟠龙花园#5公变 | 绿 | 526.2629 | 526.26 | 526.2629 | 2024-12-29 20:00:00 | 630.0000 | 0.0000 | 0.0000 | 0.9700 | 0.9500 | 10kV合皂线974 | 10.1157 | 国网重庆市电力公司 | 国网重庆合川供电公司 | 国网重庆合川供电公司 | 0A32236D-3341-4DFB-ACFC-A3BB698DAADC-51062 | A1FDC1C1BF620E9AE055000000000001 | 现状态 | 80.0000 | 61.7000 |  | 526.26 | 0.35
6702 |  | 交通街蟠龙花园#4公变 | 绿 | 338.1585 | 338.16 | 338.1585 | 2024-12-29 20:00:00 | 400.0000 | 0.0000 | 0.0000 | 0.9700 | 0.9500 | 10kV合皂线974 | 10.1157 | 国网重庆市电力公司 | 国网重庆合川供电公司 | 国网重庆合川供电公司 | 2940E425-82DF-454D-9CB3-A6C1085B637D-04230 | A1FDC1C18EE50E9AE055000000000001 | 现状态 | 80.0000 | 50.3250 |  | 338.16 | 0.35
6703 |  | 交通街蟠龙花园#3公变 | 绿 | 339.8742 | 339.87 | 339.8742 | 2024-12-29 20:00:00 | 400.0000 | 0.0000 | 0.0000 | 0.9700 | 0.9500 | 10kV合皂线974 | 10.1157 | 国网重庆市电力公司 | 国网重庆合川供电公司 | 国网重庆合川供电公司 | 1D3A5A88-79A8-4632-8DDF-E33F2452F221-17238 | A1FDC1C11E2A0E9AE055000000000001 | 现状态 | 80.0000 | 55.0800 |  | 339.87 | 0.35
6704 |  | 交通街蟠龙花园#2公变 | 绿 | 347.7492 | 347.75 | 347.7492 | 2024-12-29 20:00:00 | 400.0000 | 0.0000 | 0.0000 | 0.9700 | 0.9500 | 10kV合皂线974 | 10.1157 | 国网重庆市电力公司 | 国网重庆合川供电公司 | 国网重庆合川供电公司 | F1F93F45-98C0-4FD5-B4BA-10B7EE0053B6-31633 | A1FDC1C263180E9AE055000000000001 | 现状态 | 80.0000 | 76.9050 |  | 347.75 | 0.35
6705 |  | 交通街蟠龙花园#1公变 | 绿 | 541.3562 | 541.36 | 541.3562 | 2024-12-29 20:00:00 | 630.0000 | 0.0000 | 0.0000 | 0.9700 | 0.9500 | 10kV合皂线974 | 10.1157 | 国网重庆市电力公司 | 国网重庆合川供电公司 | 国网重庆合川供电公司 | AA11DCC8-93FC-4E34-B97F-6176AA05AD2C-33413 | A1FDC1C17F890E9AE055000000000001 | 现状态 | 80.0000 | 103.5300 |  | 541.36 | 0.35
6706 |  | 交通街老干局#1公变-高程：213.78 | 绿 | 435.3211 | 435.32 | 435.3211 | 2024-12-29 20:00:00 | 500.0000 | 0.0000 | 0.0000 | 0.9700 | 0.9500 | 10kV合皂线974 | 10.1157 | 国网重庆市电力公司 | 国网重庆合川供电公司 | 国网重庆合川供电公司 | 3E08FC22-B20E-454D-9EE8-715114873DB3-42748 | A1FDC1C14C540E9AE055000000000001 | 现状态 | 80.0000 | 97.8900 |  | 435.32 | 0.35
6707 |  | 交通街瑞山中学#1公变-高程：215.805 | 绿 | 344.3167 | 344.32 | 344.3167 | 2024-12-29 20:00:00 | 400.0000 | 0.0000 | 0.0000 | 0.9700 | 0.9500 | 10kV合皂线974 | 10.1157 | 国网重庆市电力公司 | 国网重庆合川供电公司 | 国网重庆合川供电公司 | 7e898745-5499-4140-9ea6-d70679749efd | f7f847073a70436985cc0e7bf17d82ff | 现状态 | 80.0000 | 67.3920 |  | 344.32 | 0.35
6708 |  | 交通街柱上变（坝康一） | 绿 | 341.7491 | 341.75 | 341.7491 | 2025-01-08 21:15:00 | 400.0000 | 0.0000 | 0.0000 | 0.9700 | 0.9500 | 10kV坝康一线962 | 5.3722 | 国网重庆市电力公司 | 国网重庆合川供电公司 | 国网重庆合川供电公司 | dc7841fe-53b0-4a59-9dc2-1730a37937dd | 1DCDB5CC3D300ACCE0630153040AB0E9 | 现状态 | 80.0000 | 60.2760 |  | 341.75 | 0.35
6709 |  | 交通街张家花园#1公变 | 绿 | 357.6196 | 357.62 | 357.6196 | 2024-12-29 20:00:00 | 400.0000 | 0.0000 | 0.0000 | 0.9700 | 0.9500 | 10kV合上线964 | 8.5170 | 国网重庆市电力公司 | 国网重庆合川供电公司 | 国网重庆合川供电公司 | 2940E425-82DF-454D-9CB3-A6C1085B637D-04098 | A1FDC1C1A92F0E9AE055000000000001 | 现状态 | 80.0000 | 104.2600 |  | 357.62 | 0.35
6710 |  | 交通街图书馆#2公变-高程:214.13 | 绿 | 306.0891 | 306.09 | 306.0891 | 2024-12-29 20:00:00 | 315.0000 | 0.0000 | 0.0000 | 0.9700 | 0.9500 | 10kV合皂线974 | 10.1157 | 国网重庆市电力公司 | 国网重庆合川供电公司 | 国网重庆合川供电公司 | 0A32236D-3341-4DFB-ACFC-A3BB698DAADC-50978 | A1FDC1C280700E9AE055000000000001 | 现状态 | 80.0000 | 149.9040 |  | 306.09 | 0.35
6711 |  | 交通街图书馆#1公变-高程：213.69 | 绿 | 550.6763 | 550.68 | 550.6763 | 2024-12-29 20:00:00 | 630.0000 | 0.0000 | 0.0000 | 0.9700 | 0.9500 | 10kV合皂线974 | 10.1157 | 国网重庆市电力公司 | 国网重庆合川供电公司 | 国网重庆合川供电公司 | 723EFAA0-FEBF-41DF-A44B-E989FAE01E2D-44845 | A1FDC1C156650E9AE055000000000001 | 现状态 | 80.0000 | 129.3600 |  | 550.68 | 0.35
6712 |  | 交通街三块石#2公变 | 绿 | 448.4429 | 448.44 | 448.4429 | 2024-12-29 20:00:00 | 500.0000 | 0.0000 | 0.0000 | 0.9700 | 0.9500 | 10kV合塔线972 | 9.4523 | 国网重庆市电力公司 | 国网重庆合川供电公司 | 国网重庆合川供电公司 | 0AA98C88-6F20-434A-B476-AAAAB9C5A6F3-26794 | A1FDC1C15AC70E9AE055000000000001 | 现状态 | 80.0000 | 134.2560 |  | 448.44 | 0.35
6713 |  | 交通街三块石#1公变 | 绿 | 271.7443 | 271.74 | 271.7443 | 2024-12-29 20:00:00 | 315.0000 | 0.0000 | 0.0000 | 0.9700 | 0.9500 | 10kV合塔线972 | 9.4523 | 国网重庆市电力公司 | 国网重庆合川供电公司 | 国网重庆合川供电公司 | 0AA98C88-6F20-434A-B476-AAAAB9C5A6F3-26801 | A1FDC1C27A320E9AE055000000000001 | 现状态 | 80.0000 | 54.7200 |  | 271.74 | 0.35
6714 |  | 交通中街公变 | 绿 | 373.7827 | 373.78 | 373.7827 | 2024-12-29 20:00:00 | 400.0000 | 0.0000 | 0.0000 | 0.9700 | 0.9500 | 10kV钱镇线972 | 7.4954 | 国网重庆市电力公司 | 国网重庆合川供电公司 | 国网重庆合川供电公司 | 1F760BA4-A160-42B5-AF0D-71710738F5B7-61163 | A1FDC1C1781D0E9AE055000000000001 | 现状态 | 80.0000 | 149.0550 |  | 373.78 | 0.35
6715 |  | 交通下街公变 | 绿 | 570.1536 | 570.15 | 570.1536 | 2024-12-29 20:00:00 | 630.0000 | 0.0000 | 0.0000 | 0.9700 | 0.9500 | 10kV钱镇线972 | 7.4954 | 国网重庆市电力公司 | 国网重庆合川供电公司 | 国网重庆合川供电公司 | 1F760BA4-A160-42B5-AF0D-71710738F5B7-61170 | A1FDC1C17AAF0E9AE055000000000001 | 现状态 | 80.0000 | 183.3400 |  | 570.15 | 0.35
6716 |  | 交通上街公变(光伏1户) | 绿 | 270.0000 | 320.00 | 270.0000 | 2024-12-29 20:00:00 | 400.0000 | 50.0000 | 0.0000 | 0.9700 | 0.9500 | 10kV钱镇线972 | 7.4954 | 国网重庆市电力公司 | 国网重庆合川供电公司 | 国网重庆合川供电公司 | 1F760BA4-A160-42B5-AF0D-71710738F5B7-61156 | A1FDC1C1761E0E9AE055000000000001 | 现状态 | 80.0000 | 0.0000 |  | 320.00 | 0.35
6717 |  | 交管所#1公变-高程:213.62 | 绿 | 268.1397 | 268.14 | 268.1397 | 2024-12-29 20:00:00 | 315.0000 | 0.0000 | 0.0000 | 0.9700 | 0.9500 | 10kV合凉线969 | 9.2721 | 国网重庆市电力公司 | 国网重庆合川供电公司 | 国网重庆合川供电公司 | 1434c2e2608a398aa05bfa9ab1015c14348f3243f5 | A1FDC1C28C2F0E9AE055000000000001 | 现状态 | 80.0000 | 44.7300 |  | 268.14 | 0.35
6718 |  | 井湾路大地花园#2公变 | 绿 | 283.7122 | 283.71 | 283.7122 | 2025-01-08 21:15:00 | 315.0000 | 0.0000 | 0.0000 | 0.9700 | 0.9500 | 10kV安南线964 | 10.2227 | 国网重庆市电力公司 | 国网重庆合川供电公司 | 国网重庆合川供电公司 | 2468BE51-EF63-4CCD-B1B8-F3B479D6E40D-20665 | A1FDC1C228ED0E9AE055000000000001 | 现状态 | 80.0000 | 87.8880 |  | 283.71 | 0.35
6719 |  | 井湾街成盛小区#1公变 | 绿 | 427.9224 | 427.92 | 427.9224 | 2025-01-08 21:15:00 | 500.0000 | 0.0000 | 0.0000 | 0.9700 | 0.9500 | 10kV安南线964 | 10.2227 | 国网重庆市电力公司 | 国网重庆合川供电公司 | 国网重庆合川供电公司 | 2468BE51-EF63-4CCD-B1B8-F3B479D6E40D-20386 | A1FDC1C198C80E9AE055000000000001 | 现状态 | 80.0000 | 77.3850 |  | 427.92 | 0.35
6720 |  | 井湾街卫生院#1公变 | 绿 | 105.0111 | 105.01 | 105.0111 | 2025-01-08 21:15:00 | 125.0000 | 0.0000 | 0.0000 | 0.9700 | 0.9500 | 10kV安南线964 | 10.2227 | 国网重庆市电力公司 | 国网重庆合川供电公司 | 国网重庆合川供电公司 | 2468BE51-EF63-4CCD-B1B8-F3B479D6E40D-21484 | A1FDC1C235AE0E9AE055000000000001 | 现状态 | 80.0000 | 13.8880 |  | 105.01 | 0.35
6721 |  | 五马桥柱上变 | 绿 | 82.3858 | 82.39 | 82.3858 | 2025-01-08 21:15:00 | 100.0000 | 0.0000 | 0.0000 | 0.9700 | 0.9500 | 10kV小长线921 | 5.1813 | 国网重庆市电力公司 | 国网重庆合川供电公司 | 国网重庆合川供电公司 | 9F11D533-5044-4121-90BA-2C1548E76AD1-89848 | A1FDC1C1107D0E9AE055000000000001 | 现状态 | 80.0000 | 6.6120 |  | 82.39 | 0.35
6722 |  | 五面村#8配变 | 绿 | 42.8231 | 42.82 | 42.8231 | 2024-12-29 20:00:00 | 50.0000 | 0.0000 | 0.0000 | 0.9700 | 0.9500 | 10kV燕月线963 | 7.0950 | 国网重庆市电力公司 | 国网重庆合川供电公司 | 国网重庆合川供电公司 | 9AE94677-3AD9-45E3-B091-5A1C589F5D2C-49692 | A1FDC1C1AF530E9AE055000000000001 | 现状态 | 80.0000 | 7.8240 |  | 42.82 | 0.35
6723 |  | 五面村#7柱上公变 | 绿 | 41.6410 | 41.64 | 41.6410 | 2024-12-29 20:00:00 | 50.0000 | 0.0000 | 0.0000 | 0.9700 | 0.9500 | 10kV燕月线963 | 7.0950 | 国网重庆市电力公司 | 国网重庆合川供电公司 | 国网重庆合川供电公司 | 9AE94677-3AD9-45E3-B091-5A1C589F5D2C-49685 | A1FDC1C191C10E9AE055000000000001 | 现状态 | 80.0000 | 4.5480 |  | 41.64 | 0.35
6724 |  | 五面村#6配变 | 绿 | 43.1099 | 43.11 | 43.1099 | 2024-12-29 20:00:00 | 50.0000 | 0.0000 | 0.0000 | 0.9700 | 0.9500 | 10kV燕月线963 | 7.0950 | 国网重庆市电力公司 | 国网重庆合川供电公司 | 国网重庆合川供电公司 | 9AE94677-3AD9-45E3-B091-5A1C589F5D2C-49671 | A1FDC1C2C2190E9AE055000000000001 | 现状态 | 80.0000 | 8.6190 |  | 43.11 | 0.35
6725 |  | 五面村#5配变 | 绿 | 43.4033 | 43.40 | 43.4033 | 2024-12-29 20:00:00 | 50.0000 | 0.0000 | 0.0000 | 0.9700 | 0.9500 | 10kV燕月线963 | 7.0950 | 国网重庆市电力公司 | 国网重庆合川供电公司 | 国网重庆合川供电公司 | 9AE94677-3AD9-45E3-B091-5A1C589F5D2C-49706 | A1FDC1C22CFB0E9AE055000000000001 | 现状态 | 80.0000 | 9.4320 |  | 43.40 | 0.35
6726 |  | 五面村#4配变 | 绿 | 24.5407 | 24.54 | 24.5407 | 2024-12-29 20:00:00 | 30.0000 | 0.0000 | 0.0000 | 0.9700 | 0.9500 | 10kV燕月线963 | 7.0950 | 国网重庆市电力公司 | 国网重庆合川供电公司 | 国网重庆合川供电公司 | 9AE94677-3AD9-45E3-B091-5A1C589F5D2C-49713 | A1FDC1C0BF8E0E9AE055000000000001 | 现状态 | 80.0000 | 1.4985 |  | 24.54 | 0.35
6727 |  | 五面村#3配变 | 绿 | 42.1336 | 42.13 | 42.1336 | 2024-12-29 20:00:00 | 50.0000 | 0.0000 | 0.0000 | 0.9700 | 0.9500 | 10kV燕月线963 | 7.0950 | 国网重庆市电力公司 | 国网重庆合川供电公司 | 国网重庆合川供电公司 | BAF6E6E2-8B37-41A3-9259-5EF34368B81C-21853 | A1FDC1C2303E0E9AE055000000000001 | 现状态 | 80.0000 | 5.9130 |  | 42.13 | 0.35
6728 |  | 五面村#2配变 | 绿 | 43.0131 | 43.01 | 43.0131 | 2024-12-29 20:00:00 | 50.0000 | 0.0000 | 0.0000 | 0.9700 | 0.9500 | 10kV燕月线963 | 7.0950 | 国网重庆市电力公司 | 国网重庆合川供电公司 | 国网重庆合川供电公司 | 9AE94677-3AD9-45E3-B091-5A1C589F5D2C-49699 | A1FDC1C14FA30E9AE055000000000001 | 现状态 | 80.0000 | 8.3505 |  | 43.01 | 0.35
6729 |  | 五面村#1配变 | 绿 | 132.1616 | 132.16 | 132.1616 | 2024-12-29 20:00:00 | 160.0000 | 0.0000 | 0.0000 | 0.9700 | 0.9500 | 10kV燕月线963 | 7.0950 | 国网重庆市电力公司 | 国网重庆合川供电公司 | 国网重庆合川供电公司 | 9AE94677-3AD9-45E3-B091-5A1C589F5D2C-49678 | A1FDC1C1DC1E0E9AE055000000000001 | 现状态 | 80.0000 | 11.5335 |  | 132.16 | 0.35
6730 |  | 五间#7公变 | 绿 | 41.6529 | 41.65 | 41.6529 | 2024-12-29 20:00:00 | 50.0000 | 0.0000 | 0.0000 | 0.9700 | 0.9500 | 10kV尊塘线965 | 9.8532 | 国网重庆市电力公司 | 国网重庆合川供电公司 | 国网重庆合川供电公司 | 084c7d97-ea59-4174-9572-18d403b97413 | EE7E2FA7173D0985E0530153040A01FC | 现状态 | 80.0000 | 4.5810 |  | 41.65 | 0.35
6731 |  | 五间#6柱上变 | 绿 | 82.6304 | 82.63 | 82.6304 | 2024-12-29 20:00:00 | 100.0000 | 0.0000 | 0.0000 | 0.9700 | 0.9500 | 10kV尊塘线965 | 9.8532 | 国网重庆市电力公司 | 国网重庆合川供电公司 | 国网重庆合川供电公司 | 0e44e096568a398aa372a9b75a01730e442ba6208a | AFCF251F995352D9E0530253040AFCE8 | 现状态 | 80.0000 | 7.2900 |  | 82.63 | 0.35
6732 |  | 五间#5配变 | 绿 | 81.3682 | 81.37 | 81.3682 | 2024-12-29 20:00:00 | 100.0000 | 0.0000 | 0.0000 | 0.9700 | 0.9500 | 10kV尊塘线965 | 9.8532 | 国网重庆市电力公司 | 国网重庆合川供电公司 | 国网重庆合川供电公司 | B932434F-A2C0-4121-AF28-89A4C0E69803-23743 | A1FDC1C2B9D60E9AE055000000000001 | 现状态 | 80.0000 | 3.7920 |  | 81.37 | 0.35
6733 |  | 五间#4配变 | 绿 | 134.7070 | 134.71 | 134.7070 | 2024-12-29 20:00:00 | 160.0000 | 0.0000 | 0.0000 | 0.9700 | 0.9500 | 10kV尊塘线965 | 9.8532 | 国网重庆市电力公司 | 国网重庆合川供电公司 | 国网重庆合川供电公司 | A1D59452-5BC7-4634-BFFB-6B41FD05C032-83819 | A1FDC1C2BD780E9AE055000000000001 | 现状态 | 80.0000 | 18.5880 |  | 134.71 | 0.35
6734 |  | 五间#3配变 | 绿 | 163.8828 | 163.88 | 163.8828 | 2024-12-29 20:00:00 | 200.0000 | 0.0000 | 0.0000 | 0.9700 | 0.9500 | 10kV尊塘线965 | 9.8532 | 国网重庆市电力公司 | 国网重庆合川供电公司 | 国网重庆合川供电公司 | A1D59452-5BC7-4634-BFFB-6B41FD05C032-71458 | A1FDC1C263B50E9AE055000000000001 | 现状态 | 80.0000 | 10.7610 |  | 163.88 | 0.35
6735 |  | 五间#2配变 | 绿 | 46.6193 | 46.62 | 46.6193 | 2024-12-29 20:00:00 | 50.0000 | 0.0000 | 0.0000 | 0.9700 | 0.9500 | 10kV尊塘线965 | 9.8532 | 国网重庆市电力公司 | 国网重庆合川供电公司 | 国网重庆合川供电公司 | D1B86630-21D8-4B83-A9C2-F8206CBC7FFA-12555 | A1FDC1C17B8C0E9AE055000000000001 | 现状态 | 80.0000 | 18.3450 |  | 46.62 | 0.35
6736 |  | 五间#1配变 | 绿 | 47.1606 | 47.16 | 47.1606 | 2024-12-29 20:00:00 | 50.0000 | 0.0000 | 0.0000 | 0.9700 | 0.9500 | 10kV尊塘线965 | 9.8532 | 国网重庆市电力公司 | 国网重庆合川供电公司 | 国网重庆合川供电公司 | 0CAC023A-8C16-44C5-ADBD-58695C21B1A9-18673 | A1FDC1C277BC0E9AE055000000000001 | 现状态 | 80.0000 | 19.8450 |  | 47.16 | 0.35
6737 |  | 五里村#5柱上变 | 绿 | 80.4362 | 80.44 | 80.4362 | 2024-12-29 20:00:00 | 100.0000 | 0.0000 | 0.0000 | 0.9700 | 0.9500 | 10kV燕二线974 | 7.2801 | 国网重庆市电力公司 | 国网重庆合川供电公司 | 国网重庆合川供电公司 | e8b05b86d98a398aa3558325d30155e8aedc800a58 | A1FDC1C1BFB00E9AE055000000000001 | 现状态 | 80.0000 | 1.2090 |  | 80.44 | 0.35
6738 |  | 五里村#4公变 | 绿 | 85.7458 | 85.75 | 85.7458 | 2024-12-29 20:00:00 | 100.0000 | 0.0000 | 0.0000 | 0.9700 | 0.9500 | 10kV燕二线974 | 7.2801 | 国网重庆市电力公司 | 国网重庆合川供电公司 | 国网重庆合川供电公司 | E5EBFC02-EBCF-4B1F-A2A7-291E77CFEA51-63048 | A1FDC1C17D920E9AE055000000000001 | 现状态 | 80.0000 | 15.9240 |  | 85.75 | 0.35
6739 |  | 五里村#3公变 | 绿 | 280.1912 | 280.19 | 280.1912 | 2024-12-29 20:00:00 | 315.0000 | 0.0000 | 0.0000 | 0.9700 | 0.9500 | 10kV燕二线974 | 7.2801 | 国网重庆市电力公司 | 国网重庆合川供电公司 | 国网重庆合川供电公司 | 8E3869B9-F220-4993-BF67-1DEABE29E663-48504 | A1FDC1C17DF00E9AE055000000000001 | 现状态 | 80.0000 | 78.1300 |  | 280.19 | 0.35
6740 |  | 五里村#2公变 | 绿 | 163.3730 | 163.37 | 163.3730 | 2024-12-29 20:00:00 | 200.0000 | 0.0000 | 0.0000 | 0.9700 | 0.9500 | 10kV燕二线974 | 7.2801 | 国网重庆市电力公司 | 国网重庆合川供电公司 | 国网重庆合川供电公司 | 273b32e8a2ff80808167d33e5c01682739833350e3 | A1FDC1C244B80E9AE055000000000001 | 现状态 | 80.0000 | 9.3480 |  | 163.37 | 0.35
6741 |  | 五里坡柱上变（小长） | 绿 | 81.0608 | 81.06 | 81.0608 | 2025-01-08 21:15:00 | 100.0000 | 0.0000 | 0.0000 | 0.9700 | 0.9500 | 10kV小长线921 | 5.1813 | 国网重庆市电力公司 | 国网重庆合川供电公司 | 国网重庆合川供电公司 | 71d7cba32b8a398aa354f350e2015571d64efe5c6c | A1FDC1C19A870E9AE055000000000001 | 现状态 | 80.0000 | 2.9400 |  | 81.06 | 0.35
6742 |  | 五里坡#1公变 | 绿 | 80.9428 | 80.94 | 80.9428 | 2025-01-08 21:15:00 | 100.0000 | 0.0000 | 0.0000 | 0.9700 | 0.9500 | 10kV清水线614 |  | 国网重庆市电力公司 | 国网重庆合川供电公司 | 国网重庆合川供电公司 | 97e422c5f9ff80808180933d96018097e4225100ac | DECC77E0DA647783E0530153040A08CD | 现状态 | 80.0000 | 2.6130 |  | 80.94 | 0.35
6743 |  | 五里#7柱上变 | 绿 | 81.8813 | 81.88 | 81.8813 | 2024-12-29 20:00:00 | 100.0000 | 0.0000 | 0.0000 | 0.9700 | 0.9500 | 10kV燕二线974 | 7.2801 | 国网重庆市电力公司 | 国网重庆合川供电公司 | 国网重庆合川供电公司 | 2c610064ae8a398a5a6f176193016f2c60def5389f | A1FDC1C2EAD40E9AE055000000000001 | 现状态 | 80.0000 | 5.2140 |  | 81.88 | 0.35
6744 |  | 五里#6公变 | 绿 | 80.7675 | 80.77 | 80.7675 | 2024-12-29 20:00:00 | 100.0000 | 0.0000 | 0.0000 | 0.9700 | 0.9500 | 10kV燕二线974 | 7.2801 | 国网重庆市电力公司 | 国网重庆合川供电公司 | 国网重庆合川供电公司 | 2b0014bd40ff80808167d33e5c01682afe585b61f9 | A1FDC1C25A7E0E9AE055000000000001 | 现状态 | 80.0000 | 2.1270 |  | 80.77 | 0.35
6745 |  | 五郎柱上公变 | 绿 | 65.3347 | 65.33 | 65.3347 | 2025-01-08 21:15:00 | 80.0000 | 0.0000 | 0.0000 | 0.9700 | 0.9500 | 10kV双创线981 | 3.6793 | 国网重庆市电力公司 | 国网重庆合川供电公司 | 国网重庆合川供电公司 | EC3B0E49-E810-4E05-9670-26915117BDD6-22811 | A1FDC1C0CE0B0E9AE055000000000001 | 现状态 | 80.0000 | 3.6990 |  | 65.33 | 0.35
6746 |  | 五通9#公变 | 绿 | 84.1475 | 84.15 | 84.1475 | 2025-01-08 21:15:00 | 100.0000 | 0.0000 | 0.0000 | 0.9700 | 0.9500 | 10kV狮安线964 | 4.0386 | 国网重庆市电力公司 | 国网重庆合川供电公司 | 国网重庆合川供电公司 | 5DDB6F6C-C8EC-4D72-820E-2BE6B0D5AE43-23379 | A1FDC1C1711B0E9AE055000000000001 | 现状态 | 80.0000 | 11.4945 |  | 84.15 | 0.35
6747 |  | 五通8#公变 | 绿 | 26.3906 | 26.39 | 26.3906 | 2025-01-08 21:15:00 | 30.0000 | 0.0000 | 0.0000 | 0.9700 | 0.9500 | 10kV狮安线964 | 4.0386 | 国网重庆市电力公司 | 国网重庆合川供电公司 | 国网重庆合川供电公司 | 5DDB6F6C-C8EC-4D72-820E-2BE6B0D5AE43-23532 | A1FDC1C176370E9AE055000000000001 | 现状态 | 80.0000 | 6.6255 |  | 26.39 | 0.35
6748 |  | 五通6#公变 | 绿 | 26.9097 | 26.91 | 26.9097 | 2025-01-08 21:15:00 | 30.0000 | 0.0000 | 0.0000 | 0.9700 | 0.9500 | 10kV狮安线964 | 4.0386 | 国网重庆市电力公司 | 国网重庆合川供电公司 | 国网重庆合川供电公司 | 76887D62-6F1D-4338-98F7-0AD48053297F-96130 | A1FDC1C18F630E9AE055000000000001 | 现状态 | 80.0000 | 8.0640 |  | 26.91 | 0.35
6749 |  | 五通1#公变 | 绿 | 26.6591 | 26.66 | 26.6591 | 2025-01-08 21:15:00 | 30.0000 | 0.0000 | 0.0000 | 0.9700 | 0.9500 | 10kV狮安线964 | 4.0386 | 国网重庆市电力公司 | 国网重庆合川供电公司 | 国网重庆合川供电公司 | 76887D62-6F1D-4338-98F7-0AD48053297F-97714 | A1FDC1C2BF6A0E9AE055000000000001 | 现状态 | 80.0000 | 7.3695 |  | 26.66 | 0.35
6750 |  | 五通#5公变(光伏1户) | 绿 | 59.0607 | 82.62 | 59.0607 | 2025-01-08 21:15:00 | 100.0000 | 23.5600 | 0.0000 | 0.9700 | 0.9500 | 10kV狮安线964 | 4.0386 | 国网重庆市电力公司 | 国网重庆合川供电公司 | 国网重庆合川供电公司 | 56C1369A-2653-4060-85A1-2ADB5A0C05F9-16503 | A1FDC1C2E5E40E9AE055000000000001 | 现状态 | 80.0000 | 7.2630 |  | 82.62 | 0.35
6751 |  | 五通#5公变 | 绿 | 2.7965 | 26.36 | 2.7965 | 2025-01-08 21:15:00 | 30.0000 | 23.5600 | 0.0000 | 0.9700 | 0.9500 | 10kV狮安线964 | 4.0386 | 国网重庆市电力公司 | 国网重庆市电力公司 | 国网重庆合川供电公司 | 56C1369A-2653-4060-85A1-2ADB5A0C05F9-16503 | A1FDC1C10AEA0E9AE055000000000001 | 现状态 | 80.0000 | 6.5310 |  | 26.36 | 0.35
6752 |  | 五通#3公变 | 绿 | 41.0392 | 41.04 | 41.0392 | 2025-01-08 21:15:00 | 50.0000 | 0.0000 | 0.0000 | 0.9700 | 0.9500 | 10kV狮安线964 | 4.0386 | 国网重庆市电力公司 | 国网重庆合川供电公司 | 国网重庆合川供电公司 | 5DDB6F6C-C8EC-4D72-820E-2BE6B0D5AE43-25997 | A1FDC1C2D3480E9AE055000000000001 | 现状态 | 80.0000 | 2.8800 |  | 41.04 | 0.35
6753 |  | 五通#2公变 | 绿 | 80.8909 | 80.89 | 80.8909 | 2025-01-08 21:15:00 | 100.0000 | 0.0000 | 0.0000 | 0.9700 | 0.9500 | 10kV狮小线963 | 4.6538 | 国网重庆市电力公司 | 国网重庆合川供电公司 | 国网重庆合川供电公司 | 5DDB6F6C-C8EC-4D72-820E-2BE6B0D5AE43-26986 | A1FDC1C1470C0E9AE055000000000001 | 现状态 | 80.0000 | 2.4690 |  | 80.89 | 0.35
6754 |  | 五通#11公变 | 绿 | 84.0950 | 84.10 | 84.0950 | 2025-01-08 21:15:00 | 100.0000 | 0.0000 | 0.0000 | 0.9700 | 0.9500 | 10kV狮安线964 | 4.0386 | 国网重庆市电力公司 | 国网重庆合川供电公司 | 国网重庆合川供电公司 | 425094d2-f60f-4928-893d-89bdaa8ce554 | 1BDA3496A45C7661E0630153040A3E7A | 现状态 | 80.0000 | 11.3490 |  | 84.10 | 0.35
6755 |  | 五通#10公变（光伏1户） | 绿 | 35.9187 | 65.92 | 35.9187 | 2025-01-08 21:15:00 | 80.0000 | 30.0000 | 0.0000 | 0.9700 | 0.9500 | 10kV狮安线964 | 4.0386 | 国网重庆市电力公司 | 国网重庆合川供电公司 | 国网重庆合川供电公司 | 380E7833-DF84-4BE3-BF13-A7E994D383B4-30552 | A1FDC1C265EB0E9AE055000000000001 | 现状态 | 80.0000 | 5.3175 |  | 65.92 | 0.35
6756 |  | 五显#7柱上变 | 绿 | 40.7491 | 40.75 | 40.7491 | 2024-12-29 20:00:00 | 50.0000 | 0.0000 | 0.0000 | 0.9700 | 0.9500 | 10kV古杠线973 | 8.0832 | 国网重庆市电力公司 | 国网重庆合川供电公司 | 国网重庆合川供电公司 | ddaa6ab4418a398aa36cc0cabb016ddda8a9745980 | A1FDC1C2E8E60E9AE055000000000001 | 现状态 | 80.0000 | 2.0760 |  | 40.75 | 0.35
6757 |  | 五显#6柱上变（光伏1户） | 绿 | 8.8909 | 47.23 | 8.8909 | 2024-12-29 20:00:00 | 50.0000 | 38.3400 | 0.0000 | 0.9700 | 0.9500 | 10kV古杠线973 | 8.0832 | 国网重庆市电力公司 | 国网重庆合川供电公司 | 国网重庆合川供电公司 | e27b73c8a88a398a5b6cc0de97016de279d23a1c42 | A1FDC1C2DC8A0E9AE055000000000001 | 现状态 | 80.0000 | 20.0400 |  | 47.23 | 0.35
6758 |  | 五显#5配变 | 绿 | 333.6868 | 333.69 | 333.6868 | 2024-12-29 20:00:00 | 400.0000 | 0.0000 | 0.0000 | 0.9700 | 0.9500 | 10kV尊望线964 | 7.4000 | 国网重庆市电力公司 | 国网重庆合川供电公司 | 国网重庆合川供电公司 | 663606d1e78a398aa15165ab8a015166360515020e | A1FDC1C283BB0E9AE055000000000001 | 现状态 | 80.0000 | 37.9320 |  | 333.69 | 0.35
6759 |  | 五显#4配变 | 绿 | 65.9322 | 65.93 | 65.9322 | 2024-12-29 20:00:00 | 80.0000 | 0.0000 | 0.0000 | 0.9700 | 0.9500 | 10kV尊望线964 | 7.4000 | 国网重庆市电力公司 | 国网重庆合川供电公司 | 国网重庆合川供电公司 | add5ddb5448a398aa251a9c1550151add5d7580821 | A1FDC1C233140E9AE055000000000001 | 现状态 | 80.0000 | 5.3550 |  | 65.93 | 0.35
6760 |  | 五显#3配变 | 绿 | 80.4103 | 80.41 | 80.4103 | 2024-12-29 20:00:00 | 100.0000 | 0.0000 | 0.0000 | 0.9700 | 0.9500 | 10kV尊望线964 | 7.4000 | 国网重庆市电力公司 | 国网重庆合川供电公司 | 国网重庆合川供电公司 | 0DC71B23-8BF9-481E-B3D0-3B80AE745209-11526 | F93397D29730035FE0530153040AC6EE | 现状态 | 80.0000 | 1.1370 |  | 80.41 | 0.35
6761 |  | 五显#2配变 | 绿 | 84.4425 | 84.44 | 84.4425 | 2024-12-29 20:00:00 | 100.0000 | 0.0000 | 0.0000 | 0.9700 | 0.9500 | 10kV古杠线973 | 8.0832 | 国网重庆市电力公司 | 国网重庆合川供电公司 | 国网重庆合川供电公司 | EB8CC8E0-FA6E-447E-AE33-4E87920F28A2-08577 | A1FDC1C18F740E9AE055000000000001 | 现状态 | 80.0000 | 12.3120 |  | 84.44 | 0.35
6762 |  | 五显#1配变（光伏1户） | 绿 | 509.2670 | 551.87 | 509.2670 | 2024-12-29 20:00:00 | 630.0000 | 42.6000 | 0.0000 | 0.9700 | 0.9500 | 10kV古杠线973 | 8.0832 | 国网重庆市电力公司 | 国网重庆合川供电公司 | 国网重庆合川供电公司 | 87A9E16C-752F-4F6E-BF07-B9A2387697C4-18863 | A1FDC1C18CDC0E9AE055000000000001 | 现状态 | 80.0000 | 132.6600 |  | 551.87 | 0.35
6763 |  | 五庙村1#配变 | 绿 | 83.9954 | 84.00 | 83.9954 | 2024-12-29 20:00:00 | 100.0000 | 0.0000 | 0.0000 | 0.9700 | 0.9500 | 10kV燕赤线975 | 4.9681 | 国网重庆市电力公司 | 国网重庆合川供电公司 | 国网重庆合川供电公司 | 0338AA1A-3F79-4534-9C59-3C554AB7A769-34226 | A1FDC1C177B10E9AE055000000000001 | 现状态 | 80.0000 | 11.0730 |  | 84.00 | 0.35
6764 |  | 五庙村#2配变 | 绿 | 85.5639 | 85.56 | 85.5639 | 2024-12-29 20:00:00 | 100.0000 | 0.0000 | 0.0000 | 0.9700 | 0.9500 | 10kV燕赤线975 | 4.9681 | 国网重庆市电力公司 | 国网重庆合川供电公司 | 国网重庆合川供电公司 | AECDA750-44B8-483C-A0DF-F1601EF5D192-25937 | A1FDC1C0C22D0E9AE055000000000001 | 现状态 | 80.0000 | 15.4200 |  | 85.56 | 0.35
6765 |  | 五庙#6公变 | 绿 | 161.7146 | 161.71 | 161.7146 | 2024-12-29 20:00:00 | 200.0000 | 0.0000 | 0.0000 | 0.9700 | 0.9500 | 10kV燕赤线975 | 4.9681 | 国网重庆市电力公司 | 国网重庆合川供电公司 | 国网重庆合川供电公司 | a60423016fff8080817988b23f0179a60421110262 | C50102A2F5F8BA85E0530253040A2AF6 | 现状态 | 80.0000 | 4.7520 |  | 161.71 | 0.35
6766 |  | 五庙#5公变 | 绿 | 41.2622 | 41.26 | 41.2622 | 2024-12-29 20:00:00 | 50.0000 | 0.0000 | 0.0000 | 0.9700 | 0.9500 | 10kV燕赤线975 | 4.9681 | 国网重庆市电力公司 | 国网重庆合川供电公司 | 国网重庆合川供电公司 | c4d4a7bd0a8a398aa35637e7060156c4d34b4b5599 | A1FDC1C106100E9AE055000000000001 | 现状态 | 80.0000 | 3.4980 |  | 41.26 | 0.35
6767 |  | 五庙#4公变 | 绿 | 83.7843 | 83.78 | 83.7843 | 2024-12-29 20:00:00 | 100.0000 | 0.0000 | 0.0000 | 0.9700 | 0.9500 | 10kV燕赤线975 | 4.9681 | 国网重庆市电力公司 | 国网重庆合川供电公司 | 国网重庆合川供电公司 | c4cf78f5038a398aa35637e7060156c4ce1c9c557c | A1FDC1C2451D0E9AE055000000000001 | 现状态 | 80.0000 | 10.4880 |  | 83.78 | 0.35
6768 |  | 五庙#3柱上公变 | 绿 | 84.7629 | 84.76 | 84.7629 | 2024-12-29 20:00:00 | 100.0000 | 0.0000 | 0.0000 | 0.9700 | 0.9500 | 10kV燕赤线975 | 4.9681 | 国网重庆市电力公司 | 国网重庆合川供电公司 | 国网重庆合川供电公司 | 0DF38F7C-31C0-4AAD-90B2-D8B8A285E933-09951 | A1FDC1C2181E0E9AE055000000000001 | 现状态 | 80.0000 | 13.2000 |  | 84.76 | 0.35
6769 |  | 五尊农民新村#2公变 | 绿 | 321.7320 | 321.73 | 321.7320 | 2024-12-29 20:00:00 | 400.0000 | 0.0000 | 0.0000 | 0.9700 | 0.9500 | 10kV尊望线964 | 7.4000 | 国网重庆市电力公司 | 国网重庆合川供电公司 | 国网重庆合川供电公司 | 0ecff613-6d49-49a6-b9d8-e3a13200acc8 | 0D9FB128CB56B7EDE0630253040A0649 | 现状态 | 80.0000 | 4.8000 |  | 321.73 | 0.35
6770 |  | 五家湾柱上变 | 绿 | 82.7506 | 82.75 | 82.7506 | 2025-01-08 21:15:00 | 100.0000 | 0.0000 | 0.0000 | 0.9700 | 0.9500 | 10kV双镇线972 | 6.7666 | 国网重庆市电力公司 | 国网重庆合川供电公司 | 国网重庆合川供电公司 | 7B0045EC-8594-C468-E043-0AB90240C468-00001 | A1FDC1C12C130E9AE055000000000001 | 现状态 | 80.0000 | 7.6230 |  | 82.75 | 0.35
6771 |  | 五一桥柱上变 | 绿 | 180.9437 | 180.94 | 180.9437 | 2025-01-08 21:15:00 | 200.0000 | 0.0000 | 0.0000 | 0.9700 | 0.9500 | 10kV清土线625 | 7.1645 | 国网重庆市电力公司 | 国网重庆合川供电公司 | 国网重庆合川供电公司 | cf40c9a2d4ff8080816767a0730167cf3dbec207f7 | A1FDC1C24DC80E9AE055000000000001 | 现状态 | 80.0000 | 58.0440 |  | 180.94 | 0.35
6772 |  | 云集村#5公变 | 绿 | 80.0000 | 80.00 | 80.0000 | 2025-01-08 21:15:00 | 100.0000 | 0.0000 | 0.0000 | 0.9700 | 0.9500 | 10kV龙肖线967 | 6.6388 | 国网重庆市电力公司 | 国网重庆合川供电公司 | 国网重庆合川供电公司 | a9d6115ab78a398aa35199b9350151a9d5f6b82625 | A1FDC1C1BD110E9AE055000000000001 | 现状态 | 80.0000 | 0.0000 |  | 80.00 | 0.35
6773 |  | 云集村#4公变 | 绿 | 82.2025 | 82.20 | 82.2025 | 2025-01-08 21:15:00 | 100.0000 | 0.0000 | 0.0000 | 0.9700 | 0.9500 | 10kV龙肖线967 | 6.6388 | 国网重庆市电力公司 | 国网重庆合川供电公司 | 国网重庆合川供电公司 | C6954953-6365-411C-BCF0-706047F0A48D-95731 | A1FDC1C21AC40E9AE055000000000001 | 现状态 | 80.0000 | 6.1040 |  | 82.20 | 0.35
6774 |  | 云集村#3公变 | 绿 | 83.5909 | 83.59 | 83.5909 | 2025-01-08 21:15:00 | 100.0000 | 0.0000 | 0.0000 | 0.9700 | 0.9500 | 10kV龙肖线967 | 6.6388 | 国网重庆市电力公司 | 国网重庆合川供电公司 | 国网重庆合川供电公司 | DC1947CD-4588-4345-99A6-55A5609648C3-37585 | A1FDC1C277080E9AE055000000000001 | 现状态 | 80.0000 | 9.9520 |  | 83.59 | 0.35
6775 |  | 云集#2公变 | 绿 | 168.5104 | 168.51 | 168.5104 | 2025-01-08 21:15:00 | 200.0000 | 0.0000 | 0.0000 | 0.9700 | 0.9500 | 10kV龙肖线967 | 6.6388 | 国网重庆市电力公司 | 国网重庆合川供电公司 | 国网重庆合川供电公司 | 6B134177-EB4C-467D-B5F8-CFEA321FBA78-34922 | 1DCDB5CC3D430ACCE0630153040AB0E9 | 现状态 | 80.0000 | 23.5860 |  | 168.51 | 0.35
6776 |  | 云集#1公变 | 绿 | 81.2833 | 81.28 | 81.2833 | 2025-01-08 21:15:00 | 100.0000 | 0.0000 | 0.0000 | 0.9700 | 0.9500 | 10kV龙肖线967 | 6.6388 | 国网重庆市电力公司 | 国网重庆合川供电公司 | 国网重庆合川供电公司 | 2C49AE25-0714-4A00-912A-AD6114AF76CF-16274 | A1FDC1C187790E9AE055000000000001 | 现状态 | 80.0000 | 3.5565 |  | 81.28 | 0.35
6777 |  | 云门还房#1公变 | 绿 | 323.5635 | 323.56 | 323.5635 | 2024-12-29 20:00:00 | 400.0000 | 0.0000 | 0.0000 | 0.9700 | 0.9500 | 10kV云镇二线970 | 5.4582 | 国网重庆市电力公司 | 国网重庆合川供电公司 | 国网重庆合川供电公司 | 4A168C8F-9CA7-48C7-AFC6-2736D3CC293A-63497 | A1FDC1C160BF0E9AE055000000000001 | 现状态 | 80.0000 | 9.8760 |  | 323.56 | 0.35
6778 |  | 云门廉租房#1公变 | 绿 | 331.3714 | 331.37 | 331.3714 | 2024-12-29 20:00:00 | 400.0000 | 0.0000 | 0.0000 | 0.9700 | 0.9500 | 10kV云镇二线970 | 5.4582 | 国网重庆市电力公司 | 国网重庆合川供电公司 | 国网重庆合川供电公司 | E82F4A0E-2311-46F6-BE90-B1A51CD5DB5F-34359 | A1FDC1C1544E0E9AE055000000000001 | 现状态 | 80.0000 | 31.5150 |  | 331.37 | 0.35
6779 |  | 云门场镇#9公变 | 绿 | 327.8934 | 327.89 | 327.8934 | 2024-12-29 20:00:00 | 400.0000 | 0.0000 | 0.0000 | 0.9700 | 0.9500 | 10kV云镇二线970 | 5.4582 | 国网重庆市电力公司 | 国网重庆合川供电公司 | 国网重庆合川供电公司 | D8172489-1E8A-40F6-9E92-CDA2B67D6B83-28787 | A1FDC1C17B330E9AE055000000000001 | 现状态 | 80.0000 | 21.8760 |  | 327.89 | 0.35
6780 |  | 云门场镇#8配变 | 绿 | 66.1249 | 66.12 | 66.1249 | 2024-12-29 20:00:00 | 80.0000 | 0.0000 | 0.0000 | 0.9700 | 0.9500 | 10kV云镇二线970 | 5.4582 | 国网重庆市电力公司 | 国网重庆合川供电公司 | 国网重庆合川供电公司 | 62DE6E87-259C-4258-8327-67C3D95A5469-25026 | A1FDC1C17D910E9AE055000000000001 | 现状态 | 80.0000 | 5.8890 |  | 66.12 | 0.35
6781 |  | 云门场镇#7配变 | 绿 | 366.6077 | 366.61 | 366.6077 | 2024-12-29 20:00:00 | 400.0000 | 0.0000 | 0.0000 | 0.9700 | 0.9500 | 10kV云镇一线963 | 7.1333 | 国网重庆市电力公司 | 国网重庆合川供电公司 | 国网重庆合川供电公司 | CEF2EC4E-8B2C-417C-AD7B-443C695164B7-50300 | E75D9087FAA074E8E0530253040A972F | 现状态 | 80.0000 | 129.1700 |  | 366.61 | 0.35
6782 |  | 云门场镇#5配变 | 绿 | 346.9233 | 346.92 | 346.9233 | 2024-12-29 20:00:00 | 400.0000 | 0.0000 | 0.0000 | 0.9700 | 0.9500 | 10kV云镇二线970 | 5.4582 | 国网重庆市电力公司 | 国网重庆合川供电公司 | 国网重庆合川供电公司 | e6f968e0-3588-4c38-a5b5-f0e705eec096 | 1AD1F3DB751C10BFE0630153040AB217 | 现状态 | 80.0000 | 74.6160 |  | 346.92 | 0.35
6783 |  | 云门场镇#4配变 | 绿 | 441.8845 | 441.88 | 441.8845 | 2024-12-29 20:00:00 | 500.0000 | 0.0000 | 0.0000 | 0.9700 | 0.9500 | 10kV云镇二线970 | 5.4582 | 国网重庆市电力公司 | 国网重庆合川供电公司 | 国网重庆合川供电公司 | CEF2EC4E-8B2C-417C-AD7B-443C695164B7-48154 | A1FDC1C187460E9AE055000000000001 | 现状态 | 80.0000 | 116.0800 |  | 441.88 | 0.35
6784 |  | 云门场镇#3公变（光伏1户） | 绿 | 417.5000 | 417.50 | 417.5000 | 2024-12-29 20:00:00 | 500.0000 | 0.0000 | 0.0000 | 0.9700 | 0.9500 | 10kV云镇二线970 | 5.4582 | 国网重庆市电力公司 | 国网重庆合川供电公司 | 国网重庆合川供电公司 | 62DE6E87-259C-4258-8327-67C3D95A5469-25019 | A1FDC1C1CB160E9AE055000000000001 | 现状态 | 80.0000 | 48.5000 |  | 417.50 | 0.35
6785 |  | 云门场镇#2公变 | 绿 | 362.3572 | 362.36 | 362.3572 | 2024-12-29 20:00:00 | 400.0000 | 0.0000 | 0.0000 | 0.9700 | 0.9500 | 10kV云镇二线970 | 5.4582 | 国网重庆市电力公司 | 国网重庆合川供电公司 | 国网重庆合川供电公司 | FC7B558B-BD76-4E0B-996F-0000479B3AEB-20938 | A1FDC1C1E7600E9AE055000000000001 | 现状态 | 80.0000 | 117.3900 |  | 362.36 | 0.35
6786 |  | 云门场镇#1配变 | 绿 | 350.5734 | 350.57 | 350.5734 | 2024-12-29 20:00:00 | 400.0000 | 0.0000 | 0.0000 | 0.9700 | 0.9500 | 10kV云镇一线963 | 7.1333 | 国网重庆市电力公司 | 国网重庆合川供电公司 | 国网重庆合川供电公司 | 3E08FC22-B20E-454D-9EE8-715114873DB3-16133 | A1FDC1C17FA70E9AE055000000000001 | 现状态 | 80.0000 | 84.7320 |  | 350.57 | 0.35
6787 |  | 云门场镇#12公变(光伏1户) | 绿 | 44.3027 | 179.30 | 44.3027 | 2024-12-29 20:00:00 | 200.0000 | 75.0000 | 60.0000 | 0.9700 | 0.9500 | 10kV云镇二线970 | 5.4582 | 国网重庆市电力公司 | 国网重庆合川供电公司 | 国网重庆合川供电公司 | 55c76850-5671-495a-a4f6-f501863b1c4d | 1AD1F3DB753710BFE0630153040AB217 | 现状态 | 80.0000 | 53.4960 |  | 179.30 | 0.35
6788 |  | 云门场镇#11配变 | 绿 | 277.0557 | 277.06 | 277.0557 | 2024-12-29 20:00:00 | 315.0000 | 0.0000 | 0.0000 | 0.9700 | 0.9500 | 10kV云镇二线970 | 5.4582 | 国网重庆市电力公司 | 国网重庆合川供电公司 | 国网重庆合川供电公司 | a1d2d0f7d88a398aa15637e14b0156a1d10f906e9c | A1FDC1C1B2D50E9AE055000000000001 | 现状态 | 80.0000 | 69.4400 |  | 277.06 | 0.35
6789 |  | 云门场镇#10配变 | 绿 | 344.3990 | 344.40 | 344.3990 | 2024-12-29 20:00:00 | 400.0000 | 0.0000 | 0.0000 | 0.9700 | 0.9500 | 10kV云镇二线970 | 5.4582 | 国网重庆市电力公司 | 国网重庆合川供电公司 | 国网重庆合川供电公司 | a1cd0338e58a398aa15637e14b0156a1cb41db6e8e | A1FDC1C1B2DB0E9AE055000000000001 | 现状态 | 80.0000 | 67.6200 |  | 344.40 | 0.35
6790 |  | 云峰水库柱上公变 | 绿 | 81.1734 | 81.17 | 81.1734 | 2025-01-08 21:15:00 | 100.0000 | 0.0000 | 0.0000 | 0.9700 | 0.9500 | 10kV双镇线972 | 6.7666 | 国网重庆市电力公司 | 国网重庆合川供电公司 | 国网重庆合川供电公司 | E2B5D849-D57E-4C3D-AF34-CDD1A88E251B-68359 | A1FDC1C0E1070E9AE055000000000001 | 现状态 | 80.0000 | 3.2520 |  | 81.17 | 0.35
6791 |  | 云峰小学柱上变(光伏1户) | 绿 | 9.1639 | 42.16 | 9.1639 | 2025-01-08 21:15:00 | 50.0000 | 33.0000 | 0.0000 | 0.9700 | 0.9500 | 10kV双镇线972 | 6.7666 | 国网重庆市电力公司 | 国网重庆合川供电公司 | 国网重庆合川供电公司 | 48D89A14-3997-404B-834D-1CDFBA550F2D-39842 | A1FDC1C1DEE80E9AE055000000000001 | 现状态 | 80.0000 | 5.9970 |  | 42.16 | 0.35
6792 |  | 云兴佳园#1配变 | 绿 | 522.7268 | 522.73 | 522.7268 | 2024-12-29 20:00:00 | 630.0000 | 0.0000 | 0.0000 | 0.9700 | 0.9500 | 10kV云镇二线970 | 5.4582 | 国网重庆市电力公司 | 国网重庆合川供电公司 | 国网重庆合川供电公司 | 4A168C8F-9CA7-48C7-AFC6-2736D3CC293A-64457 | A1FDC1C1B0250E9AE055000000000001 | 现状态 | 80.0000 | 51.9000 |  | 522.73 | 0.35
6793 |  | 云中馨苑#6公配#2变 | 绿 | 420.3613 | 420.36 | 420.3613 | 2024-12-29 20:00:00 | 500.0000 | 0.0000 | 0.0000 | 0.9700 | 0.9500 | 10kV合濮二线982 | 10.0084 | 国网重庆市电力公司 | 国网重庆合川供电公司 | 国网重庆合川供电公司 | 8126F5B5-DCFB-40C9-AC01-EBB3A1C6FC38-31191 | A1FDC1C1AEB60E9AE055000000000001 | 现状态 | 80.0000 | 56.4300 |  | 420.36 | 0.35
6794 |  | 云中馨苑#6公配#1变 | 绿 | 415.0139 | 415.01 | 415.0139 | 2024-12-29 20:00:00 | 500.0000 | 0.0000 | 0.0000 | 0.9700 | 0.9500 | 10kV合濮二线982 | 10.0084 | 国网重庆市电力公司 | 国网重庆合川供电公司 | 国网重庆合川供电公司 | 8126F5B5-DCFB-40C9-AC01-EBB3A1C6FC38-31184 | A1FDC1C1C39F0E9AE055000000000001 | 现状态 | 80.0000 | 41.6100 |  | 415.01 | 0.35
6795 |  | 云中馨苑#4公配#1变 | 绿 | 668.8479 | 668.85 | 668.8479 | 2024-12-29 20:00:00 | 800.0000 | 0.0000 | 0.0000 | 0.9700 | 0.9500 | 10kV合濮二线982 | 10.0084 | 国网重庆市电力公司 | 国网重庆合川供电公司 | 国网重庆合川供电公司 | 8126F5B5-DCFB-40C9-AC01-EBB3A1C6FC38-30466 | A1FDC1C1BDBA0E9AE055000000000001 | 现状态 | 80.0000 | 79.9500 |  | 668.85 | 0.35
6796 |  | 云中馨苑#1公配#2变 | 绿 | 339.1122 | 339.11 | 339.1122 | 2024-12-29 20:00:00 | 400.0000 | 0.0000 | 0.0000 | 0.9700 | 0.9500 | 10kV合濮二线982 | 10.0084 | 国网重庆市电力公司 | 国网重庆合川供电公司 | 国网重庆合川供电公司 | 05088DFE-5E8B-4821-8E9B-321A196A2AA0-50765 | A1FDC1C1EA6A0E9AE055000000000001 | 现状态 | 80.0000 | 52.9680 |  | 339.11 | 0.35
6797 |  | 云中馨苑#1公配#1变 | 绿 | 424.0580 | 424.06 | 424.0580 | 2024-12-29 20:00:00 | 500.0000 | 0.0000 | 0.0000 | 0.9700 | 0.9500 | 10kV合濮二线982 | 10.0084 | 国网重庆市电力公司 | 国网重庆合川供电公司 | 国网重庆合川供电公司 | 05088DFE-5E8B-4821-8E9B-321A196A2AA0-50758 | A1FDC1C18DB80E9AE055000000000001 | 现状态 | 80.0000 | 66.6750 |  | 424.06 | 0.35
6798 |  | 云中馨园#2公配#2变 | 绿 | 543.0629 | 543.06 | 543.0629 | 2024-12-29 20:00:00 | 630.0000 | 0.0000 | 0.0000 | 0.9700 | 0.9500 | 10kV合濮二线982 | 10.0084 | 国网重庆市电力公司 | 国网重庆合川供电公司 | 国网重庆合川供电公司 | 02429F20-1807-4C2B-A3C1-4D974E838EBC-06318 | A1FDC1C1ABB60E9AE055000000000001 | 现状态 | 80.0000 | 108.2600 |  | 543.06 | 0.35
6799 |  | 云中教师村#1公变 | 绿 | 168.8113 | 168.81 | 168.8113 | 2024-12-29 20:00:00 | 200.0000 | 0.0000 | 0.0000 | 0.9700 | 0.9500 | 10kV合蟠一线963 | 9.9582 | 国网重庆市电力公司 | 国网重庆合川供电公司 | 国网重庆合川供电公司 | 8C3CBEA6-0560-4C37-9A57-172D3744D512-98649 | A1FDC1C128420E9AE055000000000001 | 现状态 | 80.0000 | 24.4200 |  | 168.81 | 0.35
6800 |  | 于家湾柱上公变 | 绿 | 65.3704 | 65.37 | 65.3704 | 2025-01-08 21:15:00 | 80.0000 | 0.0000 | 0.0000 | 0.9700 | 0.9500 | 10kV合华线974 | 4.7360 | 国网重庆市电力公司 | 国网重庆合川供电公司 | 国网重庆合川供电公司 | 1ca64cce0f8a398aa353afe0ae01541ca3e2972e36 | A1FDC1C1CFBB0E9AE055000000000001 | 现状态 | 80.0000 | 3.7980 |  | 65.37 | 0.35
6801 |  | 二龙洞柱上变（坝康二线） | 绿 | 83.0840 | 83.08 | 83.0840 | 2025-01-08 21:15:00 | 100.0000 | 0.0000 | 0.0000 | 0.9700 | 0.9500 | 10kV坝康二线976 | 5.7797 | 国网重庆市电力公司 | 国网重庆合川供电公司 | 国网重庆合川供电公司 | 2c5937ac-717f-4c05-9baa-b538e8d0fd59 | 1DCDB5CC3D6F0ACCE0630153040AB0E9 | 现状态 | 80.0000 | 8.5470 |  | 83.08 | 0.35
6802 |  | 二郎雅居#1公变 | 绿 | 255.1392 | 255.14 | 255.1392 | 2024-12-29 20:00:00 | 315.0000 | 0.0000 | 0.0000 | 0.9700 | 0.9500 | 10kV燕二线974 | 7.2801 | 国网重庆市电力公司 | 国网重庆合川供电公司 | 国网重庆合川供电公司 | b8ba1b0fec8a398a5b7d8676ca017db8b9b7fd1251 | D549DEFE3C9CB115E0530253040A31E7 | 现状态 | 80.0000 | 8.7000 |  | 255.14 | 0.35
6803 |  | 二郎场镇#7柱上变 | 绿 | 349.2485 | 349.25 | 349.2485 | 2024-12-29 20:00:00 | 400.0000 | 0.0000 | 0.0000 | 0.9700 | 0.9500 | 10kV燕二线974 | 7.2801 | 国网重庆市电力公司 | 国网重庆合川供电公司 | 国网重庆合川供电公司 | 45344711618a398aa356378bd801564533d2cf0000 | A1FDC1C10DEC0E9AE055000000000001 | 现状态 | 80.0000 | 81.0600 |  | 349.25 | 0.35
6804 |  | 二郎场镇#6公变 | 绿 | 332.1497 | 332.15 | 332.1497 | 2024-12-29 20:00:00 | 400.0000 | 0.0000 | 0.0000 | 0.9700 | 0.9500 | 10kV燕二线974 | 7.2801 | 国网重庆市电力公司 | 国网重庆合川供电公司 | 国网重庆合川供电公司 | F22699B3-3043-4B59-B78F-8131F76B9F8B-08431 | A1FDC1C187D60E9AE055000000000001 | 现状态 | 80.0000 | 33.6720 |  | 332.15 | 0.35
6805 |  | 二郎场镇#5公变 | 绿 | 273.8985 | 273.90 | 273.8985 | 2024-12-29 20:00:00 | 315.0000 | 0.0000 | 0.0000 | 0.9700 | 0.9500 | 10kV燕二线974 | 7.2801 | 国网重庆市电力公司 | 国网重庆合川供电公司 | 国网重庆合川供电公司 | 69572C2C-32A1-4444-BC56-4D1C2F9625DA-67553 | A1FDC1C18A770E9AE055000000000001 | 现状态 | 80.0000 | 60.6900 |  | 273.90 | 0.35
6806 |  | 二郎场镇#4公变 | 绿 | 351.0021 | 351.00 | 351.0021 | 2024-12-29 20:00:00 | 400.0000 | 0.0000 | 0.0000 | 0.9700 | 0.9500 | 10kV燕二线974 | 7.2801 | 国网重庆市电力公司 | 国网重庆合川供电公司 | 国网重庆合川供电公司 | 7C0008E7-5566-4075-848F-05CC42EF6908-15356 | A1FDC1C286700E9AE055000000000001 | 现状态 | 80.0000 | 85.9200 |  | 351.00 | 0.35
6807 |  | 二郎场镇#3公变 | 绿 | 561.5371 | 561.54 | 561.5371 | 2024-12-29 20:00:00 | 630.0000 | 0.0000 | 0.0000 | 0.9700 | 0.9500 | 10kV燕二线974 | 7.2801 | 国网重庆市电力公司 | 国网重庆合川供电公司 | 国网重庆合川供电公司 | 80198215-E632-4203-8818-C83FFEEEEB39-84192 | A1FDC1C286720E9AE055000000000001 | 现状态 | 80.0000 | 159.4600 |  | 561.54 | 0.35
6808 |  | 二郎场镇#2公变 | 绿 | 437.5943 | 437.59 | 437.5943 | 2024-12-29 20:00:00 | 500.0000 | 0.0000 | 0.0000 | 0.9700 | 0.9500 | 10kV燕二线974 | 7.2801 | 国网重庆市电力公司 | 国网重庆合川供电公司 | 国网重庆合川供电公司 | 80198215-E632-4203-8818-C83FFEEEEB39-84382 | A1FDC1C17D380E9AE055000000000001 | 现状态 | 80.0000 | 104.1900 |  | 437.59 | 0.35
6809 |  | 二郎场镇#1公变 | 绿 | 346.2781 | 346.28 | 346.2781 | 2024-12-29 20:00:00 | 400.0000 | 0.0000 | 0.0000 | 0.9700 | 0.9500 | 10kV燕二线974 | 7.2801 | 国网重庆市电力公司 | 国网重庆合川供电公司 | 国网重庆合川供电公司 | 23981a31-0279-4c2d-9f0f-e8bcb7bcb967 | 1BDA3496A48E7661E0630153040A3E7A | 现状态 | 80.0000 | 72.8280 |  | 346.28 | 0.35
6810 |  | 二郎印象#1箱变间隔配电变压器 | 绿 | 402.8253 | 402.83 | 402.8253 | 2024-12-29 20:00:00 | 500.0000 | 0.0000 | 0.0000 | 0.9700 | 0.9500 | 10kV燕二线974 | 7.2801 | 国网重庆市电力公司 | 国网重庆合川供电公司 | 国网重庆合川供电公司 | 970a13d7588a398aa15950d32a0159970992873fb6 | A1FDC1C212E50E9AE055000000000001 | 现状态 | 80.0000 | 7.8300 |  | 402.83 | 0.35
6811 |  | 二郎印象#1公配室#2变间隔配电变压器 | 绿 | 324.1091 | 324.11 | 324.1091 | 2024-12-29 20:00:00 | 400.0000 | 0.0000 | 0.0000 | 0.9700 | 0.9500 | 10kV燕二线974 | 7.2801 | 国网重庆市电力公司 | 国网重庆合川供电公司 | 国网重庆合川供电公司 | 2113c3b0ce8a398aa3589cfa430159211263e47e6c | A1FDC1C2805B0E9AE055000000000001 | 现状态 | 80.0000 | 11.3880 |  | 324.11 | 0.35
6812 |  | 二郎印象#1公配室#1变间隔配电变压器 | 绿 | 649.7747 | 649.77 | 649.7747 | 2024-12-29 20:00:00 | 800.0000 | 0.0000 | 0.0000 | 0.9700 | 0.9500 | 10kV燕二线974 | 7.2801 | 国网重庆市电力公司 | 国网重庆合川供电公司 | 国网重庆合川供电公司 | 210b853e1a8a398aa3589cfa430159210a25797e60 | A1FDC1C2CF490E9AE055000000000001 | 现状态 | 80.0000 | 27.0900 |  | 649.77 | 0.35
6813 |  | 二道桥公变 | 绿 | 80.0000 | 80.00 | 80.0000 | 2025-01-08 21:15:00 | 100.0000 | 0.0000 | 0.0000 | 0.9700 | 0.9500 | 10kV合华线974 | 4.7360 | 国网重庆市电力公司 | 国网重庆合川供电公司 | 国网重庆合川供电公司 | b1d94a4365ff8080818097368a0180b1d94879027d | DECC77E0DA687783E0530153040A08CD | 现状态 | 80.0000 | 0.0000 |  | 80.00 | 0.35
6814 |  | 二矿#7公变 | 绿 | 509.9392 | 509.94 | 509.9392 | 2025-01-08 21:15:00 | 630.0000 | 0.0000 | 0.0000 | 0.9700 | 0.9500 | 10kV寨矿线915 | 8.3967 | 国网重庆市电力公司 | 国网重庆合川供电公司 | 国网重庆合川供电公司 | 2ae64dca138a398a5a7825b31701782ae646870cd1 | BDA30F96B3A48D27E0530253040A071E | 现状态 | 80.0000 | 16.4600 |  | 509.94 | 0.35
6815 |  | 二矿#6公变 | 绿 | 514.5866 | 514.59 | 514.5866 | 2025-01-08 21:15:00 | 630.0000 | 0.0000 | 0.0000 | 0.9700 | 0.9500 | 10kV寨矿线915 | 8.3967 | 国网重庆市电力公司 | 国网重庆合川供电公司 | 国网重庆合川供电公司 | 2ae68545a88a398a5a7825b31701782ae67df60ce9 | BDA30F96B3A58D27E0530253040A071E | 现状态 | 80.0000 | 29.3400 |  | 514.59 | 0.35
6816 |  | 二矿#5公变 | 绿 | 325.6029 | 325.60 | 325.6029 | 2025-01-08 21:15:00 | 400.0000 | 0.0000 | 0.0000 | 0.9700 | 0.9500 | 10kV寨矿线915 | 8.3967 | 国网重庆市电力公司 | 国网重庆合川供电公司 | 国网重庆合川供电公司 | 2add42625d8a398a5a7825b31701782add3b2a0cbe | BDA30F96B3A28D27E0530253040A071E | 现状态 | 80.0000 | 15.5280 |  | 325.60 | 0.35
6817 |  | 二矿#4公变 | 绿 | 407.8804 | 407.88 | 407.8804 | 2025-01-08 21:15:00 | 500.0000 | 0.0000 | 0.0000 | 0.9700 | 0.9500 | 10kV寨矿线915 | 8.3967 | 国网重庆市电力公司 | 国网重庆合川供电公司 | 国网重庆合川供电公司 | 2ad5256a148a398a5a7825b31701782ad51e3f0ca2 | BDA30F96B3A78D27E0530253040A071E | 现状态 | 80.0000 | 21.8400 |  | 407.88 | 0.35
6818 |  | 二矿#3公变 | 绿 | 410.9925 | 410.99 | 410.9925 | 2025-01-08 21:15:00 | 500.0000 | 0.0000 | 0.0000 | 0.9700 | 0.9500 | 10kV寨矿线915 | 8.3967 | 国网重庆市电力公司 | 国网重庆合川供电公司 | 国网重庆合川供电公司 | 2acb086bbc8a398a5a7825b31701782acb014e0c8b | BDA30F96B3A68D27E0530253040A071E | 现状态 | 80.0000 | 30.4650 |  | 410.99 | 0.35
6819 |  | 二矿#2公变 | 绿 | 414.4835 | 414.48 | 414.4835 | 2025-01-08 21:15:00 | 500.0000 | 0.0000 | 0.0000 | 0.9700 | 0.9500 | 10kV寨矿线915 | 8.3967 | 国网重庆市电力公司 | 国网重庆合川供电公司 | 国网重庆合川供电公司 | 2a929d43e28a398a5a7825b31701782a92964e0c4b | BDA30F96B3A88D27E0530253040A071E | 现状态 | 80.0000 | 40.1400 |  | 414.48 | 0.35
6820 |  | 二矿#1公变 | 绿 | 509.7299 | 509.73 | 509.7299 | 2025-01-08 21:15:00 | 630.0000 | 0.0000 | 0.0000 | 0.9700 | 0.9500 | 10kV寨矿线915 | 8.3967 | 国网重庆市电力公司 | 国网重庆合川供电公司 | 国网重庆合川供电公司 | 2a971eb28f8a398a5a7825b31701782a9717ac0c6c | BDA30F96B3A38D27E0530253040A071E | 现状态 | 80.0000 | 15.8800 |  | 509.73 | 0.35
6821 |  | 二煤窑柱上变（坝康二线光伏1户） | 绿 | 165.0335 | 165.03 | 165.0335 | 2025-01-08 21:15:00 | 200.0000 | 0.0000 | 0.0000 | 0.9700 | 0.9500 | 10kV坝康二线976 | 5.7797 | 国网重庆市电力公司 | 国网重庆合川供电公司 | 国网重庆合川供电公司 | da2912b5-272e-441d-bde0-60d72d067793 | 1DCDB5CC3D1C0ACCE0630153040AB0E9 | 现状态 | 80.0000 | 13.9500 |  | 165.03 | 0.35
6822 |  | 二桥柱上变 | 绿 | 74.7986 | 104.80 | 74.7986 | 2025-01-08 21:15:00 | 125.0000 | 0.0000 | 30.0000 | 0.9700 | 0.9500 | 10kV华井线623 | 7.2465 | 国网重庆市电力公司 | 国网重庆合川供电公司 | 国网重庆合川供电公司 | 7B0045EC-92B5-C468-E043-0AB90240C468-00001 | A1FDC1C12FA50E9AE055000000000001 | 现状态 | 80.0000 | 13.2990 |  | 104.80 | 0.35
6823 |  | 二桥#6公变 | 绿 | 81.2849 | 81.28 | 81.2849 | 2024-12-29 20:00:00 | 100.0000 | 0.0000 | 0.0000 | 0.9700 | 0.9500 | 10kV太永线961 | 6.4589 | 国网重庆市电力公司 | 国网重庆合川供电公司 | 国网重庆合川供电公司 | f43cbe3da18a398a5b76e354400176f43cadaa17e1 | B9DF4143001BD602E0530253040AA85B | 现状态 | 80.0000 | 3.5610 |  | 81.28 | 0.35
6824 |  | 二桥#5配变 | 绿 | 83.8222 | 83.82 | 83.8222 | 2024-12-29 20:00:00 | 100.0000 | 0.0000 | 0.0000 | 0.9700 | 0.9500 | 10kV太永线961 | 6.4589 | 国网重庆市电力公司 | 国网重庆合川供电公司 | 国网重庆合川供电公司 | 2CDCD528-C86E-4B21-A09F-3711AE11F773-90740 | A1FDC1C22E580E9AE055000000000001 | 现状态 | 80.0000 | 10.5930 |  | 83.82 | 0.35
6825 |  | 二桥#4配变 | 绿 | 83.7399 | 83.74 | 83.7399 | 2024-12-29 20:00:00 | 100.0000 | 0.0000 | 0.0000 | 0.9700 | 0.9500 | 10kV太永线961 | 6.4589 | 国网重庆市电力公司 | 国网重庆合川供电公司 | 国网重庆合川供电公司 | 2CDCD528-C86E-4B21-A09F-3711AE11F773-90478 | A1FDC1C230830E9AE055000000000001 | 现状态 | 80.0000 | 10.3650 |  | 83.74 | 0.35
6826 |  | 二桥#3配变 | 绿 | 84.5648 | 84.56 | 84.5648 | 2024-12-29 20:00:00 | 100.0000 | 0.0000 | 0.0000 | 0.9700 | 0.9500 | 10kV太永线961 | 6.4589 | 国网重庆市电力公司 | 国网重庆合川供电公司 | 国网重庆合川供电公司 | 2CDCD528-C86E-4B21-A09F-3711AE11F773-90424 | A1FDC1C21EDC0E9AE055000000000001 | 现状态 | 80.0000 | 12.6510 |  | 84.56 | 0.35
6827 |  | 二桥#2配变 | 绿 | 40.9353 | 40.94 | 40.9353 | 2024-12-29 20:00:00 | 50.0000 | 0.0000 | 0.0000 | 0.9700 | 0.9500 | 10kV太永线961 | 6.4589 | 国网重庆市电力公司 | 国网重庆合川供电公司 | 国网重庆合川供电公司 | E890BC10-B1BE-465A-9C95-8217DA7D5ED8-96935 | A1FDC1C2D5350E9AE055000000000001 | 现状态 | 80.0000 | 2.5920 |  | 40.94 | 0.35
6828 |  | 二桥#1配变 | 绿 | 83.2940 | 83.29 | 83.2940 | 2024-12-29 20:00:00 | 100.0000 | 0.0000 | 0.0000 | 0.9700 | 0.9500 | 10kV太永线961 | 6.4589 | 国网重庆市电力公司 | 国网重庆合川供电公司 | 国网重庆合川供电公司 | B0359AE6-DEC7-447F-9F8F-D2180350D8F6-03083 | A1FDC1C1BBE90E9AE055000000000001 | 现状态 | 80.0000 | 9.1290 |  | 83.29 | 0.35
6829 |  | 二木桥柱上公变 | 绿 | 87.8710 | 87.87 | 87.8710 | 2025-01-08 21:15:00 | 100.0000 | 0.0000 | 0.0000 | 0.9700 | 0.9500 | 10kV小华线922 | 5.2722 | 国网重庆市电力公司 | 国网重庆合川供电公司 | 国网重庆合川供电公司 | fe80aa553fff80808180933d960180fe80a39c08e9 | E1739725E745E5C5E0530253040A462C | 现状态 | 80.0000 | 21.8140 |  | 87.87 | 0.35
6830 |  | 二木桥#2公变 | 绿 | 84.3718 | 84.37 | 84.3718 | 2025-01-08 21:15:00 | 100.0000 | 0.0000 | 0.0000 | 0.9700 | 0.9500 | 10kV小华线922 | 5.2722 | 国网重庆市电力公司 | 国网重庆合川供电公司 | 国网重庆合川供电公司 | c5cc6d2c-a849-4d6f-8e3e-0003a01bef74 | 0ADCADFCE3BD5B55E0630253040A89D0 | 现状态 | 80.0000 | 12.1160 |  | 84.37 | 0.35
6831 |  | 二庙村#9公变（光伏1户） | 绿 | 67.3394 | 87.08 | 67.3394 | 2024-12-29 20:00:00 | 100.0000 | 19.7400 | 0.0000 | 0.9700 | 0.9500 | 10kV骑金线964 | 5.7862 | 国网重庆市电力公司 | 国网重庆合川供电公司 | 国网重庆合川供电公司 | 2ae4dfdaaaff80808166f86bf901672ae3a2764bad | A1FDC1C24DBE0E9AE055000000000001 | 现状态 | 80.0000 | 19.6200 |  | 87.08 | 0.35
6832 |  | 二庙村#7配变 | 绿 | 83.0450 | 83.05 | 83.0450 | 2024-12-29 20:00:00 | 100.0000 | 0.0000 | 0.0000 | 0.9700 | 0.9500 | 10kV骑金线964 | 5.7862 | 国网重庆市电力公司 | 国网重庆合川供电公司 | 国网重庆合川供电公司 | a48c40ce298a398aa05199a2410151a48c333111cb | A1FDC1C238720E9AE055000000000001 | 现状态 | 80.0000 | 8.4390 |  | 83.05 | 0.35
6833 |  | 二庙村#5配变 | 绿 | 82.7062 | 82.71 | 82.7062 | 2024-12-29 20:00:00 | 100.0000 | 0.0000 | 0.0000 | 0.9700 | 0.9500 | 10kV骑金线964 | 5.7862 | 国网重庆市电力公司 | 国网重庆合川供电公司 | 国网重庆合川供电公司 | a470ecb07d8a398aa05199a2410151a470dfa010f1 | A1FDC1C1A65B0E9AE055000000000001 | 现状态 | 80.0000 | 7.5000 |  | 82.71 | 0.35
6834 |  | 二庙村#4配变 | 绿 | 80.6148 | 80.61 | 80.6148 | 2024-12-29 20:00:00 | 100.0000 | 0.0000 | 0.0000 | 0.9700 | 0.9500 | 10kV骑金线964 | 5.7862 | 国网重庆市电力公司 | 国网重庆合川供电公司 | 国网重庆合川供电公司 | a46642252f8a398aa05199a2410151a46635631073 | A1FDC1C251720E9AE055000000000001 | 现状态 | 80.0000 | 1.7040 |  | 80.61 | 0.35
6835 |  | 二庙村#3配变(光伏2户) | 绿 | 44.5418 | 88.96 | 44.5418 | 2024-12-29 20:00:00 | 100.0000 | 44.4200 | 0.0000 | 0.9700 | 0.9500 | 10kV骑金线964 | 5.7862 | 国网重庆市电力公司 | 国网重庆合川供电公司 | 国网重庆合川供电公司 | 2ac79c5a37ff80808166f86bf901672ac6608a497a | A1FDC1C28F9D0E9AE055000000000001 | 现状态 | 80.0000 | 24.8370 |  | 88.96 | 0.35
6836 |  | 二庙村#2配变 | 绿 | 41.8353 | 41.84 | 41.8353 | 2024-12-29 20:00:00 | 50.0000 | 0.0000 | 0.0000 | 0.9700 | 0.9500 | 10kV骑金线964 | 5.7862 | 国网重庆市电力公司 | 国网重庆合川供电公司 | 国网重庆合川供电公司 | 28F1D0E2-50B8-44E1-AE7C-FC0C633A5171-84234 | A1FDC1C18F2E0E9AE055000000000001 | 现状态 | 80.0000 | 5.0865 |  | 41.84 | 0.35
6837 |  | 二庙村#1配变 | 绿 | 82.8361 | 82.84 | 82.8361 | 2024-12-29 20:00:00 | 100.0000 | 0.0000 | 0.0000 | 0.9700 | 0.9500 | 10kV骑金线964 | 5.7862 | 国网重庆市电力公司 | 国网重庆合川供电公司 | 国网重庆合川供电公司 | 2ac73700cfff80808166f86bf901672ac5fb37496f | A1FDC1C25CB30E9AE055000000000001 | 现状态 | 80.0000 | 7.8600 |  | 82.84 | 0.35
6838 |  | 二庙村#12公变 | 绿 | 80.6452 | 80.65 | 80.6452 | 2024-12-29 20:00:00 | 100.0000 | 0.0000 | 0.0000 | 0.9700 | 0.9500 | 10kV骑金线964 | 5.7862 | 国网重庆市电力公司 | 国网重庆合川供电公司 | 国网重庆合川供电公司 | 2ae5e18b82ff80808166f86bf901672ae4a4124bce | A1FDC1C249620E9AE055000000000001 | 现状态 | 80.0000 | 1.7880 |  | 80.65 | 0.35
6839 |  | 二庙村#11公变 | 绿 | 160.8010 | 160.80 | 160.8010 | 2024-12-29 20:00:00 | 200.0000 | 0.0000 | 0.0000 | 0.9700 | 0.9500 | 10kV骑金线964 | 5.7862 | 国网重庆市电力公司 | 国网重庆合川供电公司 | 国网重庆合川供电公司 | 2ae5903f29ff80808166f86bf901672ae452cd4bc3 | A1FDC1C244940E9AE055000000000001 | 现状态 | 80.0000 | 2.2200 |  | 160.80 | 0.35
6840 |  | 二庙村#10公变 | 绿 | 81.1691 | 81.17 | 81.1691 | 2024-12-29 20:00:00 | 100.0000 | 0.0000 | 0.0000 | 0.9700 | 0.9500 | 10kV骑金线964 | 5.7862 | 国网重庆市电力公司 | 国网重庆合川供电公司 | 国网重庆合川供电公司 | 2ae53ed2b0ff80808166f86bf901672ae401664bb9 | A1FDC1C24E120E9AE055000000000001 | 现状态 | 80.0000 | 3.2400 |  | 81.17 | 0.35
6841 |  | 二庙#8配变 | 绿 | 83.2647 | 83.26 | 83.2647 | 2024-12-29 20:00:00 | 100.0000 | 0.0000 | 0.0000 | 0.9700 | 0.9500 | 10kV骑金线964 | 5.7862 | 国网重庆市电力公司 | 国网重庆合川供电公司 | 国网重庆合川供电公司 | a4a36717988a398aa05199a2410151a4a35909125a | A1FDC1C21CA60E9AE055000000000001 | 现状态 | 80.0000 | 9.0480 |  | 83.26 | 0.35
6842 |  | 二庙#6配变 | 绿 | 81.8348 | 81.83 | 81.8348 | 2024-12-29 20:00:00 | 100.0000 | 0.0000 | 0.0000 | 0.9700 | 0.9500 | 10kV骑金线964 | 5.7862 | 国网重庆市电力公司 | 国网重庆合川供电公司 | 国网重庆合川供电公司 | a47aa1d73c8a398aa05199a2410151a47a94901149 | A1FDC1C1EDE00E9AE055000000000001 | 现状态 | 80.0000 | 5.0850 |  | 81.83 | 0.35
6843 |  | 二岩柱上变 | 绿 | 82.5189 | 82.52 | 82.5189 | 2025-01-08 21:15:00 | 100.0000 | 0.0000 | 0.0000 | 0.9700 | 0.9500 | 10kV钓渠线613 | 4.1317 | 国网重庆市电力公司 | 国网重庆合川供电公司 | 国网重庆合川供电公司 | 89F48325-F6D9-4420-B5B6-71BA724E382D-88592 | A1FDC1C102FE0E9AE055000000000001 | 现状态 | 80.0000 | 6.9810 |  | 82.52 | 0.35
6844 |  | 二夹村#5公变（光伏1户） | 绿 | 10.1175 | 81.40 | 10.1175 | 2025-01-08 21:15:00 | 100.0000 | 71.2800 | 0.0000 | 0.9700 | 0.9500 | 10kV龙友线973 | 5.1353 | 国网重庆市电力公司 | 国网重庆合川供电公司 | 国网重庆合川供电公司 | 3e65818e-5698-4a04-9b2c-0c1aa560aca9 | 006F49565AB05254E0630153040ACDE2 | 现状态 | 80.0000 | 3.8730 |  | 81.40 | 0.35
6845 |  | 二夹村#4公变 | 绿 | 15.8623 | 82.74 | 15.8623 | 2025-01-08 21:15:00 | 100.0000 | 66.8800 | 0.0000 | 0.9700 | 0.9500 | 10kV龙友线973 | 5.1353 | 国网重庆市电力公司 | 国网重庆合川供电公司 | 国网重庆合川供电公司 | d26354d26b8a398aa1558323d30155d261114a46ca | A1FDC1C1E8570E9AE055000000000001 | 现状态 | 80.0000 | 7.6000 |  | 82.74 | 0.35
6846 |  | 二夹村#3配变 | 绿 | 41.8305 | 41.83 | 41.8305 | 2025-01-08 21:15:00 | 50.0000 | 0.0000 | 0.0000 | 0.9700 | 0.9500 | 10kV龙友线973 | 5.1353 | 国网重庆市电力公司 | 国网重庆合川供电公司 | 国网重庆合川供电公司 | 4034E338-50B3-4C7D-8743-7B9408E92DDD-95131 | A1FDC1C1C4DA0E9AE055000000000001 | 现状态 | 80.0000 | 5.0730 |  | 41.83 | 0.35
6847 |  | 二夹村#2公变 | 绿 | 83.6956 | 83.70 | 83.6956 | 2025-01-08 21:15:00 | 100.0000 | 0.0000 | 0.0000 | 0.9700 | 0.9500 | 10kV龙友线973 | 5.1353 | 国网重庆市电力公司 | 国网重庆合川供电公司 | 国网重庆合川供电公司 | d7f19c07-edfe-4bd0-af5c-1214f933fbd7 | 1DCDB5CC3D230ACCE0630153040AB0E9 | 现状态 | 80.0000 | 10.2420 |  | 83.70 | 0.35
6848 |  | 二夹村#1配变（光伏1户） | 绿 | 143.0964 | 166.23 | 143.0964 | 2025-01-08 21:15:00 | 200.0000 | 23.1300 | 0.0000 | 0.9700 | 0.9500 | 10kV龙友线973 | 5.1353 | 国网重庆市电力公司 | 国网重庆合川供电公司 | 国网重庆合川供电公司 | 4034E338-50B3-4C7D-8743-7B9408E92DDD-95307 | A1FDC1C2824D0E9AE055000000000001 | 现状态 | 80.0000 | 17.2560 |  | 166.23 | 0.35
6849 |  | 二佛农民新村#3配变 | 绿 | 326.2697 | 326.27 | 326.2697 | 2025-01-08 21:15:00 | 400.0000 | 0.0000 | 0.0000 | 0.9700 | 0.9500 | 10kV游鹰线971 | 6.8109 | 国网重庆市电力公司 | 国网重庆合川供电公司 | 国网重庆合川供电公司 | 4850a651f48a398aa358380c72015848501707207f | A1FDC1C273EB0E9AE055000000000001 | 现状态 | 80.0000 | 17.3760 |  | 326.27 | 0.35
6850 |  | 二佛农民新村#2配变 | 绿 | 326.8889 | 326.89 | 326.8889 | 2025-01-08 21:15:00 | 400.0000 | 0.0000 | 0.0000 | 0.9700 | 0.9500 | 10kV游鹰线971 | 6.8109 | 国网重庆市电力公司 | 国网重庆合川供电公司 | 国网重庆合川供电公司 | cda9d2c3748a398aa051c7f6fc0151cda9cb1609ad | A1FDC1C226BA0E9AE055000000000001 | 现状态 | 80.0000 | 19.0920 |  | 326.89 | 0.35
6851 |  | 二佛农民新村#1配变 | 绿 | 323.8969 | 323.90 | 323.8969 | 2025-01-08 21:15:00 | 400.0000 | 0.0000 | 0.0000 | 0.9700 | 0.9500 | 10kV游鹰线971 | 6.8109 | 国网重庆市电力公司 | 国网重庆合川供电公司 | 国网重庆合川供电公司 | ccebf100f78a398aa051c7f6fc0151ccebeadc07cf | A1FDC1C2796F0E9AE055000000000001 | 现状态 | 80.0000 | 10.8000 |  | 323.90 | 0.35
6852 |  | 乱葬坟柱上公变 | 绿 | 81.3300 | 81.33 | 81.3300 | 2025-01-08 21:15:00 | 100.0000 | 0.0000 | 0.0000 | 0.9700 | 0.9500 | 10kV小长线921 | 5.1813 | 国网重庆市电力公司 | 国网重庆合川供电公司 | 国网重庆合川供电公司 | f050da240dff80808180933d960180f050d43407e1 | DFF47CF0E26CD16CE0530253040A0847 | 现状态 | 80.0000 | 3.6860 |  | 81.33 | 0.35
6853 |  | 书香花园#2公变 | 绿 | 255.9965 | 256.00 | 255.9965 | 2024-12-29 20:00:00 | 315.0000 | 0.0000 | 0.0000 | 0.9700 | 0.9500 | 10kV燕二线974 | 7.2801 | 国网重庆市电力公司 | 国网重庆合川供电公司 | 国网重庆合川供电公司 | C92152E8-4521-434C-AE93-4F44D903F8CB-63044 | A1FDC1C27E770E9AE055000000000001 | 现状态 | 80.0000 | 11.0760 |  | 256.00 | 0.35
6854 |  | 书香花园#1公变 | 绿 | 261.2624 | 261.26 | 261.2624 | 2024-12-29 20:00:00 | 315.0000 | 0.0000 | 0.0000 | 0.9700 | 0.9500 | 10kV燕二线974 | 7.2801 | 国网重庆市电力公司 | 国网重庆合川供电公司 | 国网重庆合川供电公司 | 7C0008E7-5566-4075-848F-05CC42EF6908-15779 | A1FDC1C102B50E9AE055000000000001 | 现状态 | 80.0000 | 25.6700 |  | 261.26 | 0.35
6855 |  | 书香美庐#2公配#1变 | 绿 | 423.9119 | 423.91 | 423.9119 | 2025-01-08 21:15:00 | 500.0000 | 0.0000 | 0.0000 | 0.9700 | 0.9500 | 10kV花天二线983 | 9.9002 | 国网重庆市电力公司 | 国网重庆合川供电公司 | 国网重庆合川供电公司 | 4050BC93-F85E-466D-BC42-521BC36EA982-67074 | A1FDC1C1BCD60E9AE055000000000001 | 现状态 | 80.0000 | 66.2700 |  | 423.91 | 0.35
6856 |  | 书香美庐#1公配#6变 | 绿 | 425.4490 | 425.45 | 425.4490 | 2025-01-08 21:15:00 | 500.0000 | 0.0000 | 0.0000 | 0.9700 | 0.9500 | 10kV花缤二线962 | 4.7409 | 国网重庆市电力公司 | 国网重庆合川供电公司 | 国网重庆合川供电公司 | 4050BC93-F85E-466D-BC42-521BC36EA982-61879 | A1FDC1C0BC730E9AE055000000000001 | 现状态 | 80.0000 | 70.5300 |  | 425.45 | 0.35
6857 |  | 书香美庐#1公配#5变 | 绿 | 339.4715 | 339.47 | 339.4715 | 2025-01-08 21:15:00 | 400.0000 | 0.0000 | 0.0000 | 0.9700 | 0.9500 | 10kV花缤二线962 | 4.7409 | 国网重庆市电力公司 | 国网重庆合川供电公司 | 国网重庆合川供电公司 | 4050BC93-F85E-466D-BC42-521BC36EA982-61844 | A1FDC1C0B0230E9AE055000000000001 | 现状态 | 80.0000 | 53.9640 |  | 339.47 | 0.35
6858 |  | 书香美庐#1公配#3变 | 绿 | 715.6433 | 715.64 | 715.6433 | 2025-01-08 21:15:00 | 800.0000 | 0.0000 | 0.0000 | 0.9700 | 0.9500 | 10kV花缤二线962 | 4.7409 | 国网重庆市电力公司 | 国网重庆合川供电公司 | 国网重庆合川供电公司 | 4050BC93-F85E-466D-BC42-521BC36EA982-61865 | A1FDC1C0BEF30E9AE055000000000001 | 现状态 | 80.0000 | 209.6400 |  | 715.64 | 0.35
6859 |  | 书香美庐#1公配#1变 | 绿 | 553.1588 | 553.16 | 553.1588 | 2025-01-08 21:15:00 | 630.0000 | 0.0000 | 0.0000 | 0.9700 | 0.9500 | 10kV花缤二线962 | 4.7409 | 国网重庆市电力公司 | 国网重庆合川供电公司 | 国网重庆合川供电公司 | 4050BC93-F85E-466D-BC42-521BC36EA982-61858 | A1FDC1C0BA220E9AE055000000000001 | 现状态 | 80.0000 | 136.2400 |  | 553.16 | 0.35
6860 |  | 书香世家#3公配#2变 | 绿 | 536.8495 | 536.85 | 536.8495 | 2025-01-08 21:15:00 | 630.0000 | 0.0000 | 0.0000 | 0.9700 | 0.9500 | 10kV花天二线983 | 9.9002 | 国网重庆市电力公司 | 国网重庆合川供电公司 | 国网重庆合川供电公司 | 0CAC023A-8C16-44C5-ADBD-58695C21B1A9-46956 | A1FDC1C0C8090E9AE055000000000001 | 现状态 | 80.0000 | 91.0400 |  | 536.85 | 0.35
6861 |  | 书香世家#3公配#1变 | 绿 | 530.0443 | 530.04 | 530.0443 | 2025-01-08 21:15:00 | 630.0000 | 0.0000 | 0.0000 | 0.9700 | 0.9500 | 10kV花天二线983 | 9.9002 | 国网重庆市电力公司 | 国网重庆合川供电公司 | 国网重庆合川供电公司 | 0CAC023A-8C16-44C5-ADBD-58695C21B1A9-46832 | A1FDC1C1FE3F0E9AE055000000000001 | 现状态 | 80.0000 | 72.1800 |  | 530.04 | 0.35
6862 |  | 书香世家#2公配#1变 | 绿 | 686.5789 | 686.58 | 686.5789 | 2025-01-08 21:15:00 | 800.0000 | 0.0000 | 0.0000 | 0.9700 | 0.9500 | 10kV花天二线983 | 9.9002 | 国网重庆市电力公司 | 国网重庆合川供电公司 | 国网重庆合川供电公司 | 0CAC023A-8C16-44C5-ADBD-58695C21B1A9-46568 | A1FDC1C0B4170E9AE055000000000001 | 现状态 | 80.0000 | 129.0900 |  | 686.58 | 0.35
6863 |  | 书香世家#1公配#2变 | 绿 | 553.5687 | 553.57 | 553.5687 | 2025-01-08 21:15:00 | 630.0000 | 0.0000 | 0.0000 | 0.9700 | 0.9500 | 10kV花天二线983 | 9.9002 | 国网重庆市电力公司 | 国网重庆合川供电公司 | 国网重庆合川供电公司 | 0CAC023A-8C16-44C5-ADBD-58695C21B1A9-53769 | A1FDC1C0B93B0E9AE055000000000001 | 现状态 | 80.0000 | 137.3760 |  | 553.57 | 0.35
6864 |  | 书香世家#1公配#1变 | 绿 | 531.0619 | 531.06 | 531.0619 | 2025-01-08 21:15:00 | 630.0000 | 0.0000 | 0.0000 | 0.9700 | 0.9500 | 10kV花天二线983 | 9.9002 | 国网重庆市电力公司 | 国网重庆合川供电公司 | 国网重庆合川供电公司 | 0CAC023A-8C16-44C5-ADBD-58695C21B1A9-53466 | A1FDC1C19C7A0E9AE055000000000001 | 现状态 | 80.0000 | 75.0000 |  | 531.06 | 0.35
6865 |  | 书院路酿造厂#2公变 | 绿 | 342.7698 | 342.77 | 342.7698 | 2025-01-08 21:15:00 | 400.0000 | 0.0000 | 0.0000 | 0.9700 | 0.9500 | 10kV合上二线977 | 7.2600 | 国网重庆市电力公司 | 国网重庆合川供电公司 | 国网重庆合川供电公司 | BE6E99CB-C986-47AB-9097-7A562CF5CC8B-37387 | A1FDC1C193E80E9AE055000000000001 | 现状态 | 80.0000 | 63.1050 |  | 342.77 | 0.35
6866 |  | 书院路酿造厂#1公变 | 绿 | 329.4446 | 329.44 | 329.4446 | 2025-01-08 21:15:00 | 400.0000 | 0.0000 | 0.0000 | 0.9700 | 0.9500 | 10kV安南线964 | 10.2227 | 国网重庆市电力公司 | 国网重庆合川供电公司 | 国网重庆合川供电公司 | 2468BE51-EF63-4CCD-B1B8-F3B479D6E40D-21860 | A1FDC1C235AF0E9AE055000000000001 | 现状态 | 80.0000 | 26.1750 |  | 329.44 | 0.35
6867 |  | 书院路农行#3公变 | 绿 | 343.6889 | 343.69 | 343.6889 | 2025-01-08 21:15:00 | 400.0000 | 0.0000 | 0.0000 | 0.9700 | 0.9500 | 10kV安南线964 | 10.2227 | 国网重庆市电力公司 | 国网重庆合川供电公司 | 国网重庆合川供电公司 | 2468BE51-EF63-4CCD-B1B8-F3B479D6E40D-22923 | A1FDC1C22E100E9AE055000000000001 | 现状态 | 80.0000 | 65.6520 |  | 343.69 | 0.35
6868 |  | 书院路东方大厦#1公变 | 绿 | 258.7979 | 258.80 | 258.7979 | 2025-01-08 21:15:00 | 315.0000 | 0.0000 | 0.0000 | 0.9700 | 0.9500 | 10kV合上二线977 | 7.2600 | 国网重庆市电力公司 | 国网重庆合川供电公司 | 国网重庆合川供电公司 | B358603F-1B8F-4668-BD51-8807D3D73636-47707 | A1FDC1C213170E9AE055000000000001 | 现状态 | 80.0000 | 18.8400 |  | 258.80 | 0.35
6869 |  | 书院街正宇#1公变 | 绿 | 427.8954 | 427.90 | 427.8954 | 2025-01-08 21:15:00 | 500.0000 | 0.0000 | 0.0000 | 0.9700 | 0.9500 | 10kV安南线964 | 10.2227 | 国网重庆市电力公司 | 国网重庆合川供电公司 | 国网重庆合川供电公司 | 2468BE51-EF63-4CCD-B1B8-F3B479D6E40D-24452 | A1FDC1C22B900E9AE055000000000001 | 现状态 | 80.0000 | 77.3100 |  | 427.90 | 0.35
6870 |  | 书院巷南小#1公变 | 绿 | 325.5120 | 325.51 | 325.5120 | 2025-01-08 21:15:00 | 400.0000 | 0.0000 | 0.0000 | 0.9700 | 0.9500 | 10kV东峰二线975 | 9.6855 | 国网重庆市电力公司 | 国网重庆合川供电公司 | 国网重庆合川供电公司 | 0B0B66F9-CD83-4CD8-B3ED-2981C0DB9C95-67793 | A1FDC1C1E1560E9AE055000000000001 | 现状态 | 80.0000 | 15.2760 |  | 325.51 | 0.35
6871 |  | 书生铺（光伏3户） | 绿 | 55.8664 | 132.27 | 55.8664 | 2025-01-08 21:15:00 | 160.0000 | 76.4000 | 0.0000 | 0.9700 | 0.9500 | 10kV合华线974 | 4.7360 | 国网重庆市电力公司 | 国网重庆合川供电公司 | 国网重庆合川供电公司 | 1cb34518e18a398aa353afe0ae01541cb0dac32e69 | A1FDC1C27BF20E9AE055000000000001 | 现状态 | 80.0000 | 11.8240 |  | 132.27 | 0.35
6872 |  | 书房村#4公变 | 绿 | 82.7657 | 82.77 | 82.7657 | 2024-12-29 20:00:00 | 100.0000 | 0.0000 | 0.0000 | 0.9700 | 0.9500 | 10kV青古线973 | 3.7994 | 国网重庆市电力公司 | 国网重庆合川供电公司 | 国网重庆合川供电公司 | 23F1939C-E145-4537-9E8E-8D0FFD1BFE99-80547 | A1FDC1C2C4940E9AE055000000000001 | 现状态 | 80.0000 | 7.6650 |  | 82.77 | 0.35
6873 |  | 书房村#3配变 | 绿 | 41.6854 | 41.69 | 41.6854 | 2024-12-29 20:00:00 | 50.0000 | 0.0000 | 0.0000 | 0.9700 | 0.9500 | 10kV青古线973 | 3.7994 | 国网重庆市电力公司 | 国网重庆合川供电公司 | 国网重庆合川供电公司 | 23F1939C-E145-4537-9E8E-8D0FFD1BFE99-80540 | A1FDC1C14B890E9AE055000000000001 | 现状态 | 80.0000 | 4.6710 |  | 41.69 | 0.35
6874 |  | 书房村#1公变 | 绿 | 84.3072 | 84.31 | 84.3072 | 2024-12-29 20:00:00 | 100.0000 | 0.0000 | 0.0000 | 0.9700 | 0.9500 | 10kV青古线973 | 3.7994 | 国网重庆市电力公司 | 国网重庆合川供电公司 | 国网重庆合川供电公司 | f4ef2530678a398aa279b2805d0179f4ee7e2707fc | C5433F246639BCAAE0530153040ACFE9 | 现状态 | 80.0000 | 11.9370 |  | 84.31 | 0.35
6875 |  | 九龙村#4配变 | 绿 | 4.5247 | 84.52 | 4.5247 | 2025-01-08 21:15:00 | 100.0000 | 80.0000 | 0.0000 | 0.9700 | 0.9500 | 10kV龙涞线966 | 4.2739 | 国网重庆市电力公司 | 国网重庆合川供电公司 | 国网重庆合川供电公司 | 72C87A6E-8421-426F-BC2B-E1BFCBB39D99-49965 | A1FDC1C1BF880E9AE055000000000001 | 现状态 | 80.0000 | 12.5400 |  | 84.52 | 0.35
6876 |  | 九龙村#3配变 | 绿 | 8.6525 | 84.65 | 8.6525 | 2025-01-08 21:15:00 | 100.0000 | 76.0000 | 0.0000 | 0.9700 | 0.9500 | 10kV龙涞线966 | 4.2739 | 国网重庆市电力公司 | 国网重庆合川供电公司 | 国网重庆合川供电公司 | 72C87A6E-8421-426F-BC2B-E1BFCBB39D99-49958 | A1FDC1C184920E9AE055000000000001 | 现状态 | 80.0000 | 12.8940 |  | 84.65 | 0.35
6877 |  | 九龙村#2配变 | 绿 | 162.6802 | 162.68 | 162.6802 | 2025-01-08 21:15:00 | 200.0000 | 0.0000 | 0.0000 | 0.9700 | 0.9500 | 10kV龙涞线966 | 4.2739 | 国网重庆市电力公司 | 国网重庆合川供电公司 | 国网重庆合川供电公司 | b0761241a08a398aa3644d3b6b0164b074f7c9480d | A1FDC1C2AB3A0E9AE055000000000001 | 现状态 | 80.0000 | 7.4280 |  | 162.68 | 0.35
6878 |  | 九龙村#1配变 | 绿 | 132.8502 | 162.85 | 132.8502 | 2025-01-08 21:15:00 | 200.0000 | 30.0000 | 0.0000 | 0.9700 | 0.9500 | 10kV龙涞线966 | 4.2739 | 国网重庆市电力公司 | 国网重庆合川供电公司 | 国网重庆合川供电公司 | b06dd9c1ab8a398aa3644d3b6b0164b06cbf7a47ce | A1FDC1C250FD0E9AE055000000000001 | 现状态 | 80.0000 | 7.8990 |  | 162.85 | 0.35
6879 |  | 九龙#7公变 S20-M-100kVA | 绿 | 80.1039 | 80.10 | 80.1039 | 2025-01-08 21:15:00 | 100.0000 | 0.0000 | 0.0000 | 0.9700 | 0.9500 | 10kV龙孙线974 | 5.7718 | 国网重庆市电力公司 | 国网重庆合川供电公司 | 国网重庆合川供电公司 | 35fb5e30-2c56-49cb-a288-44a39deb151e | FA3A29B218C60F55E0530253040A11E4 | 现状态 | 80.0000 | 0.2880 |  | 80.10 | 0.35
6880 |  | 九龙#6公变 S20-M-100kVA | 绿 | 80.0325 | 80.03 | 80.0325 | 2025-01-08 21:15:00 | 100.0000 | 0.0000 | 0.0000 | 0.9700 | 0.9500 | 10kV龙孙线974 | 5.7718 | 国网重庆市电力公司 | 国网重庆合川供电公司 | 国网重庆合川供电公司 | fc73ea32-8126-47b6-8940-1ddf60aafe70 | FA3A29B218C40F55E0530253040A11E4 | 现状态 | 80.0000 | 0.0900 |  | 80.03 | 0.35
6881 |  | 九龙#5公变 | 绿 | 56.2491 | 86.25 | 56.2491 | 2025-01-08 21:15:00 | 100.0000 | 0.0000 | 30.0000 | 0.9700 | 0.9500 | 10kV龙涞线966 | 4.2739 | 国网重庆市电力公司 | 国网重庆合川供电公司 | 国网重庆合川供电公司 | ddf11796338a398aa063874d2a0163ddf04b772bf2 | A1FDC1C241A70E9AE055000000000001 | 现状态 | 80.0000 | 17.3190 |  | 86.25 | 0.35
6882 |  | 九石村柱上变 | 绿 | 80.3139 | 80.31 | 80.3139 | 2025-01-08 21:15:00 | 100.0000 | 0.0000 | 0.0000 | 0.9700 | 0.9500 | 10kV双莲线973 | 7.5493 | 国网重庆市电力公司 | 国网重庆合川供电公司 | 国网重庆合川供电公司 | 5f18b2f4358a398aa1762e922c01765f185f790328 | B731736E4F2664BEE0530253040A4012 | 现状态 | 80.0000 | 0.8700 |  | 80.31 | 0.35
6883 |  | 九石坎柱上变 | 绿 | 82.0177 | 82.02 | 82.0177 | 2025-01-08 21:15:00 | 100.0000 | 0.0000 | 0.0000 | 0.9700 | 0.9500 | 10kV双莲线973 | 7.5493 | 国网重庆市电力公司 | 国网重庆合川供电公司 | 国网重庆合川供电公司 | 042949B7-3287-4630-9679-AC989D437B5A-09747 | A1FDC1C1178E0E9AE055000000000001 | 现状态 | 80.0000 | 5.5920 |  | 82.02 | 0.35
6884 |  | 九牛村#5配变 | 绿 | 43.7486 | 43.75 | 43.7486 | 2025-01-08 21:15:00 | 50.0000 | 0.0000 | 0.0000 | 0.9700 | 0.9500 | 10kV游鹰线971 | 6.8109 | 国网重庆市电力公司 | 国网重庆合川供电公司 | 国网重庆合川供电公司 | 72C87A6E-8421-426F-BC2B-E1BFCBB39D99-49951 | A1FDC1C212620E9AE055000000000001 | 现状态 | 80.0000 | 10.3890 |  | 43.75 | 0.35
6885 |  | 九牛村#4配变 | 绿 | 46.0738 | 86.07 | 46.0738 | 2025-01-08 21:15:00 | 100.0000 | 40.0000 | 0.0000 | 0.9700 | 0.9500 | 10kV龙涞线966 | 4.2739 | 国网重庆市电力公司 | 国网重庆合川供电公司 | 国网重庆合川供电公司 | 72C87A6E-8421-426F-BC2B-E1BFCBB39D99-49824 | A1FDC1C217480E9AE055000000000001 | 现状态 | 80.0000 | 16.8330 |  | 86.07 | 0.35
6886 |  | 九牛村#2配变 | 绿 | 123.5841 | 163.58 | 123.5841 | 2025-01-08 21:15:00 | 200.0000 | 40.0000 | 0.0000 | 0.9700 | 0.9500 | 10kV龙涞线966 | 4.2739 | 国网重庆市电力公司 | 国网重庆合川供电公司 | 国网重庆合川供电公司 | b078ac7e208a398aa3644d3b6b0164b07791e8483f | A1FDC1C25AF60E9AE055000000000001 | 现状态 | 80.0000 | 9.9330 |  | 163.58 | 0.35
6887 |  | 九柱#7柱上变 | 绿 | 45.2348 | 45.23 | 45.2348 | 2024-12-29 20:00:00 | 50.0000 | 0.0000 | 0.0000 | 0.9700 | 0.9500 | 10kV骑永线963 | 6.9485 | 国网重庆市电力公司 | 国网重庆合川供电公司 | 国网重庆合川供电公司 | aff38b70438a398a5b6aa50fc2016aaff37ed90f7d | A1FDC1C18F560E9AE055000000000001 | 现状态 | 80.0000 | 14.5080 |  | 45.23 | 0.35
6888 |  | 九柱#6公变（光伏2户） | 绿 | 33.4776 | 81.48 | 33.4776 | 2024-12-29 20:00:00 | 100.0000 | 48.0000 | 0.0000 | 0.9700 | 0.9500 | 10kV骑永线963 | 6.9485 | 国网重庆市电力公司 | 国网重庆合川供电公司 | 国网重庆合川供电公司 | 1a1c3a99e28a398aa251f1129301521a1bd8c52447 | A1FDC1C2044E0E9AE055000000000001 | 现状态 | 80.0000 | 4.0950 |  | 81.48 | 0.35
6889 |  | 九柱#5公变（光伏1户） | 绿 | 52.3753 | 87.66 | 52.3753 | 2024-12-29 20:00:00 | 100.0000 | 35.2800 | 0.0000 | 0.9700 | 0.9500 | 10kV骑永线963 | 6.9485 | 国网重庆市电力公司 | 国网重庆合川供电公司 | 国网重庆合川供电公司 | 1a1a779acc8a398aa251f1129301521a1a15ce243b | A1FDC1C204730E9AE055000000000001 | 现状态 | 80.0000 | 21.2160 |  | 87.66 | 0.35
6890 |  | 九柱#4柱上公变 | 绿 | 40.9244 | 40.92 | 40.9244 | 2024-12-29 20:00:00 | 50.0000 | 0.0000 | 0.0000 | 0.9700 | 0.9500 | 10kV骑永线963 | 6.9485 | 国网重庆市电力公司 | 国网重庆合川供电公司 | 国网重庆合川供电公司 | 1a1787bdca8a398aa251f1129301521a1725ff2429 | A1FDC1C197DB0E9AE055000000000001 | 现状态 | 80.0000 | 2.5620 |  | 40.92 | 0.35
6891 |  | 九柱#3柱上变 | 绿 | 26.0968 | 26.10 | 26.0968 | 2024-12-29 20:00:00 | 30.0000 | 0.0000 | 0.0000 | 0.9700 | 0.9500 | 10kV骑永线963 | 6.9485 | 国网重庆市电力公司 | 国网重庆合川供电公司 | 国网重庆合川供电公司 | FD80221C-173D-40CC-AA36-36F482D74CF5-02693 | A1FDC1C19AFB0E9AE055000000000001 | 现状态 | 80.0000 | 5.8110 |  | 26.10 | 0.35
6892 |  | 九柱#2配变 | 绿 | 82.9920 | 82.99 | 82.9920 | 2024-12-29 20:00:00 | 100.0000 | 0.0000 | 0.0000 | 0.9700 | 0.9500 | 10kV骑永线963 | 6.9485 | 国网重庆市电力公司 | 国网重庆合川供电公司 | 国网重庆合川供电公司 | FD80221C-173D-40CC-AA36-36F482D74CF5-02463 | A1FDC1C1DD940E9AE055000000000001 | 现状态 | 80.0000 | 8.2920 |  | 82.99 | 0.35
6893 |  | 九柱#1柱上变 | 绿 | 44.4284 | 44.43 | 44.4284 | 2024-12-29 20:00:00 | 50.0000 | 0.0000 | 0.0000 | 0.9700 | 0.9500 | 10kV骑永线963 | 6.9485 | 国网重庆市电力公司 | 国网重庆合川供电公司 | 国网重庆合川供电公司 | A1D59452-5BC7-4634-BFFB-6B41FD05C032-56285 | A1FDC1C193EE0E9AE055000000000001 | 现状态 | 80.0000 | 12.2730 |  | 44.43 | 0.35
6894 |  | 九峰山#1公变 | 绿 | 82.3176 | 82.32 | 82.3176 | 2024-12-03 18:30:00 | 100.0000 | 0.0000 | 0.0000 | 0.9700 | 0.9500 | 10kV井镇线926 | 5.1618 | 国网重庆市电力公司 | 国网重庆合川供电公司 | 国网重庆合川供电公司 | B809E8AD-82C6-444A-93B4-90FB34F3514E-68790 | A1FDC1C19D8C0E9AE055000000000001 | 现状态 | 80.0000 | 6.4230 |  | 82.32 | 0.35
6895 |  | 九峰#8公变 | 绿 | 161.1561 | 161.16 | 161.1561 | 2025-01-08 21:15:00 | 200.0000 | 0.0000 | 0.0000 | 0.9700 | 0.9500 | 10kV香曹线971 | 6.5581 | 国网重庆市电力公司 | 国网重庆合川供电公司 | 国网重庆合川供电公司 | 4de70e99c5ff8080817b4c5876017b4de70e7d0024 | C9FAF4983AF0FCF2E0530253040ADD1F | 现状态 | 80.0000 | 3.2040 |  | 161.16 | 0.35
6896 |  | 九峰#7柱上变 | 绿 | 83.9586 | 83.96 | 83.9586 | 2025-01-08 21:15:00 | 100.0000 | 0.0000 | 0.0000 | 0.9700 | 0.9500 | 10kV香大线964 | 4.4240 | 国网重庆市电力公司 | 国网重庆合川供电公司 | 国网重庆合川供电公司 | 840de3a6428a398a5a6f1760fd016f840d35ed125e | A1FDC1C2E1570E9AE055000000000001 | 现状态 | 80.0000 | 10.9710 |  | 83.96 | 0.35
6897 |  | 九峰#6公变 | 绿 | 81.9138 | 81.91 | 81.9138 | 2025-01-08 21:15:00 | 100.0000 | 0.0000 | 0.0000 | 0.9700 | 0.9500 | 10kV香大线964 | 4.4240 | 国网重庆市电力公司 | 国网重庆合川供电公司 | 国网重庆合川供电公司 | 10c8c774288a398aa05583387a015610c67e0311fa | A1FDC1C1FAB10E9AE055000000000001 | 现状态 | 80.0000 | 5.3040 |  | 81.91 | 0.35
6898 |  | 九峰#5公变 | 绿 | 83.8460 | 83.85 | 83.8460 | 2025-01-08 21:15:00 | 100.0000 | 0.0000 | 0.0000 | 0.9700 | 0.9500 | 10kV香曹线971 | 6.5581 | 国网重庆市电力公司 | 国网重庆合川供电公司 | 国网重庆合川供电公司 | 0EDA5D7D-E44C-4C65-9240-29894DB7747A-56723 | A1FDC1C21DE00E9AE055000000000001 | 现状态 | 80.0000 | 10.6590 |  | 83.85 | 0.35
6899 |  | 九峰#4公变（光伏2户） | 绿 | 43.2565 | 85.26 | 43.2565 | 2025-01-08 21:15:00 | 100.0000 | 42.0000 | 0.0000 | 0.9700 | 0.9500 | 10kV香大线964 | 4.4240 | 国网重庆市电力公司 | 国网重庆合川供电公司 | 国网重庆合川供电公司 | 0EDA5D7D-E44C-4C65-9240-29894DB7747A-67406 | A1FDC1C117C50E9AE055000000000001 | 现状态 | 80.0000 | 14.5680 |  | 85.26 | 0.35
6900 |  | 九峰#3公变 | 绿 | 42.8761 | 42.88 | 42.8761 | 2025-01-08 21:15:00 | 50.0000 | 0.0000 | 0.0000 | 0.9700 | 0.9500 | 10kV香大线964 | 4.4240 | 国网重庆市电力公司 | 国网重庆合川供电公司 | 国网重庆合川供电公司 | 05B293F2-FB87-4F57-AC3F-71483530CC5F-30878 | A1FDC1C1E7D00E9AE055000000000001 | 现状态 | 80.0000 | 7.9710 |  | 42.88 | 0.35
6901 |  | 九峰#2公变 | 绿 | 84.1524 | 84.15 | 84.1524 | 2025-01-08 21:15:00 | 100.0000 | 0.0000 | 0.0000 | 0.9700 | 0.9500 | 10kV香大线964 | 4.4240 | 国网重庆市电力公司 | 国网重庆合川供电公司 | 国网重庆合川供电公司 | a583635c-0e20-4f6b-b1be-7c4bda094969 | 1BDA3496A4767661E0630153040A3E7A | 现状态 | 80.0000 | 11.5080 |  | 84.15 | 0.35
6902 |  | 九峰#1公变 | 绿 | 163.8904 | 163.89 | 163.8904 | 2025-01-08 21:15:00 | 200.0000 | 0.0000 | 0.0000 | 0.9700 | 0.9500 | 10kV香大线964 | 4.4240 | 国网重庆市电力公司 | 国网重庆合川供电公司 | 国网重庆合川供电公司 | 219f3a60-73c2-4678-983f-2bdcdd7a4c11 | 1BDA3496A4367661E0630153040A3E7A | 现状态 | 80.0000 | 10.7820 |  | 163.89 | 0.35
6903 |  | 九岭场镇#3配变 | 绿 | 211.6012 | 211.60 | 211.6012 | 2024-12-29 20:00:00 | 250.0000 | 0.0000 | 0.0000 | 0.9700 | 0.9500 | 10kV铜岭线981 | 5.6780 | 国网重庆市电力公司 | 国网重庆合川供电公司 | 国网重庆合川供电公司 | 527B9FDE-2EC9-4808-BDCD-2DEE6C29DC81-37445 | A1FDC1C14DBF0E9AE055000000000001 | 现状态 | 80.0000 | 32.1520 |  | 211.60 | 0.35
6904 |  | 九岭场镇#2配变 | 绿 | 264.4124 | 264.41 | 264.4124 | 2024-12-29 20:00:00 | 315.0000 | 0.0000 | 0.0000 | 0.9700 | 0.9500 | 10kV铜岭线981 | 5.6780 | 国网重庆市电力公司 | 国网重庆合川供电公司 | 国网重庆合川供电公司 | 527B9FDE-2EC9-4808-BDCD-2DEE6C29DC81-37452 | A1FDC1C14DC00E9AE055000000000001 | 现状态 | 80.0000 | 34.4000 |  | 264.41 | 0.35
6905 |  | 九岭场镇#1配变 | 绿 | 347.0012 | 347.00 | 347.0012 | 2024-12-29 20:00:00 | 400.0000 | 0.0000 | 0.0000 | 0.9700 | 0.9500 | 10kV铜岭线981 | 5.6780 | 国网重庆市电力公司 | 国网重庆合川供电公司 | 国网重庆合川供电公司 | 1D0B771B-B0F6-49E3-B668-92C4B3ECF849-23029 | A1FDC1C2B93D0E9AE055000000000001 | 现状态 | 80.0000 | 74.8320 |  | 347.00 | 0.35
6906 |  | 九家#6柱上变（光伏1户） | 绿 | 58.6139 | 91.61 | 58.6139 | 2024-12-29 20:00:00 | 100.0000 | 33.0000 | 0.0000 | 0.9700 | 0.9500 | 10kV钱双线973 | 5.0608 | 国网重庆市电力公司 | 国网重庆合川供电公司 | 国网重庆合川供电公司 | a5963bf5c68a398a5b6aa50fec016aa5963baa0068 | A1FDC1C2523D0E9AE055000000000001 | 现状态 | 80.0000 | 32.1870 |  | 91.61 | 0.35
6907 |  | 九家#5公变 | 绿 | 83.0331 | 83.03 | 83.0331 | 2024-12-29 20:00:00 | 100.0000 | 0.0000 | 0.0000 | 0.9700 | 0.9500 | 10kV钱燕线974 | 3.5939 | 国网重庆市电力公司 | 国网重庆合川供电公司 | 国网重庆合川供电公司 | a36ddbe8d68a398aa254406bcb0154a36d24ad738e | A1FDC1C1D73D0E9AE055000000000001 | 现状态 | 80.0000 | 8.4060 |  | 83.03 | 0.35
6908 |  | 九家#4公变 | 绿 | 80.0000 | 80.00 | 80.0000 | 2024-12-29 20:00:00 | 100.0000 | 0.0000 | 0.0000 | 0.9700 | 0.9500 | 10kV钱燕线974 | 3.5939 | 国网重庆市电力公司 | 国网重庆合川供电公司 | 国网重庆合川供电公司 | 0BC14CB6-72F8-42B2-BCCA-591A817EAE09-34550 | A1FDC1C176E90E9AE055000000000001 | 现状态 | 80.0000 | 0.0000 |  | 80.00 | 0.35
6909 |  | 九家#3公变(光伏1户) | 绿 | 57.1086 | 87.11 | 57.1086 | 2024-12-29 20:00:00 | 100.0000 | 30.0000 | 0.0000 | 0.9700 | 0.9500 | 10kV钱双线973 | 5.0608 | 国网重庆市电力公司 | 国网重庆合川供电公司 | 国网重庆合川供电公司 | 9572389e068a398aa36a6edf13016a9571ffef58c8 | A1FDC1C2E8BA0E9AE055000000000001 | 现状态 | 80.0000 | 19.7010 |  | 87.11 | 0.35
6910 |  | 九家#2公变 | 绿 | 80.0000 | 80.00 | 80.0000 | 2024-12-29 20:00:00 | 100.0000 | 0.0000 | 0.0000 | 0.9700 | 0.9500 | 10kV钱燕线974 | 3.5939 | 国网重庆市电力公司 | 国网重庆合川供电公司 | 国网重庆合川供电公司 | 48d157d55e8a398aa069cad31b016a48d09737231d | A1FDC1C24ABC0E9AE055000000000001 | 现状态 | 80.0000 | 0.0000 |  | 80.00 | 0.35
6911 |  | 九家#1公变 | 绿 | 83.1976 | 83.20 | 83.1976 | 2024-12-29 20:00:00 | 100.0000 | 0.0000 | 0.0000 | 0.9700 | 0.9500 | 10kV钱双线973 | 5.0608 | 国网重庆市电力公司 | 国网重庆合川供电公司 | 国网重庆合川供电公司 | 4ce8ef6bc48a398aa269cad90f016a4ce7f3ff1e1d | A1FDC1C24FD00E9AE055000000000001 | 现状态 | 80.0000 | 8.8620 |  | 83.20 | 0.35
6912 |  | 九塘场镇#1公变 | 绿 | 162.5947 | 162.59 | 162.5947 | 2024-12-03 18:30:00 | 200.0000 | 0.0000 | 0.0000 | 0.9700 | 0.9500 | 10kV井镇线926 | 5.1618 | 国网重庆市电力公司 | 国网重庆合川供电公司 | 国网重庆合川供电公司 | 7B0045EC-8A92-C468-E043-0AB90240C468-00001 | A1FDC1C143AB0E9AE055000000000001 | 现状态 | 80.0000 | 7.1910 |  | 162.59 | 0.35
6913 |  | 九块村#5配变 | 绿 | 87.4831 | 87.48 | 87.4831 | 2024-12-29 20:00:00 | 100.0000 | 0.0000 | 0.0000 | 0.9700 | 0.9500 | 10kV青凤线975 | 4.7213 | 国网重庆市电力公司 | 国网重庆合川供电公司 | 国网重庆合川供电公司 | 913bc0e3b68a398aa163874c900163913b78026fdc | A1FDC1C23A6A0E9AE055000000000001 | 现状态 | 80.0000 | 20.7390 |  | 87.48 | 0.35
6914 |  | 九块村#4配变 | 绿 | 81.4527 | 81.45 | 81.4527 | 2024-12-29 20:00:00 | 100.0000 | 0.0000 | 0.0000 | 0.9700 | 0.9500 | 10kV青凤线975 | 4.7213 | 国网重庆市电力公司 | 国网重庆合川供电公司 | 国网重庆合川供电公司 | 90c819c02f8a398aa163874c90016390c7d66d686e | A1FDC1C294990E9AE055000000000001 | 现状态 | 80.0000 | 4.0260 |  | 81.45 | 0.35
6915 |  | 九块村#3配变 | 绿 | 80.6159 | 80.62 | 80.6159 | 2024-12-29 20:00:00 | 100.0000 | 0.0000 | 0.0000 | 0.9700 | 0.9500 | 10kV青凤线975 | 4.7213 | 国网重庆市电力公司 | 国网重庆合川供电公司 | 国网重庆合川供电公司 | 90c7002c848a398aa163874c90016390c6bce1685e | A1FDC1C28B7B0E9AE055000000000001 | 现状态 | 80.0000 | 1.7070 |  | 80.62 | 0.35
6916 |  | 九块村#1配变（光伏1户） | 绿 | 64.1951 | 87.96 | 64.1951 | 2024-12-29 20:00:00 | 100.0000 | 23.7600 | 0.0000 | 0.9700 | 0.9500 | 10kV青凤线975 | 4.7213 | 国网重庆市电力公司 | 国网重庆合川供电公司 | 国网重庆合川供电公司 | DED866EA-A5C4-4138-8BE3-7D0DEF0C4EC3-19009 | A1FDC1C116BA0E9AE055000000000001 | 现状态 | 80.0000 | 22.0470 |  | 87.96 | 0.35
6917 |  | 九井村配变 | 绿 | 81.7942 | 81.79 | 81.7942 | 2025-01-08 21:15:00 | 100.0000 | 0.0000 | 0.0000 | 0.9700 | 0.9500 | 10kV龙孙线974 | 5.7718 | 国网重庆市电力公司 | 国网重庆合川供电公司 | 国网重庆合川供电公司 | 6B134177-EB4C-467D-B5F8-CFEA321FBA78-04789 | A1FDC1C189A70E9AE055000000000001 | 现状态 | 80.0000 | 4.9725 |  | 81.79 | 0.35
6918 |  | 九井村#3公变 | 绿 | 82.7423 | 82.74 | 82.7423 | 2025-01-08 21:15:00 | 100.0000 | 0.0000 | 0.0000 | 0.9700 | 0.9500 | 10kV龙孙线974 | 5.7718 | 国网重庆市电力公司 | 国网重庆合川供电公司 | 国网重庆合川供电公司 | A8FC60D2-FE76-4E2A-A424-ED4EFC10F4EB-86750 | A1FDC1C21C920E9AE055000000000001 | 现状态 | 80.0000 | 7.6000 |  | 82.74 | 0.35
6919 |  | 九井2#柱上公变 | 绿 | 84.4872 | 84.49 | 84.4872 | 2025-01-08 21:15:00 | 100.0000 | 0.0000 | 0.0000 | 0.9700 | 0.9500 | 10kV龙孙线974 | 5.7718 | 国网重庆市电力公司 | 国网重庆合川供电公司 | 国网重庆合川供电公司 | DD2CBA1E-0594-44F4-AFEA-80466ED569B6-00358 | A1FDC1C22F2B0E9AE055000000000001 | 现状态 | 80.0000 | 12.4360 |  | 84.49 | 0.35
6920 |  | 九井#4柱上公变（光伏1户） | 绿 | 51.7395 | 81.74 | 51.7395 | 2025-01-08 21:15:00 | 100.0000 | 30.0000 | 0.0000 | 0.9700 | 0.9500 | 10kV龙孙线974 | 5.7718 | 国网重庆市电力公司 | 国网重庆合川供电公司 | 国网重庆合川供电公司 | e9a7b0385b8a398aa155832d630155e9a6902e16d1 | A1FDC1C1CE2D0E9AE055000000000001 | 现状态 | 80.0000 | 4.8210 |  | 81.74 | 0.35
6921 |  | 乔角#4柱上公变 | 绿 | 81.8932 | 81.89 | 81.8932 | 2024-12-29 20:00:00 | 100.0000 | 0.0000 | 0.0000 | 0.9700 | 0.9500 | 10kV铜油线976 | 6.1850 | 国网重庆市电力公司 | 国网重庆合川供电公司 | 国网重庆合川供电公司 | f3ea5f84968a398aa353afe52c0153f3e890440ef8 | A1FDC1C26E660E9AE055000000000001 | 现状态 | 80.0000 | 5.2470 |  | 81.89 | 0.35
6922 |  | 乔角#3柱上公变(光伏1户） | 绿 | 29.8830 | 84.88 | 29.8830 | 2024-12-29 20:00:00 | 100.0000 | 55.0000 | 0.0000 | 0.9700 | 0.9500 | 10kV铜油线976 | 6.1850 | 国网重庆市电力公司 | 国网重庆合川供电公司 | 国网重庆合川供电公司 | f3e36b73168a398aa353afe52c0153f3e19c5d0eb6 | A1FDC1C1E6280E9AE055000000000001 | 现状态 | 80.0000 | 13.5330 |  | 84.88 | 0.35
6923 |  | 乔角#2柱上公变 | 绿 | 83.8168 | 83.82 | 83.8168 | 2024-12-29 20:00:00 | 100.0000 | 0.0000 | 0.0000 | 0.9700 | 0.9500 | 10kV铜油线976 | 6.1850 | 国网重庆市电力公司 | 国网重庆合川供电公司 | 国网重庆合川供电公司 | 427E8D85-AC13-41FD-BE55-97ABDFEBA3C4-47437 | A1FDC1C17FB40E9AE055000000000001 | 现状态 | 80.0000 | 10.5780 |  | 83.82 | 0.35
6924 |  | 乔角#1柱上公变 | 绿 | 82.7084 | 82.71 | 82.7084 | 2024-12-29 20:00:00 | 100.0000 | 0.0000 | 0.0000 | 0.9700 | 0.9500 | 10kV铜油线976 | 6.1850 | 国网重庆市电力公司 | 国网重庆合川供电公司 | 国网重庆合川供电公司 | B3F8F407-8C69-43DA-AB37-A34B0C1874E9-36566 | A1FDC1C191D80E9AE055000000000001 | 现状态 | 80.0000 | 7.5060 |  | 82.71 | 0.35
6925 |  | 乐耳湾柱上变 | 绿 | 131.8882 | 131.89 | 131.8882 | 2025-01-08 21:15:00 | 160.0000 | 0.0000 | 0.0000 | 0.9700 | 0.9500 | 10kV小长线921 | 5.1813 | 国网重庆市电力公司 | 国网重庆合川供电公司 | 国网重庆合川供电公司 | 7B0045EC-59E2-C468-E043-0AB90240C468-00001 | A1FDC1C13E140E9AE055000000000001 | 现状态 | 80.0000 | 10.7760 |  | 131.89 | 0.35
6926 |  | 乌龟堡柱上变（草滩） | 绿 | 84.4966 | 84.50 | 84.4966 | 2025-01-08 21:15:00 | 100.0000 | 0.0000 | 0.0000 | 0.9700 | 0.9500 | 10kV双莲线973 | 7.5493 | 国网重庆市电力公司 | 国网重庆合川供电公司 | 国网重庆合川供电公司 | 042949B7-3287-4630-9679-AC989D437B5A-10833 | A1FDC1C26A260E9AE055000000000001 | 现状态 | 80.0000 | 12.4620 |  | 84.50 | 0.35
6927 |  | 乌龟堡柱上变 | 绿 | 130.2602 | 130.26 | 130.2602 | 2025-01-08 21:15:00 | 160.0000 | 0.0000 | 0.0000 | 0.9700 | 0.9500 | 10kV钓渠线613 | 4.1317 | 国网重庆市电力公司 | 国网重庆合川供电公司 | 国网重庆合川供电公司 | D0476D4A-D589-4436-AC64-BD39133E7005-09584 | A1FDC1C166360E9AE055000000000001 | 现状态 | 80.0000 | 6.2640 |  | 130.26 | 0.35
6928 |  | 乌龟井(箱) | 绿 | 40.6527 | 40.65 | 40.6527 | 2024-12-03 18:30:00 | 50.0000 | 0.0000 | 0.0000 | 0.9700 | 0.9500 | 10kV井镇二线911 | 5.5537 | 国网重庆市电力公司 | 国网重庆合川供电公司 | 国网重庆合川供电公司 | 024557C3-A155-4991-A89A-265E4F07A10B-94817 | A1FDC1C0F40B0E9AE055000000000001 | 现状态 | 80.0000 | 1.8090 |  | 40.65 | 0.35
6929 |  | 乌木桥配变 | 绿 | 341.3724 | 341.37 | 341.3724 | 2024-12-29 20:00:00 | 400.0000 | 0.0000 | 0.0000 | 0.9700 | 0.9500 | 10kV太镇一线963 | 8.6053 | 国网重庆市电力公司 | 国网重庆合川供电公司 | 国网重庆合川供电公司 | 83d60981-c6ca-40fd-bcd5-f7db7c833e5b | 1DCDB5CC3D670ACCE0630153040AB0E9 | 现状态 | 80.0000 | 59.2320 |  | 341.37 | 0.35
6930 |  | 乌木桥#2配变 | 绿 | 378.2227 | 378.22 | 378.2227 | 2024-12-29 20:00:00 | 400.0000 | 0.0000 | 0.0000 | 0.9700 | 0.9500 | 10kV太镇一线963 | 8.6053 | 国网重庆市电力公司 | 国网重庆合川供电公司 | 国网重庆合川供电公司 | 768C97B4-CDF8-4D17-BC7A-570DF9A8D28D-43794 | A1FDC1C26B090E9AE055000000000001 | 现状态 | 80.0000 | 161.3600 |  | 378.22 | 0.35
6931 |  | 义家坪柱上公变 | 绿 | 166.8990 | 166.90 | 166.8990 | 2025-01-08 21:15:00 | 200.0000 | 0.0000 | 0.0000 | 0.9700 | 0.9500 | 10kV清陵线622 | 6.8184 | 国网重庆市电力公司 | 国网重庆合川供电公司 | 国网重庆合川供电公司 | c7f1f7393e8a398aa151c79ebf0151c7f1f60f017a | A1FDC1C2243E0E9AE055000000000001 | 现状态 | 80.0000 | 19.1200 |  | 166.90 | 0.35
6932 |  | 义家坪#2公变 | 绿 | 160.9461 | 160.95 | 160.9461 | 2025-01-08 21:15:00 | 200.0000 | 0.0000 | 0.0000 | 0.9700 | 0.9500 | 10kV清陵线622 | 6.8184 | 国网重庆市电力公司 | 国网重庆合川供电公司 | 国网重庆合川供电公司 | 5e97e40071ff8080817c361e74017c5e97e1c8024e | CEB1783B07E6A5DBE0530153040AA2F6 | 现状态 | 80.0000 | 2.6220 |  | 160.95 | 0.35
6933 |  | 义学村#3配变 | 绿 | 82.8577 | 82.86 | 82.8577 | 2024-12-29 20:00:00 | 100.0000 | 0.0000 | 0.0000 | 0.9700 | 0.9500 | 10kV骑金线964 | 5.7862 | 国网重庆市电力公司 | 国网重庆合川供电公司 | 国网重庆合川供电公司 | d1b56ea39d8a398aa351c7a49d0151d1b55d931673 | A1FDC1C22E760E9AE055000000000001 | 现状态 | 80.0000 | 7.9200 |  | 82.86 | 0.35
6934 |  | 义学村#2公变 | 绿 | 41.6676 | 41.67 | 41.6676 | 2024-12-29 20:00:00 | 50.0000 | 0.0000 | 0.0000 | 0.9700 | 0.9500 | 10kV青古线973 | 3.7994 | 国网重庆市电力公司 | 国网重庆合川供电公司 | 国网重庆合川供电公司 | 4629A25F-45F2-41ED-81A0-E96914C2F209-24376 | A1FDC1C2C88F0E9AE055000000000001 | 现状态 | 80.0000 | 4.6215 |  | 41.67 | 0.35
6935 |  | 义学村#1公变 | 绿 | 80.0000 | 80.00 | 80.0000 | 2024-12-29 20:00:00 | 100.0000 | 0.0000 | 0.0000 | 0.9700 | 0.9500 | 10kV青古线973 | 3.7994 | 国网重庆市电力公司 | 国网重庆合川供电公司 | 国网重庆合川供电公司 | FD80221C-173D-40CC-AA36-36F482D74CF5-33202 | A1FDC1C11E0F0E9AE055000000000001 | 现状态 | 80.0000 | 0.0000 |  | 80.00 | 0.35
6936 |  | 义和村配变 | 绿 | 102.0004 | 102.00 | 102.0004 | 2025-01-08 21:15:00 | 125.0000 | 0.0000 | 0.0000 | 0.9700 | 0.9500 | 10kV龙友线973 | 5.1353 | 国网重庆市电力公司 | 国网重庆合川供电公司 | 国网重庆合川供电公司 | 4034E338-50B3-4C7D-8743-7B9408E92DDD-95216 | A1FDC1C1B0860E9AE055000000000001 | 现状态 | 80.0000 | 5.5440 |  | 102.00 | 0.35
6937 |  | 义和村#4配变 | 绿 | 82.2375 | 82.24 | 82.2375 | 2025-01-08 21:15:00 | 100.0000 | 0.0000 | 0.0000 | 0.9700 | 0.9500 | 10kV龙友线973 | 5.1353 | 国网重庆市电力公司 | 国网重庆合川供电公司 | 国网重庆合川供电公司 | a8abbd2ecd8a398aa35199b9350151a8aba64b210a | A1FDC1C215EA0E9AE055000000000001 | 现状态 | 80.0000 | 6.2010 |  | 82.24 | 0.35
6938 |  | 义和村#3配变 | 绿 | 61.2671 | 84.27 | 61.2671 | 2025-01-08 21:15:00 | 100.0000 | 23.0000 | 0.0000 | 0.9700 | 0.9500 | 10kV龙友线973 | 5.1353 | 国网重庆市电力公司 | 国网重庆合川供电公司 | 国网重庆合川供电公司 | 79CCCB56-3B68-4A07-A82C-98194054BFC5-67766 | A1FDC1C196BC0E9AE055000000000001 | 现状态 | 80.0000 | 11.8260 |  | 84.27 | 0.35
6939 |  | 义和村#2配变 | 绿 | 163.3232 | 163.32 | 163.3232 | 2025-01-08 21:15:00 | 200.0000 | 0.0000 | 0.0000 | 0.9700 | 0.9500 | 10kV龙友线973 | 5.1353 | 国网重庆市电力公司 | 国网重庆合川供电公司 | 国网重庆合川供电公司 | 79CCCB56-3B68-4A07-A82C-98194054BFC5-67759 | A1FDC1C194430E9AE055000000000001 | 现状态 | 80.0000 | 9.2100 |  | 163.32 | 0.35
6940 |  | 义乌鑫城#3公配#3变 | 绿 | 546.4330 | 546.43 | 546.4330 | 2025-01-08 21:15:00 | 630.0000 | 0.0000 | 0.0000 | 0.9700 | 0.9500 | 10kV花沙线947 | 10.1347 | 国网重庆市电力公司 | 国网重庆合川供电公司 | 国网重庆合川供电公司 | 03046d464e8a398aa053afec2301540303c9b67bed | A1FDC1C1A6C40E9AE055000000000001 | 现状态 | 80.0000 | 117.6000 |  | 546.43 | 0.35
6941 |  | 义乌鑫城#3公配#1变 | 绿 | 555.7351 | 555.74 | 555.7351 | 2025-01-08 21:15:00 | 630.0000 | 0.0000 | 0.0000 | 0.9700 | 0.9500 | 10kV花沙线947 | 10.1347 | 国网重庆市电力公司 | 国网重庆合川供电公司 | 国网重庆合川供电公司 | 030064a05b8a398aa053afec23015402ffc1357bbb | A1FDC1C0C75D0E9AE055000000000001 | 现状态 | 80.0000 | 143.3800 |  | 555.74 | 0.35
6942 |  | 义乌鑫城#2公配#1变 | 绿 | 689.5773 | 689.58 | 689.5773 | 2025-01-08 21:15:00 | 800.0000 | 0.0000 | 0.0000 | 0.9700 | 0.9500 | 10kV花沙线947 | 10.1347 | 国网重庆市电力公司 | 国网重庆合川供电公司 | 国网重庆合川供电公司 | 02e40ce1e68a398aa053afec23015402e36a2e7abf | A1FDC1C0A5860E9AE055000000000001 | 现状态 | 80.0000 | 137.4000 |  | 689.58 | 0.35
6943 |  | 义乌鑫城#1公配#1变 | 绿 | 661.3139 | 661.31 | 661.3139 | 2025-01-08 21:15:00 | 800.0000 | 0.0000 | 0.0000 | 0.9700 | 0.9500 | 10kV花沙线947 | 10.1347 | 国网重庆市电力公司 | 国网重庆合川供电公司 | 国网重庆合川供电公司 | DD80505E-B047-43C0-9DDB-4639CFA7A25E-80643 | A1FDC1C1AEFA0E9AE055000000000001 | 现状态 | 80.0000 | 59.0700 |  | 661.31 | 0.35
6944 |  | 丽景豪庭#2公变 | 绿 | 544.4918 | 544.49 | 544.4918 | 2025-01-08 21:15:00 | 630.0000 | 0.0000 | 0.0000 | 0.9700 | 0.9500 | 10kV花坝线980 | 7.2353 | 国网重庆市电力公司 | 国网重庆合川供电公司 | 国网重庆合川供电公司 | 037BCF98-57E0-4545-B9FA-A6A10276D639-57069 | A1FDC1C0DDC00E9AE055000000000001 | 现状态 | 80.0000 | 112.2200 |  | 544.49 | 0.35
6945 |  | 丽景豪庭#1公变 | 绿 | 538.9134 | 538.91 | 538.9134 | 2025-01-08 21:15:00 | 630.0000 | 0.0000 | 0.0000 | 0.9700 | 0.9500 | 10kV花坝线980 | 7.2353 | 国网重庆市电力公司 | 国网重庆合川供电公司 | 国网重庆合川供电公司 | 037BCF98-57E0-4545-B9FA-A6A10276D639-56737 | A1FDC1C0DDD30E9AE055000000000001 | 现状态 | 80.0000 | 96.7600 |  | 538.91 | 0.35
6946 |  | 丽景花园配变（生活） | 绿 | 259.9345 | 259.93 | 259.9345 | 2024-12-29 20:00:00 | 315.0000 | 0.0000 | 0.0000 | 0.9700 | 0.9500 | 10kV古安线975 | 9.3928 | 国网重庆市电力公司 | 国网重庆合川供电公司 | 国网重庆合川供电公司 | 4779781F-A5CB-476A-856C-A0080C2368E7-26409 | A1FDC1C191C50E9AE055000000000001 | 现状态 | 80.0000 | 21.9900 |  | 259.93 | 0.35
6947 |  | 丽景江都#4公配#1变 | 绿 | 333.3231 | 333.32 | 333.3231 | 2025-01-08 21:15:00 | 400.0000 | 0.0000 | 0.0000 | 0.9700 | 0.9500 | 10kV花袁线981 | 8.9512 | 国网重庆市电力公司 | 国网重庆合川供电公司 | 国网重庆合川供电公司 | 623efff7cf8a398aa1785e996a0178623ef90008a8 | BF726429F77CCE01E0530153040A55C3 | 现状态 | 80.0000 | 36.9240 |  | 333.32 | 0.35
6948 |  | 丽景江都#3公配#1变 | 绿 | 670.3201 | 670.32 | 670.3201 | 2025-01-08 21:15:00 | 800.0000 | 0.0000 | 0.0000 | 0.9700 | 0.9500 | 10kV花袁线981 | 8.9512 | 国网重庆市电力公司 | 国网重庆合川供电公司 | 国网重庆合川供电公司 | 6310b2f9788a398a5a785edd3401786310ad5607f0 | BF726429F780CE01E0530153040A55C3 | 现状态 | 80.0000 | 84.0300 |  | 670.32 | 0.35
6949 |  | 丽景江都#2公配#3变 | 绿 | 550.8711 | 550.87 | 550.8711 | 2025-01-08 21:15:00 | 630.0000 | 0.0000 | 0.0000 | 0.9700 | 0.9500 | 10kV花袁线981 | 8.9512 | 国网重庆市电力公司 | 国网重庆合川供电公司 | 国网重庆合川供电公司 | 634e42d88b8a398a5a785edd340178634e39de0d91 | BF726429F77ECE01E0530153040A55C3 | 现状态 | 80.0000 | 129.9000 |  | 550.87 | 0.35
6950 |  | 丽景江都#2公配#1变 | 绿 | 521.0165 | 521.02 | 521.0165 | 2025-01-08 21:15:00 | 630.0000 | 0.0000 | 0.0000 | 0.9700 | 0.9500 | 10kV花袁线981 | 8.9512 | 国网重庆市电力公司 | 国网重庆合川供电公司 | 国网重庆合川供电公司 | 634e3a75f88a398a5a785edd340178634e31930d61 | BF726429F785CE01E0530153040A55C3 | 现状态 | 80.0000 | 47.1600 |  | 521.02 | 0.35
6951 |  | 丽景江都#1公配#3变 | 绿 | 658.1423 | 658.14 | 658.1423 | 2025-01-08 21:15:00 | 800.0000 | 0.0000 | 0.0000 | 0.9700 | 0.9500 | 10kV花袁线981 | 8.9512 | 国网重庆市电力公司 | 国网重庆合川供电公司 | 国网重庆合川供电公司 | 632c310c8d8a398a5a785edd340178632c28f20c3e | BF726429F784CE01E0530153040A55C3 | 现状态 | 80.0000 | 50.2800 |  | 658.14 | 0.35
6952 |  | 丽景江都#1公配#1变 | 绿 | 656.8433 | 656.84 | 656.8433 | 2025-01-08 21:15:00 | 800.0000 | 0.0000 | 0.0000 | 0.9700 | 0.9500 | 10kV花袁线981 | 8.9512 | 国网重庆市电力公司 | 国网重庆合川供电公司 | 国网重庆合川供电公司 | 632c26b8fc8a398a5a785edd340178632c1ebc0c02 | BF726429F782CE01E0530153040A55C3 | 现状态 | 80.0000 | 46.6800 |  | 656.84 | 0.35
6953 |  | 丽景水岸总配#3公变 | 绿 | 539.9742 | 539.97 | 539.9742 | 2025-01-08 21:15:00 | 630.0000 | 0.0000 | 0.0000 | 0.9700 | 0.9500 | 10kV花学线951 | 8.3090 | 国网重庆市电力公司 | 国网重庆合川供电公司 | 国网重庆合川供电公司 | D4CBE28F-D011-4E6C-B392-F6024D7A0B53-58776 | A1FDC1C2A8C60E9AE055000000000001 | 现状态 | 80.0000 | 99.7000 |  | 539.97 | 0.35
6954 |  | 丽景水岸总配#2公变 | 绿 | 537.2103 | 537.21 | 537.2103 | 2025-01-08 21:15:00 | 630.0000 | 0.0000 | 0.0000 | 0.9700 | 0.9500 | 10kV花学线951 | 8.3090 | 国网重庆市电力公司 | 国网重庆合川供电公司 | 国网重庆合川供电公司 | D4CBE28F-D011-4E6C-B392-F6024D7A0B53-58644 | A1FDC1C1C0620E9AE055000000000001 | 现状态 | 80.0000 | 92.0400 |  | 537.21 | 0.35
6955 |  | 丽景水岸总配#1公变 | 绿 | 536.4887 | 536.49 | 536.4887 | 2025-01-08 21:15:00 | 630.0000 | 0.0000 | 0.0000 | 0.9700 | 0.9500 | 10kV花学线951 | 8.3090 | 国网重庆市电力公司 | 国网重庆合川供电公司 | 国网重庆合川供电公司 | D4CBE28F-D011-4E6C-B392-F6024D7A0B53-58528 | A1FDC1C19FE30E9AE055000000000001 | 现状态 | 80.0000 | 90.0400 |  | 536.49 | 0.35
6956 |  | 丽景水岸#1公配#3公变 | 绿 | 544.7082 | 544.71 | 544.7082 | 2025-01-08 21:15:00 | 630.0000 | 0.0000 | 0.0000 | 0.9700 | 0.9500 | 10kV花学线951 | 8.3090 | 国网重庆市电力公司 | 国网重庆合川供电公司 | 国网重庆合川供电公司 | 29EC3377-DEF7-4461-8185-A19A3EEE67C5-18132 | A1FDC1C20AD40E9AE055000000000001 | 现状态 | 80.0000 | 112.8200 |  | 544.71 | 0.35
6957 |  | 丽景水岸#1公配#2公变 | 绿 | 543.6330 | 543.63 | 543.6330 | 2025-01-08 21:15:00 | 630.0000 | 0.0000 | 0.0000 | 0.9700 | 0.9500 | 10kV花学线951 | 8.3090 | 国网重庆市电力公司 | 国网重庆合川供电公司 | 国网重庆合川供电公司 | 29EC3377-DEF7-4461-8185-A19A3EEE67C5-18106 | A1FDC1C1A3C70E9AE055000000000001 | 现状态 | 80.0000 | 109.8400 |  | 543.63 | 0.35
6958 |  | 丽景水岸#1公配#1公变 | 绿 | 541.9155 | 541.92 | 541.9155 | 2025-01-08 21:15:00 | 630.0000 | 0.0000 | 0.0000 | 0.9700 | 0.9500 | 10kV花学线951 | 8.3090 | 国网重庆市电力公司 | 国网重庆合川供电公司 | 国网重庆合川供电公司 | 29EC3377-DEF7-4461-8185-A19A3EEE67C5-18068 | A1FDC1C1B28F0E9AE055000000000001 | 现状态 | 80.0000 | 105.0800 |  | 541.92 | 0.35
6959 |  | 丽华苑#1公配#2变 | 绿 | 512.5515 | 512.55 | 512.5515 | 2024-12-29 20:00:00 | 630.0000 | 0.0000 | 0.0000 | 0.9700 | 0.9500 | 10kV官镇线983 | 7.0596 | 国网重庆市电力公司 | 国网重庆合川供电公司 | 国网重庆合川供电公司 | 1cca6804548a398aa1608ce22901611cc940333def | A1FDC1C295380E9AE055000000000001 | 现状态 | 80.0000 | 23.7000 |  | 512.55 | 0.35
6960 |  | 丽华苑#1公配#1变 | 绿 | 408.8330 | 408.83 | 408.8330 | 2024-12-29 20:00:00 | 500.0000 | 0.0000 | 0.0000 | 0.9700 | 0.9500 | 10kV官镇线983 | 7.0596 | 国网重庆市电力公司 | 国网重庆合川供电公司 | 国网重庆合川供电公司 | 1cca5df5308a398aa1608ce22901611cc9362f3dda | A1FDC1C2AF7B0E9AE055000000000001 | 现状态 | 80.0000 | 24.4800 |  | 408.83 | 0.35
6961 |  | 丹溪村#4配变 | 绿 | 46.1144 | 82.11 | 46.1144 | 2025-01-08 21:15:00 | 100.0000 | 36.0000 | 0.0000 | 0.9700 | 0.9500 | 10kV龙友线973 | 5.1353 | 国网重庆市电力公司 | 国网重庆合川供电公司 | 国网重庆合川供电公司 | B0DEBB9B-0BE1-4F4B-8D9C-F40B04C023BA-88242 | A1FDC1C21A860E9AE055000000000001 | 现状态 | 80.0000 | 5.8600 |  | 82.11 | 0.35
6962 |  | 丹溪村#3配变 | 绿 | 86.8990 | 86.90 | 86.8990 | 2025-01-08 21:15:00 | 100.0000 | 0.0000 | 0.0000 | 0.9700 | 0.9500 | 10kV龙友线973 | 5.1353 | 国网重庆市电力公司 | 国网重庆合川供电公司 | 国网重庆合川供电公司 | 0461D94D-33E2-4CF2-AC19-522DB2A43AE1-55158 | A1FDC1C21ED80E9AE055000000000001 | 现状态 | 80.0000 | 19.1200 |  | 86.90 | 0.35
6963 |  | 丹溪村#2配变（光伏1户） | 绿 | 57.2050 | 82.21 | 57.2050 | 2025-01-08 21:15:00 | 100.0000 | 25.0000 | 0.0000 | 0.9700 | 0.9500 | 10kV龙友线973 | 5.1353 | 国网重庆市电力公司 | 国网重庆合川供电公司 | 国网重庆合川供电公司 | 4034E338-50B3-4C7D-8743-7B9408E92DDD-95047 | 23022DB70D46FB35E0630153040A265E | 现状态 | 80.0000 | 6.1110 |  | 82.21 | 0.35
6964 |  | 丹溪村#1公变 | 绿 | 85.0140 | 85.01 | 85.0140 | 2025-01-08 21:15:00 | 100.0000 | 0.0000 | 0.0000 | 0.9700 | 0.9500 | 10kV龙友线973 | 5.1353 | 国网重庆市电力公司 | 国网重庆合川供电公司 | 国网重庆合川供电公司 | e558a249-ee20-4cbc-a60e-5fef1911b522 | 1DCDB5CC3CD00ACCE0630153040AB0E9 | 现状态 | 80.0000 | 13.8960 |  | 85.01 | 0.35
6965 |  | 丹溪#6柱上变 | 绿 | 41.4325 | 41.43 | 41.4325 | 2025-01-08 21:15:00 | 50.0000 | 0.0000 | 0.0000 | 0.9700 | 0.9500 | 10kV龙友线973 | 5.1353 | 国网重庆市电力公司 | 国网重庆合川供电公司 | 国网重庆合川供电公司 | d26cc775178a398aa1589cd9710158d26c2a287a60 | AFCF251F980A52D9E0530253040AFCE8 | 现状态 | 80.0000 | 3.9700 |  | 41.43 | 0.35
6966 |  | 丹溪#5柱上变 | 绿 | 40.4243 | 40.42 | 40.4243 | 2025-01-08 21:15:00 | 50.0000 | 0.0000 | 0.0000 | 0.9700 | 0.9500 | 10kV龙友线973 | 5.1353 | 国网重庆市电力公司 | 国网重庆合川供电公司 | 国网重庆合川供电公司 | DED866EA-A5C4-4138-8BE3-7D0DEF0C4EC3-04038 | AFCF251F97E052D9E0530253040AFCE8 | 现状态 | 80.0000 | 1.1760 |  | 40.42 | 0.35
6967 |  | 临渡还迁房配变 | 绿 | 324.4652 | 324.47 | 324.4652 | 2025-01-08 21:15:00 | 400.0000 | 0.0000 | 0.0000 | 0.9700 | 0.9500 | 10kV安桥线977 | 6.6487 | 国网重庆市电力公司 | 国网重庆合川供电公司 | 国网重庆合川供电公司 | 8CBD0E61-2BE5-46A1-8663-1E1ECF82062E-17678 | A1FDC1C1AB280E9AE055000000000001 | 现状态 | 80.0000 | 12.3750 |  | 324.47 | 0.35
6968 |  | 临渡场镇公变(光伏1户） | 绿 | 268.4892 | 337.49 | 268.4892 | 2025-01-08 21:15:00 | 400.0000 | 69.0000 | 0.0000 | 0.9700 | 0.9500 | 10kV安桥线977 | 6.6487 | 国网重庆市电力公司 | 国网重庆合川供电公司 | 国网重庆合川供电公司 | 1D0B771B-B0F6-49E3-B668-92C4B3ECF849-22610 | A1FDC1C229900E9AE055000000000001 | 现状态 | 80.0000 | 48.4700 |  | 337.49 | 0.35
6969 |  | 临渡5#公变（光伏1户） | 绿 | 6.6057 | 82.73 | 6.6057 | 2025-01-08 21:15:00 | 100.0000 | 76.1200 | 0.0000 | 0.9700 | 0.9500 | 10kV安桥线977 | 6.6487 | 国网重庆市电力公司 | 国网重庆合川供电公司 | 国网重庆合川供电公司 | C7F0F903-DE4C-48F3-9A84-1CA3752DAF6D-52996 | A1FDC1C221790E9AE055000000000001 | 现状态 | 80.0000 | 7.5540 |  | 82.73 | 0.35
6970 |  | 临渡#4公变（光伏1户） | 绿 | 83.1987 | 83.20 | 83.1987 | 2025-01-08 21:15:00 | 100.0000 | 0.0000 | 0.0000 | 0.9700 | 0.9500 | 10kV合土线973 | 5.4339 | 国网重庆市电力公司 | 国网重庆合川供电公司 | 国网重庆合川供电公司 | 6CAA537F-8B7E-41EB-90F9-3048A241624E-41415 | A1FDC1C2838E0E9AE055000000000001 | 现状态 | 80.0000 | 8.8650 |  | 83.20 | 0.35
6971 |  | 临渡#3柱上公变 | 绿 | 82.8242 | 82.82 | 82.8242 | 2025-01-08 21:15:00 | 100.0000 | 0.0000 | 0.0000 | 0.9700 | 0.9500 | 10kV合土线973 | 5.4339 | 国网重庆市电力公司 | 国网重庆合川供电公司 | 国网重庆合川供电公司 | 6CAA537F-8B7E-41EB-90F9-3048A241624E-41343 | A1FDC1C18D7C0E9AE055000000000001 | 现状态 | 80.0000 | 7.8270 |  | 82.82 | 0.35
6972 |  | 临渡#2配变 | 绿 | 41.9755 | 41.98 | 41.9755 | 2025-01-08 21:15:00 | 50.0000 | 0.0000 | 0.0000 | 0.9700 | 0.9500 | 10kV安桥线977 | 6.6487 | 国网重庆市电力公司 | 国网重庆合川供电公司 | 国网重庆合川供电公司 | 1D0B771B-B0F6-49E3-B668-92C4B3ECF849-22827 | A1FDC1C0FB000E9AE055000000000001 | 现状态 | 80.0000 | 5.4750 |  | 41.98 | 0.35
6973 |  | 临江#5公变 | 绿 | 82.7668 | 82.77 | 82.7668 | 2025-01-08 21:15:00 | 100.0000 | 0.0000 | 0.0000 | 0.9700 | 0.9500 | 10kV香大线964 | 4.4240 | 国网重庆市电力公司 | 国网重庆合川供电公司 | 国网重庆合川供电公司 | 7bdd42ec948a398aa2526b513501527bdd198d4900 | A1FDC1C2272A0E9AE055000000000001 | 现状态 | 80.0000 | 7.6680 |  | 82.77 | 0.35
6974 |  | 临江#4公变 | 绿 | 42.0291 | 42.03 | 42.0291 | 2025-01-08 21:15:00 | 50.0000 | 0.0000 | 0.0000 | 0.9700 | 0.9500 | 10kV香大线964 | 4.4240 | 国网重庆市电力公司 | 国网重庆合川供电公司 | 国网重庆合川供电公司 | 0EDA5D7D-E44C-4C65-9240-29894DB7747A-53139 | A1FDC1C234070E9AE055000000000001 | 现状态 | 80.0000 | 5.6235 |  | 42.03 | 0.35
6975 |  | 临江#3公变 | 绿 | 86.2361 | 86.24 | 86.2361 | 2025-01-08 21:15:00 | 100.0000 | 0.0000 | 0.0000 | 0.9700 | 0.9500 | 10kV香大线964 | 4.4240 | 国网重庆市电力公司 | 国网重庆合川供电公司 | 国网重庆合川供电公司 | 0EDA5D7D-E44C-4C65-9240-29894DB7747A-53224 | A1FDC1C212AF0E9AE055000000000001 | 现状态 | 80.0000 | 17.2830 |  | 86.24 | 0.35
6976 |  | 临江#2公变 | 绿 | 83.9889 | 83.99 | 83.9889 | 2025-01-08 21:15:00 | 100.0000 | 0.0000 | 0.0000 | 0.9700 | 0.9500 | 10kV香大线964 | 4.4240 | 国网重庆市电力公司 | 国网重庆合川供电公司 | 国网重庆合川供电公司 | 89C64EAB-B436-4930-8BE3-5D36B1B6A45E-10326 | A1FDC1C27F8C0E9AE055000000000001 | 现状态 | 80.0000 | 11.0550 |  | 83.99 | 0.35
6977 |  | 临江#1公变(光伏1户) | 绿 | 55.1212 | 85.75 | 55.1212 | 2025-01-08 21:15:00 | 100.0000 | 30.6300 | 0.0000 | 0.9700 | 0.9500 | 10kV香大线964 | 4.4240 | 国网重庆市电力公司 | 国网重庆合川供电公司 | 国网重庆合川供电公司 | 89C64EAB-B436-4930-8BE3-5D36B1B6A45E-10255 | A1FDC1C175CD0E9AE055000000000001 | 现状态 | 80.0000 | 15.9390 |  | 85.75 | 0.35
6978 |  | 中铁建筑科技2#专变5000300568298 S13-M-630KVA | 绿 | 504.0000 | 504.00 | 504.0000 | 2025-01-08 21:15:00 | 630.0000 | 0.0000 | 0.0000 | 0.9700 | 0.9500 | 10kV寨镇线913 | 8.6120 | 国网重庆市电力公司 |  | 国网重庆合川供电公司 | 5024042400078365 | 8eecd05a598a4c0bb4cd7b0e28e7d608 | 现状态 | 80.0000 | 0.0000 |  | 504.00 | 0.35
6979 |  | 中铁建筑科技1#专变5000300568298 S13-M-630KVA | 绿 | 504.0000 | 504.00 | 504.0000 | 2025-01-08 21:15:00 | 630.0000 | 0.0000 | 0.0000 | 0.9700 | 0.9500 | 10kV寨镇线913 | 8.6120 | 国网重庆市电力公司 |  | 国网重庆合川供电公司 | 5024042400078358 | f4ae4e04bcc34735995faf3b0f7e360f | 现状态 | 80.0000 | 0.0000 |  | 504.00 | 0.35
6980 |  | 中西医结合医院#4公变 | 绿 | 413.6998 | 413.70 | 413.6998 | 2025-01-08 21:15:00 | 500.0000 | 0.0000 | 0.0000 | 0.9700 | 0.9500 | 10kV花洛一线953 | 10.0310 | 国网重庆市电力公司 | 国网重庆合川供电公司 | 国网重庆合川供电公司 | 80198215-E632-4203-8818-C83FFEEEEB39-60434 | A1FDC1C1E5710E9AE055000000000001 | 现状态 | 80.0000 | 37.9680 |  | 413.70 | 0.35
6981 |  | 中街柱上公变 | 绿 | 272.7077 | 272.71 | 272.7077 | 2025-01-08 21:15:00 | 315.0000 | 0.0000 | 0.0000 | 0.9700 | 0.9500 | 10kV小宝线914 | 3.9322 | 国网重庆市电力公司 | 国网重庆合川供电公司 | 国网重庆合川供电公司 | 58dc4e25ba8a398aa15222fb92015258dbbf626756 | A1FDC1C13E4A0E9AE055000000000001 | 现状态 | 80.0000 | 57.3900 |  | 272.71 | 0.35
6982 |  | 中湾村柱上变 | 绿 | 83.9629 | 83.96 | 83.9629 | 2024-12-03 18:30:00 | 100.0000 | 0.0000 | 0.0000 | 0.9700 | 0.9500 | 10kV场清线938 | 3.0586 | 国网重庆市电力公司 | 国网重庆合川供电公司 | 国网重庆合川供电公司 | D1055CFE-D502-4597-AFEA-A73301B36446-21696 | A1FDC1C26E370E9AE055000000000001 | 现状态 | 80.0000 | 10.9830 |  | 83.96 | 0.35
6983 |  | 中梁村#7柱上公变 | 绿 | 47.8811 | 80.88 | 47.8811 | 2024-12-29 20:00:00 | 100.0000 | 0.0000 | 33.0000 | 0.9700 | 0.9500 | 10kV太小线962 | 6.8285 | 国网重庆市电力公司 | 国网重庆合川供电公司 | 国网重庆合川供电公司 | 546cf550848a398aa05fe40cf20160546ba1aa00f1 | A1FDC1C2A81D0E9AE055000000000001 | 现状态 | 80.0000 | 2.4420 |  | 80.88 | 0.35
6984 |  | 中梁#6配变 | 绿 | 81.0099 | 81.01 | 81.0099 | 2024-12-29 20:00:00 | 100.0000 | 0.0000 | 0.0000 | 0.9700 | 0.9500 | 10kV太小线962 | 6.8285 | 国网重庆市电力公司 | 国网重庆合川供电公司 | 国网重庆合川供电公司 | 9ab794f7398a398aa35eab0336015f9ab4fefa6916 | A1FDC1C26B1F0E9AE055000000000001 | 现状态 | 80.0000 | 2.7990 |  | 81.01 | 0.35
6985 |  | 中梁#4配变 | 绿 | 83.0688 | 83.07 | 83.0688 | 2024-12-29 20:00:00 | 100.0000 | 0.0000 | 0.0000 | 0.9700 | 0.9500 | 10kV太小线962 | 6.8285 | 国网重庆市电力公司 | 国网重庆合川供电公司 | 国网重庆合川供电公司 | 54652019f28a398aa05fe40cf201605463cc9300c9 | A1FDC1C24E2B0E9AE055000000000001 | 现状态 | 80.0000 | 8.5050 |  | 83.07 | 0.35
6986 |  | 中梁#3配变 | 绿 | 161.8467 | 161.85 | 161.8467 | 2024-12-29 20:00:00 | 200.0000 | 0.0000 | 0.0000 | 0.9700 | 0.9500 | 10kV太小线962 | 6.8285 | 国网重庆市电力公司 | 国网重庆合川供电公司 | 国网重庆合川供电公司 | 17ba7f8d6d8a398aa36be74109016c17ba27e613b6 | A1FDC1C2E6BE0E9AE055000000000001 | 现状态 | 80.0000 | 5.1180 |  | 161.85 | 0.35
6987 |  | 中梁#2公变（光伏2户） | 绿 | 36.0305 | 81.03 | 36.0305 | 2024-12-29 20:00:00 | 100.0000 | 45.0000 | 0.0000 | 0.9700 | 0.9500 | 10kV太小线962 | 6.8285 | 国网重庆市电力公司 | 国网重庆合川供电公司 | 国网重庆合川供电公司 | 17bf7f170a8a398aa36be74109016c17bf267515a9 | A1FDC1C2DBA10E9AE055000000000001 | 现状态 | 80.0000 | 2.8560 |  | 81.03 | 0.35
6988 |  | 中梁#1配变 | 绿 | 80.9526 | 80.95 | 80.9526 | 2024-12-29 20:00:00 | 100.0000 | 0.0000 | 0.0000 | 0.9700 | 0.9500 | 10kV太小线962 | 6.8285 | 国网重庆市电力公司 | 国网重庆合川供电公司 | 国网重庆合川供电公司 | 539D8BE1-9ECF-437A-8C2C-C735315E1B06-11875 | A1FDC1C246160E9AE055000000000001 | 现状态 | 80.0000 | 2.6400 |  | 80.95 | 0.35
6989 |  | 中昂合府#8公配#1变 | 绿 | 660.7619 | 660.76 | 660.7619 | 2025-01-08 21:15:00 | 800.0000 | 0.0000 | 0.0000 | 0.9700 | 0.9500 | 10kV花桥线976 | 9.4672 | 国网重庆市电力公司 | 国网重庆合川供电公司 | 国网重庆合川供电公司 | 55cb7a17da8a398a5b794bc98f017955cb67fc1a74 | C21DB8564B36574EE0530253040A13F0 | 现状态 | 80.0000 | 57.5400 |  | 660.76 | 0.35
6990 |  | 中昂合府#7公配#1变 | 绿 | 536.2938 | 536.29 | 536.2938 | 2025-01-08 21:15:00 | 630.0000 | 0.0000 | 0.0000 | 0.9700 | 0.9500 | 10kV花桥线976 | 9.4672 | 国网重庆市电力公司 | 国网重庆合川供电公司 | 国网重庆合川供电公司 | 55cb4998d18a398a5b794bc98f017955cb37c219eb | C21DB8564B3D574EE0530253040A13F0 | 现状态 | 80.0000 | 89.5000 |  | 536.29 | 0.35
6991 |  | 中昂合府#6公配#1变 | 绿 | 410.1482 | 410.15 | 410.1482 | 2025-01-08 21:15:00 | 500.0000 | 0.0000 | 0.0000 | 0.9700 | 0.9500 | 10kV花桥线976 | 9.4672 | 国网重庆市电力公司 | 国网重庆合川供电公司 | 国网重庆合川供电公司 | 6c863a73-ae64-4b26-aaae-edc73551baf9 | 08EB9FBD5BB46BB2E0630153040AB11D | 现状态 | 80.0000 | 28.1250 |  | 410.15 | 0.35
6992 |  | 中昂合府#5公配#1变 | 绿 | 520.4392 | 520.44 | 520.4392 | 2025-01-08 21:15:00 | 630.0000 | 0.0000 | 0.0000 | 0.9700 | 0.9500 | 10kV花桥线976 | 9.4672 | 国网重庆市电力公司 | 国网重庆合川供电公司 | 国网重庆合川供电公司 | 1b32ced5-0b5f-41b6-bcdd-9039eb46d08d | 08EB9FBD5BB56BB2E0630153040AB11D | 现状态 | 80.0000 | 45.5600 |  | 520.44 | 0.35
6993 |  | 中昂合府#4公配#1变 | 绿 | 412.8273 | 412.83 | 412.8273 | 2025-01-08 21:15:00 | 500.0000 | 0.0000 | 0.0000 | 0.9700 | 0.9500 | 10kV花桥线976 | 9.4672 | 国网重庆市电力公司 | 国网重庆合川供电公司 | 国网重庆合川供电公司 | 8d478b49-5a81-405e-82d2-36d63e12668d | 08EB9FBD5BB26BB2E0630153040AB11D | 现状态 | 80.0000 | 35.5500 |  | 412.83 | 0.35
6994 |  | 中昂合府#3公配#1变 | 绿 | 422.1745 | 422.17 | 422.1745 | 2025-01-08 21:15:00 | 500.0000 | 0.0000 | 0.0000 | 0.9700 | 0.9500 | 10kV花桥线976 | 9.4672 | 国网重庆市电力公司 | 国网重庆合川供电公司 | 国网重庆合川供电公司 | 55cb2989798a398a5b794bc98f017955cb17d719a3 | C21DB8564B3C574EE0530253040A13F0 | 现状态 | 80.0000 | 61.4550 |  | 422.17 | 0.35
6995 |  | 中昂合府#2公配#1变 | 绿 | 544.6289 | 544.63 | 544.6289 | 2025-01-08 21:15:00 | 630.0000 | 0.0000 | 0.0000 | 0.9700 | 0.9500 | 10kV花桥线976 | 9.4672 | 国网重庆市电力公司 | 国网重庆合川供电公司 | 国网重庆合川供电公司 | 55cb0d24c38a398a5b794bc98f017955cafb9a1953 | C21DB8564B3A574EE0530253040A13F0 | 现状态 | 80.0000 | 112.6000 |  | 544.63 | 0.35
6996 |  | 中昂合府#1公配#1变 | 绿 | 534.3670 | 534.37 | 534.3670 | 2025-01-08 21:15:00 | 630.0000 | 0.0000 | 0.0000 | 0.9700 | 0.9500 | 10kV花桥线976 | 9.4672 | 国网重庆市电力公司 | 国网重庆合川供电公司 | 国网重庆合川供电公司 | 49ca86a6728a398a5a78b99458017949c93c417830 | C21DB8564B3E574EE0530253040A13F0 | 现状态 | 80.0000 | 84.1600 |  | 534.37 | 0.35
6997 |  | 中悦城#2公配#1变 | 绿 | 668.7397 | 668.74 | 668.7397 | 2024-12-29 20:00:00 | 800.0000 | 0.0000 | 0.0000 | 0.9700 | 0.9500 | 10kV合红线962 | 9.3540 | 国网重庆市电力公司 | 国网重庆合川供电公司 | 国网重庆合川供电公司 | fa260e24c88a398aa07def96d5017dfa2601781356 | D549DEFE3CAEB115E0530253040A31E7 | 现状态 | 80.0000 | 79.6500 |  | 668.74 | 0.35
6998 |  | 中心村#8公变 | 绿 | 81.2492 | 81.25 | 81.2492 | 2025-01-08 21:15:00 | 100.0000 | 0.0000 | 0.0000 | 0.9700 | 0.9500 | 10kV龙腾线976 | 8.8301 | 国网重庆市电力公司 | 国网重庆合川供电公司 | 国网重庆合川供电公司 | a9e91547-8609-4df5-a604-429c807e58a5 | 14B360E875627C1DE0630253040AF5D7 | 现状态 | 80.0000 | 3.4620 |  | 81.25 | 0.35
6999 |  | 中心村#7公变 | 绿 | 82.6347 | 82.63 | 82.6347 | 2025-01-08 21:15:00 | 100.0000 | 0.0000 | 0.0000 | 0.9700 | 0.9500 | 10kV龙腾线976 | 8.8301 | 国网重庆市电力公司 | 国网重庆合川供电公司 | 国网重庆合川供电公司 | 67f357d7-a5b5-4643-915e-dfbfa9a1af40 | 14B360E875607C1DE0630253040AF5D7 | 现状态 | 80.0000 | 7.3020 |  | 82.63 | 0.35
7000 |  | 中心村#6公变S20-M-100KVA | 绿 | 40.0000 | 40.00 | 40.0000 | 2025-01-08 21:15:00 | 50.0000 | 0.0000 | 0.0000 | 0.9700 | 0.9500 | 10kV龙腾线976 | 8.8301 | 国网重庆市电力公司 | 国网重庆合川供电公司 | 国网重庆合川供电公司 | 4b5e0835f08a398aa1802e147601804b5dca7f5bb7 | A1FDC1C1D4200E9AE055000000000001 | 现状态 | 80.0000 | 0.0000 |  | 40.00 | 0.35
7001 |  | 中心村#5公变 | 绿 | 81.9777 | 81.98 | 81.9777 | 2025-01-08 21:15:00 | 100.0000 | 0.0000 | 0.0000 | 0.9700 | 0.9500 | 10kV龙腾线976 | 8.8301 | 国网重庆市电力公司 | 国网重庆合川供电公司 | 国网重庆合川供电公司 | 96d1971e418a398aa25950c7af015996d1284a1cca | A1FDC1C1D3580E9AE055000000000001 | 现状态 | 80.0000 | 5.4810 |  | 81.98 | 0.35
7002 |  | 中心村#4公变 | 绿 | 82.6964 | 82.70 | 82.6964 | 2025-01-08 21:15:00 | 100.0000 | 0.0000 | 0.0000 | 0.9700 | 0.9500 | 10kV龙腾线976 | 8.8301 | 国网重庆市电力公司 | 国网重庆合川供电公司 | 国网重庆合川供电公司 | 96d11babc78a398aa25950c7af015996d0acd91cc6 | A1FDC1C1D3550E9AE055000000000001 | 现状态 | 80.0000 | 7.4730 |  | 82.70 | 0.35
7003 |  | 中心村#3公变 | 绿 | 87.5697 | 87.57 | 87.5697 | 2025-01-08 21:15:00 | 100.0000 | 0.0000 | 0.0000 | 0.9700 | 0.9500 | 10kV龙腾线976 | 8.8301 | 国网重庆市电力公司 | 国网重庆合川供电公司 | 国网重庆合川供电公司 | 96d08a4d608a398aa25950c7af015996d01b7e1cc1 | A1FDC1C1D3530E9AE055000000000001 | 现状态 | 80.0000 | 20.9790 |  | 87.57 | 0.35
7004 |  | 中心村#2公变 | 绿 | 82.0957 | 82.10 | 82.0957 | 2025-01-08 21:15:00 | 100.0000 | 0.0000 | 0.0000 | 0.9700 | 0.9500 | 10kV龙腾线976 | 8.8301 | 国网重庆市电力公司 | 国网重庆合川供电公司 | 国网重庆合川供电公司 | 0DAC518D-700B-4DE3-BAF0-BF0F3521FB30-98243 | A1FDC1C2044A0E9AE055000000000001 | 现状态 | 80.0000 | 5.8080 |  | 82.10 | 0.35
7005 |  | 中心村#1柱上变 | 绿 | 0.0000 | 43.44 | 0.0000 | 2025-01-08 21:15:00 | 50.0000 | 69.0500 | 0.0000 | 0.9700 | 0.9500 | 10kV龙肖线967 | 6.6388 | 国网重庆市电力公司 | 国网重庆合川供电公司 | 国网重庆合川供电公司 | DFD4EADE-877B-44EC-8507-089976619167-35014 | A1FDC1C189D60E9AE055000000000001 | 现状态 | 80.0000 | 9.5370 |  | 43.44 | 0.35
7006 |  | 中心村#1公变 | 绿 | 160.0000 | 160.00 | 160.0000 | 2025-01-08 21:15:00 | 200.0000 | 0.0000 | 0.0000 | 0.9700 | 0.9500 | 10kV龙腾线976 | 8.8301 | 国网重庆市电力公司 | 国网重庆合川供电公司 | 国网重庆合川供电公司 | D3717061-4410-45EE-85A2-8B02A55303B1-19117 | A1FDC1C175D10E9AE055000000000001 | 现状态 | 80.0000 | 0.0000 |  | 160.00 | 0.35
7007 |  | 中心#2配变（光伏1户） | 绿 | 93.9520 | 162.29 | 93.9520 | 2025-01-08 21:15:00 | 200.0000 | 68.3400 | 0.0000 | 0.9700 | 0.9500 | 10kV龙肖线967 | 6.6388 | 国网重庆市电力公司 | 国网重庆合川供电公司 | 国网重庆合川供电公司 | c7f239cfa8ff8080817d86ae03017dc7f23451078d | D549DEFE3CA3B115E0530253040A31E7 | 现状态 | 80.0000 | 6.3520 |  | 162.29 | 0.35
7008 |  | 中店#7配变 | 绿 | 173.4010 | 173.40 | 173.4010 | 2024-12-29 20:00:00 | 200.0000 | 0.0000 | 0.0000 | 0.9700 | 0.9500 | 10kV古杠线973 | 8.0832 | 国网重庆市电力公司 | 国网重庆合川供电公司 | 国网重庆合川供电公司 | 0EDA5D7D-E44C-4C65-9240-29894DB7747A-59598 | A1FDC1C27EA70E9AE055000000000001 | 现状态 | 80.0000 | 37.1400 |  | 173.40 | 0.35
7009 |  | 中店#6公变 | 绿 | 82.9173 | 82.92 | 82.9173 | 2024-12-29 20:00:00 | 100.0000 | 0.0000 | 0.0000 | 0.9700 | 0.9500 | 10kV尊望线964 | 7.4000 | 国网重庆市电力公司 | 国网重庆合川供电公司 | 国网重庆合川供电公司 | 7AD102D4-0D0C-4520-B6F9-9D2C7573E8C5-41213 | A1FDC1C2D75B0E9AE055000000000001 | 现状态 | 80.0000 | 8.0850 |  | 82.92 | 0.35
7010 |  | 中店#5配变 | 绿 | 87.7743 | 87.77 | 87.7743 | 2024-12-29 20:00:00 | 100.0000 | 0.0000 | 0.0000 | 0.9700 | 0.9500 | 10kV古杠线973 | 8.0832 | 国网重庆市电力公司 | 国网重庆合川供电公司 | 国网重庆合川供电公司 | 56E96777-FFC1-4956-8425-8304DF88188F-73587 | A1FDC1C213260E9AE055000000000001 | 现状态 | 80.0000 | 21.5460 |  | 87.77 | 0.35
7011 |  | 中店#4配变 | 绿 | 162.4832 | 162.48 | 162.4832 | 2024-12-29 20:00:00 | 200.0000 | 0.0000 | 0.0000 | 0.9700 | 0.9500 | 10kV尊望线964 | 7.4000 | 国网重庆市电力公司 | 国网重庆合川供电公司 | 国网重庆合川供电公司 | 7f5f9973d98a398aa36f171445016f7f5ef5a705d5 | A1FDC1C256ED0E9AE055000000000001 | 现状态 | 80.0000 | 6.8820 |  | 162.48 | 0.35
7012 |  | 中店#3配变 | 绿 | 137.8332 | 137.83 | 137.8332 | 2024-12-29 20:00:00 | 160.0000 | 0.0000 | 0.0000 | 0.9700 | 0.9500 | 10kV尊望线964 | 7.4000 | 国网重庆市电力公司 | 国网重庆合川供电公司 | 国网重庆合川供电公司 | 0EDA5D7D-E44C-4C65-9240-29894DB7747A-60359 | A1FDC1C235390E9AE055000000000001 | 现状态 | 80.0000 | 27.2520 |  | 137.83 | 0.35
7013 |  | 中店#2配变 | 绿 | 39.0324 | 145.03 | 39.0324 | 2024-12-29 20:00:00 | 160.0000 | 0.0000 | 106.0000 | 0.9700 | 0.9500 | 10kV古杠线973 | 8.0832 | 国网重庆市电力公司 | 国网重庆合川供电公司 | 国网重庆合川供电公司 | D1A9B8CA-2526-4003-9F69-567388C3A22E-87191 | A1FDC1C20DDA0E9AE055000000000001 | 现状态 | 80.0000 | 47.2040 |  | 145.03 | 0.35
7014 |  | 中店#1配变 | 绿 | 85.1482 | 85.15 | 85.1482 | 2024-12-29 20:00:00 | 100.0000 | 0.0000 | 0.0000 | 0.9700 | 0.9500 | 10kV尊望线964 | 7.4000 | 国网重庆市电力公司 | 国网重庆合川供电公司 | 国网重庆合川供电公司 | F7FA41C5-D7E1-4B7B-866F-D8B1B0225917-70817 | A1FDC1C1D3A30E9AE055000000000001 | 现状态 | 80.0000 | 14.2680 |  | 85.15 | 0.35
7015 |  | 中峰村#6 | 绿 | 85.4665 | 85.47 | 85.4665 | 2025-01-08 21:15:00 | 100.0000 | 0.0000 | 0.0000 | 0.9700 | 0.9500 | 10kV龙佛线971 | 3.5047 | 国网重庆市电力公司 | 国网重庆合川供电公司 | 国网重庆合川供电公司 | c3263476bc8a398aa1558323d30155c325890a794b | A1FDC1C1E4CB0E9AE055000000000001 | 现状态 | 80.0000 | 15.1500 |  | 85.47 | 0.35
7016 |  | 中峰村#4 | 绿 | 83.8244 | 83.82 | 83.8244 | 2025-01-08 21:15:00 | 100.0000 | 0.0000 | 0.0000 | 0.9700 | 0.9500 | 10kV龙佛线971 | 3.5047 | 国网重庆市电力公司 | 国网重庆合川供电公司 | 国网重庆合川供电公司 | c310cb9ff68a398aa1558323d30155c310228974e8 | A1FDC1C1BABE0E9AE055000000000001 | 现状态 | 80.0000 | 10.5990 |  | 83.82 | 0.35
7017 |  | 中峰村#3公变 | 绿 | 84.4024 | 84.40 | 84.4024 | 2025-01-08 21:15:00 | 100.0000 | 0.0000 | 0.0000 | 0.9700 | 0.9500 | 10kV龙肖线967 | 6.6388 | 国网重庆市电力公司 | 国网重庆合川供电公司 | 国网重庆合川供电公司 | AD4227FD-3F3A-4701-9BFD-3AC482E503F0-17388 | A1FDC1C185160E9AE055000000000001 | 现状态 | 80.0000 | 12.2010 |  | 84.40 | 0.35
7018 |  | 中峰村#2配变 | 绿 | 66.1509 | 66.15 | 66.1509 | 2025-01-08 21:15:00 | 80.0000 | 0.0000 | 0.0000 | 0.9700 | 0.9500 | 10kV龙佛线971 | 3.5047 | 国网重庆市电力公司 | 国网重庆合川供电公司 | 国网重庆合川供电公司 | F341A007-2134-4906-B0B0-D234B44D8B8F-33751 | A1FDC1C178490E9AE055000000000001 | 现状态 | 80.0000 | 5.9610 |  | 66.15 | 0.35
7019 |  | 中峰#7柱上变 | 绿 | 81.9138 | 81.91 | 81.9138 | 2025-01-08 21:15:00 | 100.0000 | 0.0000 | 0.0000 | 0.9700 | 0.9500 | 10kV龙佛线971 | 3.5047 | 国网重庆市电力公司 | 国网重庆合川供电公司 | 国网重庆合川供电公司 | 8e5b1054ff8a398a5a6f1760fd016f8e5a4ca833ea | A1FDC1C2E15A0E9AE055000000000001 | 现状态 | 80.0000 | 5.3040 |  | 81.91 | 0.35
7020 |  | 中山村#5公变 | 绿 | 85.9504 | 85.95 | 85.9504 | 2025-01-08 21:15:00 | 100.0000 | 0.0000 | 0.0000 | 0.9700 | 0.9500 | 10kV龙肖线967 | 6.6388 | 国网重庆市电力公司 | 国网重庆合川供电公司 | 国网重庆合川供电公司 | BC2C6ECB-3209-4B98-9E1F-72652EA440FD-65353 | A1FDC1C2264B0E9AE055000000000001 | 现状态 | 80.0000 | 16.4910 |  | 85.95 | 0.35
7021 |  | 中山村#4公变 | 绿 | 84.3331 | 84.33 | 84.3331 | 2025-01-08 21:15:00 | 100.0000 | 0.0000 | 0.0000 | 0.9700 | 0.9500 | 10kV龙肖线967 | 6.6388 | 国网重庆市电力公司 | 国网重庆合川供电公司 | 国网重庆合川供电公司 | 1F05743F-0535-4576-9154-69D926D06BE0-04238 | A1FDC1C21F150E9AE055000000000001 | 现状态 | 80.0000 | 12.0090 |  | 84.33 | 0.35
7022 |  | 中山村#3公变 | 绿 | 83.5992 | 83.60 | 83.5992 | 2025-01-08 21:15:00 | 100.0000 | 0.0000 | 0.0000 | 0.9700 | 0.9500 | 10kV龙肖线967 | 6.6388 | 国网重庆市电力公司 | 国网重庆合川供电公司 | 国网重庆合川供电公司 | BC2C6ECB-3209-4B98-9E1F-72652EA440FD-64637 | A1FDC1C2D8800E9AE055000000000001 | 现状态 | 80.0000 | 9.9750 |  | 83.60 | 0.35
7023 |  | 中山村#1配变 | 绿 | 82.5682 | 82.57 | 82.5682 | 2025-01-08 21:15:00 | 100.0000 | 0.0000 | 0.0000 | 0.9700 | 0.9500 | 10kV龙肖线967 | 6.6388 | 国网重庆市电力公司 | 国网重庆合川供电公司 | 国网重庆合川供电公司 | 4603A5D3-724D-418C-879F-D47786DA0F95-98561 | A1FDC1C157F40E9AE055000000000001 | 现状态 | 80.0000 | 7.1175 |  | 82.57 | 0.35
7024 |  | 中山#6公变 | 绿 | 161.8153 | 161.82 | 161.8153 | 2025-01-08 21:15:00 | 200.0000 | 0.0000 | 0.0000 | 0.9700 | 0.9500 | 10kV龙肖线967 | 6.6388 | 国网重庆市电力公司 | 国网重庆合川供电公司 | 国网重庆合川供电公司 | 79242795-bc22-422a-af9a-6cad0e29fb50 | 1DCDB5CC3CE70ACCE0630153040AB0E9 | 现状态 | 80.0000 | 5.0310 |  | 161.82 | 0.35
7025 |  | 中山#2配变 | 绿 | 83.3600 | 83.36 | 83.3600 | 2025-01-08 21:15:00 | 100.0000 | 0.0000 | 0.0000 | 0.9700 | 0.9500 | 10kV龙肖线967 | 6.6388 | 国网重庆市电力公司 | 国网重庆合川供电公司 | 国网重庆合川供电公司 | DFD4EADE-877B-44EC-8507-089976619167-28453 | A1FDC1C196570E9AE055000000000001 | 现状态 | 80.0000 | 9.3120 |  | 83.36 | 0.35
7026 |  | 中奥城D#3公配#2变 | 绿 | 514.5649 | 514.56 | 514.5649 | 2025-01-08 21:15:00 | 630.0000 | 0.0000 | 0.0000 | 0.9700 | 0.9500 | 10kV花红线968 | 9.4518 | 国网重庆市电力公司 | 国网重庆合川供电公司 | 国网重庆合川供电公司 | 7ea43a11ce8a398aa25a71124e015a7ea42ef00f1b | A1FDC1C29D6D0E9AE055000000000001 | 现状态 | 80.0000 | 29.2800 |  | 514.56 | 0.35
7027 |  | 中奥城D#2公配#4变 | 绿 | 535.6299 | 535.63 | 535.6299 | 2024-12-29 20:00:00 | 630.0000 | 0.0000 | 0.0000 | 0.9700 | 0.9500 | 10kV合红线962 | 9.3540 | 国网重庆市电力公司 | 国网重庆合川供电公司 | 国网重庆合川供电公司 | 7e8875ce2e8a398aa25a71124e015a7e886b1a0e74 | A1FDC1C298770E9AE055000000000001 | 现状态 | 80.0000 | 87.6600 |  | 535.63 | 0.35
7028 |  | 中奥城D#2公配#2变 | 绿 | 535.6876 | 535.69 | 535.6876 | 2024-12-29 20:00:00 | 630.0000 | 0.0000 | 0.0000 | 0.9700 | 0.9500 | 10kV合红线962 | 9.3540 | 国网重庆市电力公司 | 国网重庆合川供电公司 | 国网重庆合川供电公司 | 7e88720c4c8a398aa25a71124e015a7e8867680e54 | A1FDC1C29D6C0E9AE055000000000001 | 现状态 | 80.0000 | 87.8200 |  | 535.69 | 0.35
7029 |  | 中奥城D#1公配#4变 | 绿 | 524.2351 | 524.24 | 524.2351 | 2024-12-29 20:00:00 | 630.0000 | 0.0000 | 0.0000 | 0.9700 | 0.9500 | 10kV合红线962 | 9.3540 | 国网重庆市电力公司 | 国网重庆合川供电公司 | 国网重庆合川供电公司 | 7e4b12e4838a398aa25a71124e015a7e4b09060d45 | A1FDC1C29D6A0E9AE055000000000001 | 现状态 | 80.0000 | 56.0800 |  | 524.24 | 0.35
7030 |  | 中奥城D#1公配#3变 | 绿 | 518.8804 | 518.88 | 518.8804 | 2024-12-29 20:00:00 | 630.0000 | 0.0000 | 0.0000 | 0.9700 | 0.9500 | 10kV合红线962 | 9.3540 | 国网重庆市电力公司 | 国网重庆合川供电公司 | 国网重庆合川供电公司 | 7e4b111fae8a398aa25a71124e015a7e4b07490d35 | A1FDC1C298760E9AE055000000000001 | 现状态 | 80.0000 | 41.2400 |  | 518.88 | 0.35
7031 |  | 中奥城D#1公配#2变 | 绿 | 535.6732 | 535.67 | 535.6732 | 2024-12-29 20:00:00 | 630.0000 | 0.0000 | 0.0000 | 0.9700 | 0.9500 | 10kV合红线962 | 9.3540 | 国网重庆市电力公司 | 国网重庆合川供电公司 | 国网重庆合川供电公司 | 7e4b0f11908a398aa25a71124e015a7e4b05430d25 | A1FDC1C29D6B0E9AE055000000000001 | 现状态 | 80.0000 | 87.7800 |  | 535.67 | 0.35
7032 |  | 中奥城C#2公配#4变 | 绿 | 537.4124 | 537.41 | 537.4124 | 2024-12-29 20:00:00 | 630.0000 | 0.0000 | 0.0000 | 0.9700 | 0.9500 | 10kV合凉线969 | 9.2721 | 国网重庆市电力公司 | 国网重庆合川供电公司 | 国网重庆合川供电公司 | a686ac4b688a398aa2530dcd230153a6843b844735 | A1FDC1C0AA870E9AE055000000000001 | 现状态 | 80.0000 | 92.6000 |  | 537.41 | 0.35
7033 |  | 中奥城C#2公配#2变 | 绿 | 541.5546 | 541.55 | 541.5546 | 2024-12-29 20:00:00 | 630.0000 | 0.0000 | 0.0000 | 0.9700 | 0.9500 | 10kV合凉线969 | 9.2721 | 国网重庆市电力公司 | 国网重庆合川供电公司 | 国网重庆合川供电公司 | a6840dbfb18a398aa2530dcd230153a6819d09471b | A1FDC1C0C0130E9AE055000000000001 | 现状态 | 80.0000 | 104.0800 |  | 541.55 | 0.35
7034 |  | 中奥城C#1公配#4变 | 绿 | 536.5608 | 536.56 | 536.5608 | 2025-01-08 21:15:00 | 630.0000 | 0.0000 | 0.0000 | 0.9700 | 0.9500 | 10kV花凉线969 | 9.2759 | 国网重庆市电力公司 | 国网重庆合川供电公司 | 国网重庆合川供电公司 | a67f5a44f38a398aa2530dcd230153a67ce9a646f7 | A1FDC1C0C2A80E9AE055000000000001 | 现状态 | 80.0000 | 90.2400 |  | 536.56 | 0.35
7035 |  | 中奥城C#1公配#2变 | 绿 | 544.1309 | 544.13 | 544.1309 | 2025-01-08 21:15:00 | 630.0000 | 0.0000 | 0.0000 | 0.9700 | 0.9500 | 10kV花凉线969 | 9.2759 | 国网重庆市电力公司 | 国网重庆合川供电公司 | 国网重庆合川供电公司 | a67c77c3478a398aa2530dcd230153a67a073546df | A1FDC1C0C2A40E9AE055000000000001 | 现状态 | 80.0000 | 111.2200 |  | 544.13 | 0.35
7036 |  | 中央美地#3公配#2变 | 绿 | 400.3031 | 400.30 | 400.3031 | 2025-01-08 21:15:00 | 500.0000 | 0.0000 | 0.0000 | 0.9700 | 0.9500 | 10kV龙保线965 | 4.9895 | 国网重庆市电力公司 | 国网重庆合川供电公司 | 国网重庆合川供电公司 | 4c0b1c6d-a0a9-456d-a751-6aa7ff577b79 | a8c4b86a447f421b9a22e33bb0a07fd9 | 现状态 | 80.0000 | 0.8400 |  | 400.30 | 0.35
7037 |  | 中央美地#2公配#2变 | 绿 | 529.4436 | 529.44 | 529.4436 | 2025-01-08 21:15:00 | 630.0000 | 0.0000 | 0.0000 | 0.9700 | 0.9500 | 10kV龙保线965 | 4.9895 | 国网重庆市电力公司 | 国网重庆合川供电公司 | 国网重庆合川供电公司 | da80967a5d8a398a5a6b9f9339016bda80317625fa | A1FDC1C24EF80E9AE055000000000001 | 现状态 | 80.0000 | 70.5150 |  | 529.44 | 0.35
7038 |  | 中央美地#1公配#1变 | 绿 | 536.9649 | 536.96 | 536.9649 | 2025-01-08 21:15:00 | 630.0000 | 0.0000 | 0.0000 | 0.9700 | 0.9500 | 10kV龙保线965 | 4.9895 | 国网重庆市电力公司 | 国网重庆合川供电公司 | 国网重庆合川供电公司 | 19b525b4b48a398aa06612203c016619b50eec2231 | A1FDC1C2A3AB0E9AE055000000000001 | 现状态 | 80.0000 | 91.3600 |  | 536.96 | 0.35
7039 |  | 中南路南屏中学#1公变 | 绿 | 272.5324 | 272.53 | 272.5324 | 2025-01-08 21:15:00 | 315.0000 | 0.0000 | 0.0000 | 0.9700 | 0.9500 | 10kV合上线964 | 8.5170 | 国网重庆市电力公司 | 国网重庆合川供电公司 | 国网重庆合川供电公司 | 8AF8225F-2C6D-45F5-BA4A-E27B5C258825-09766 | A1FDC1C1AB950E9AE055000000000001 | 现状态 | 80.0000 | 56.9040 |  | 272.53 | 0.35
7040 |  | 中十字重百#1公变 | 绿 | 274.1994 | 274.20 | 274.1994 | 2025-01-08 21:15:00 | 315.0000 | 0.0000 | 0.0000 | 0.9700 | 0.9500 | 10kV安南线964 | 10.2227 | 国网重庆市电力公司 | 国网重庆合川供电公司 | 国网重庆合川供电公司 | 2468BE51-EF63-4CCD-B1B8-F3B479D6E40D-24296 | A1FDC1C212400E9AE055000000000001 | 现状态 | 80.0000 | 61.5240 |  | 274.20 | 0.35
7041 |  | 中医院家属院#1公变 | 绿 | 329.0538 | 329.05 | 329.0538 | 2025-01-08 21:15:00 | 400.0000 | 0.0000 | 0.0000 | 0.9700 | 0.9500 | 10kV合上二线977 | 7.2600 | 国网重庆市电力公司 | 国网重庆合川供电公司 | 国网重庆合川供电公司 | 62a93257beff8080817c361e74017c62a92fdb029c | CEB1783B07E5A5DBE0530153040AA2F6 | 现状态 | 80.0000 | 25.0920 |  | 329.05 | 0.35
7042 |  | 两路口公变 | 绿 | 84.2642 | 84.26 | 84.2642 | 2024-12-03 18:30:00 | 100.0000 | 0.0000 | 0.0000 | 0.9700 | 0.9500 | 10kV井草线923 | 4.5657 | 国网重庆市电力公司 | 国网重庆合川供电公司 | 国网重庆合川供电公司 | FED3CF8B-A174-44D8-925A-006541B7E52F-13856 | A1FDC1C1861C0E9AE055000000000001 | 现状态 | 80.0000 | 11.8180 |  | 84.26 | 0.35
7043 |  | 两河#6公变 | 绿 | 83.0331 | 83.03 | 83.0331 | 2024-12-29 20:00:00 | 100.0000 | 0.0000 | 0.0000 | 0.9700 | 0.9500 | 10kV铜岭线981 | 5.6780 | 国网重庆市电力公司 | 国网重庆合川供电公司 | 国网重庆合川供电公司 | 9f0cdbfa-cc83-4072-af80-f26ca43038fd | 1BDA3496A4927661E0630153040A3E7A | 现状态 | 80.0000 | 8.4060 |  | 83.03 | 0.35
7044 |  | 两河#5公变 | 绿 | 81.4700 | 81.47 | 81.4700 | 2024-12-29 20:00:00 | 100.0000 | 0.0000 | 0.0000 | 0.9700 | 0.9500 | 10kV铜罗线983 | 6.0957 | 国网重庆市电力公司 | 国网重庆合川供电公司 | 国网重庆合川供电公司 | ec49d048878a398aa3558325d30155ec483e231fae | A1FDC1C1E4DD0E9AE055000000000001 | 现状态 | 80.0000 | 4.0740 |  | 81.47 | 0.35
7045 |  | 两河#4配变 | 绿 | 82.0296 | 82.03 | 82.0296 | 2024-12-29 20:00:00 | 100.0000 | 0.0000 | 0.0000 | 0.9700 | 0.9500 | 10kV铜岭线981 | 5.6780 | 国网重庆市电力公司 | 国网重庆合川供电公司 | 国网重庆合川供电公司 | 527B9FDE-2EC9-4808-BDCD-2DEE6C29DC81-37410 | A1FDC1C19E930E9AE055000000000001 | 现状态 | 80.0000 | 5.6250 |  | 82.03 | 0.35
7046 |  | 两河#3公变 | 绿 | 44.3467 | 44.35 | 44.3467 | 2024-12-29 20:00:00 | 50.0000 | 0.0000 | 0.0000 | 0.9700 | 0.9500 | 10kV铜罗线983 | 6.0957 | 国网重庆市电力公司 | 国网重庆合川供电公司 | 国网重庆合川供电公司 | CBAD7FE8-6BEA-4309-A860-3D75E4895BEB-99281 | A1FDC1C238500E9AE055000000000001 | 现状态 | 80.0000 | 12.0465 |  | 44.35 | 0.35
7047 |  | 两河#2公变 | 绿 | 45.2159 | 45.22 | 45.2159 | 2024-12-29 20:00:00 | 50.0000 | 0.0000 | 0.0000 | 0.9700 | 0.9500 | 10kV铜岭线981 | 5.6780 | 国网重庆市电力公司 | 国网重庆合川供电公司 | 国网重庆合川供电公司 | 83147A14-325B-4A24-8387-F97CFA7FD528-16774 | A1FDC1C187890E9AE055000000000001 | 现状态 | 80.0000 | 14.4555 |  | 45.22 | 0.35
7048 |  | 两河#1公变 | 绿 | 42.9481 | 42.95 | 42.9481 | 2024-12-29 20:00:00 | 50.0000 | 0.0000 | 0.0000 | 0.9700 | 0.9500 | 10kV铜罗线983 | 6.0957 | 国网重庆市电力公司 | 国网重庆合川供电公司 | 国网重庆合川供电公司 | F4F05EF4-49F3-4F99-9362-75A0AA8BA818-34778 | A1FDC1C187880E9AE055000000000001 | 现状态 | 80.0000 | 8.1705 |  | 42.95 | 0.35
7049 |  | 两层巷教师村#2公变 | 绿 | 269.4452 | 269.45 | 269.4452 | 2025-01-08 21:15:00 | 315.0000 | 0.0000 | 0.0000 | 0.9700 | 0.9500 | 10kV合南线976 | 8.6441 | 国网重庆市电力公司 | 国网重庆合川供电公司 | 国网重庆合川供电公司 | A6F57E39-5F03-4A03-8BD4-F855ECD0BB90-18023 | A1FDC1C2C6530E9AE055000000000001 | 现状态 | 80.0000 | 48.3480 |  | 269.45 | 0.35
7050 |  | 两层巷教师村#1公变 | 绿 | 549.6425 | 549.64 | 549.6425 | 2025-01-08 21:15:00 | 630.0000 | 0.0000 | 0.0000 | 0.9700 | 0.9500 | 10kV合南线976 | 8.6441 | 国网重庆市电力公司 | 国网重庆合川供电公司 | 国网重庆合川供电公司 | 8E3869B9-F220-4993-BF67-1DEABE29E663-39322 | A1FDC1C1AF970E9AE055000000000001 | 现状态 | 80.0000 | 126.4950 |  | 549.64 | 0.35
7051 |  | 两堂#8公变 | 绿 | 83.0374 | 83.04 | 83.0374 | 2024-12-29 20:00:00 | 100.0000 | 0.0000 | 0.0000 | 0.9700 | 0.9500 | 10kV高湖线971 | 6.1767 | 国网重庆市电力公司 | 国网重庆合川供电公司 | 国网重庆合川供电公司 | c0a21f3091ff8080816767a1ca0167c09fd32715f1 | A1FDC1C290720E9AE055000000000001 | 现状态 | 80.0000 | 8.4180 |  | 83.04 | 0.35
7052 |  | 两堂#7公变 | 绿 | 32.5344 | 89.53 | 32.5344 | 2024-12-29 20:00:00 | 100.0000 | 57.0000 | 0.0000 | 0.9700 | 0.9500 | 10kV高湖线971 | 6.1767 | 国网重庆市电力公司 | 国网重庆合川供电公司 | 国网重庆合川供电公司 | FDC4075F-0081-41BE-898F-2264BF9FA5A8-19275 | A1FDC1C111440E9AE055000000000001 | 现状态 | 80.0000 | 26.4240 |  | 89.53 | 0.35
7053 |  | 两堂#6公变 | 绿 | 60.7209 | 85.72 | 60.7209 | 2024-12-29 20:00:00 | 100.0000 | 25.0000 | 0.0000 | 0.9700 | 0.9500 | 10kV高湖线971 | 6.1767 | 国网重庆市电力公司 | 国网重庆合川供电公司 | 国网重庆合川供电公司 | FDC4075F-0081-41BE-898F-2264BF9FA5A8-19268 | A1FDC1C223E30E9AE055000000000001 | 现状态 | 80.0000 | 15.8550 |  | 85.72 | 0.35
7054 |  | 两堂#5公变 | 绿 | 81.9430 | 81.94 | 81.9430 | 2024-12-29 20:00:00 | 100.0000 | 0.0000 | 0.0000 | 0.9700 | 0.9500 | 10kV高湖线971 | 6.1767 | 国网重庆市电力公司 | 国网重庆合川供电公司 | 国网重庆合川供电公司 | FDC4075F-0081-41BE-898F-2264BF9FA5A8-19282 | A1FDC1C2B9E70E9AE055000000000001 | 现状态 | 80.0000 | 5.3850 |  | 81.94 | 0.35
7055 |  | 两堂#4公变 | 绿 | 80.0000 | 80.00 | 80.0000 | 2024-12-29 20:00:00 | 100.0000 | 0.0000 | 0.0000 | 0.9700 | 0.9500 | 10kV高湖线971 | 6.1767 | 国网重庆市电力公司 | 国网重庆合川供电公司 | 国网重庆合川供电公司 | FDC4075F-0081-41BE-898F-2264BF9FA5A8-19261 | A1FDC1C1B9390E9AE055000000000001 | 现状态 | 80.0000 | 0.0000 |  | 80.00 | 0.35
7056 |  | 两堂#3公变 | 绿 | 82.5330 | 82.53 | 82.5330 | 2024-12-29 20:00:00 | 100.0000 | 0.0000 | 0.0000 | 0.9700 | 0.9500 | 10kV高湖线971 | 6.1767 | 国网重庆市电力公司 | 国网重庆合川供电公司 | 国网重庆合川供电公司 | d16d4965-b011-4006-b284-b37506780167 | 1DCDB5CC3D040ACCE0630153040AB0E9 | 现状态 | 80.0000 | 7.0200 |  | 82.53 | 0.35
7057 |  | 两堂#2公变 S20-M-100/10 | 绿 | 81.5079 | 81.51 | 81.5079 | 2024-12-29 20:00:00 | 100.0000 | 0.0000 | 0.0000 | 0.9700 | 0.9500 | 10kV高湖线971 | 6.1767 | 国网重庆市电力公司 | 国网重庆合川供电公司 | 国网重庆合川供电公司 | a3e65405-a11e-4052-a824-77192aebf49f | 1DCDB5CC3CE20ACCE0630153040AB0E9 | 现状态 | 80.0000 | 4.1790 |  | 81.51 | 0.35
7058 |  | 两堂#1公变 | 绿 | 162.6142 | 162.61 | 162.6142 | 2024-12-29 20:00:00 | 200.0000 | 0.0000 | 0.0000 | 0.9700 | 0.9500 | 10kV高湖线971 | 6.1767 | 国网重庆市电力公司 | 国网重庆合川供电公司 | 国网重庆合川供电公司 | 0db3f748c88a398a5a79b2b5b4017a0db353f900f2 | C5433F24663CBCAAE0530153040ACFE9 | 现状态 | 80.0000 | 7.2450 |  | 162.61 | 0.35
7059 |  | 丝院柱上公变 | 绿 | 41.1279 | 41.13 | 41.1279 | 2025-01-08 21:15:00 | 50.0000 | 0.0000 | 0.0000 | 0.9700 | 0.9500 | 10kV钓渠线613 | 4.1317 | 国网重庆市电力公司 | 国网重庆合川供电公司 | 国网重庆合川供电公司 | EC3B0E49-E810-4E05-9670-26915117BDD6-22776 | A1FDC1C276A20E9AE055000000000001 | 现状态 | 80.0000 | 3.1260 |  | 41.13 | 0.35
7060 |  | 丝绸佳苑#2公变 | 绿 | 533.2124 | 533.21 | 533.2124 | 2024-12-29 20:00:00 | 630.0000 | 0.0000 | 0.0000 | 0.9700 | 0.9500 | 10kV太永线961 | 6.4589 | 国网重庆市电力公司 | 国网重庆合川供电公司 | 国网重庆合川供电公司 | 03e545b4f98a398a5a76e32777017703e50dde5725 | B9DF4143002AD602E0530253040AA85B | 现状态 | 80.0000 | 80.9600 |  | 533.21 | 0.35
7061 |  | 丝绸佳苑#1公变 | 绿 | 530.8887 | 530.89 | 530.8887 | 2024-12-29 20:00:00 | 630.0000 | 0.0000 | 0.0000 | 0.9700 | 0.9500 | 10kV太永线961 | 6.4589 | 国网重庆市电力公司 | 国网重庆合川供电公司 | 国网重庆合川供电公司 | 03e46d32248a398a5a76e32777017703e4358556d7 | B9DF41430029D602E0530253040AA85B | 现状态 | 80.0000 | 74.5200 |  | 530.89 | 0.35
7062 |  | 丝厂#3公变 | 绿 | 277.4381 | 277.44 | 277.4381 | 2024-12-29 20:00:00 | 315.0000 | 0.0000 | 0.0000 | 0.9700 | 0.9500 | 10kV合纯线983 | 8.4187 | 国网重庆市电力公司 | 国网重庆合川供电公司 | 国网重庆合川供电公司 | CEA1F36E-82BC-4912-8ACD-45EB0654A03C-68590 | A1FDC1C191380E9AE055000000000001 | 现状态 | 80.0000 | 70.5000 |  | 277.44 | 0.35
7063 |  | 东阁山柱上变 | 绿 | 168.6533 | 168.65 | 168.6533 | 2025-01-08 21:15:00 | 200.0000 | 0.0000 | 0.0000 | 0.9700 | 0.9500 | 10kV小宝线914 | 3.9322 | 国网重庆市电力公司 | 国网重庆合川供电公司 | 国网重庆合川供电公司 | f166756a24ff80808166b217be0166f165634c7a61 | A1FDC1C2577C0E9AE055000000000001 | 现状态 | 80.0000 | 23.9820 |  | 168.65 | 0.35
7064 |  | 东邦花果山#2公配#3变 | 绿 | 680.0840 | 680.08 | 680.0840 | 2025-01-08 21:15:00 | 800.0000 | 0.0000 | 0.0000 | 0.9700 | 0.9500 | 10kV花袁线981 | 8.9512 | 国网重庆市电力公司 | 国网重庆合川供电公司 | 国网重庆合川供电公司 | D6881218-3518-43FE-AE4C-1695C360157C-31927 | A1FDC1C0B0860E9AE055000000000001 | 现状态 | 80.0000 | 111.0900 |  | 680.08 | 0.35
7065 |  | 东邦花果山#2公配#1变 | 绿 | 400.0000 | 400.00 | 400.0000 | 2025-01-08 21:15:00 | 500.0000 | 0.0000 | 0.0000 | 0.9700 | 0.9500 | 10kV花袁线981 | 8.9512 | 国网重庆市电力公司 | 国网重庆合川供电公司 | 国网重庆合川供电公司 | D6881218-3518-43FE-AE4C-1695C360157C-31913 | A1FDC1C2B1570E9AE055000000000001 | 现状态 | 80.0000 | 0.0000 |  | 400.00 | 0.35
7066 |  | 东邦花果山#1公配#3变 | 绿 | 427.9278 | 427.93 | 427.9278 | 2025-01-08 21:15:00 | 500.0000 | 0.0000 | 0.0000 | 0.9700 | 0.9500 | 10kV花袁线981 | 8.9512 | 国网重庆市电力公司 | 国网重庆合川供电公司 | 国网重庆合川供电公司 | 13FA2862-CFAD-48A8-BD1A-294A9A4DA686-79169 | A1FDC1C20D480E9AE055000000000001 | 现状态 | 80.0000 | 77.4000 |  | 427.93 | 0.35
7067 |  | 东邦花果山#1公配#2变 | 绿 | 703.6170 | 703.62 | 703.6170 | 2025-01-08 21:15:00 | 800.0000 | 0.0000 | 0.0000 | 0.9700 | 0.9500 | 10kV花袁线981 | 8.9512 | 国网重庆市电力公司 | 国网重庆合川供电公司 | 国网重庆合川供电公司 | 13FA2862-CFAD-48A8-BD1A-294A9A4DA686-79162 | A1FDC1C200B40E9AE055000000000001 | 现状态 | 80.0000 | 176.3100 |  | 703.62 | 0.35
7068 |  | 东角村2#配变 | 绿 | 162.6304 | 162.63 | 162.6304 | 2024-12-29 20:00:00 | 200.0000 | 0.0000 | 0.0000 | 0.9700 | 0.9500 | 10kV青凤线975 | 4.7213 | 国网重庆市电力公司 | 国网重庆合川供电公司 | 国网重庆合川供电公司 | 0338AA1A-3F79-4534-9C59-3C554AB7A769-34324 | C959834122310B2EE0530253040A0503 | 现状态 | 80.0000 | 7.2900 |  | 162.63 | 0.35
7069 |  | 东角#3公变 | 绿 | 82.3468 | 82.35 | 82.3468 | 2024-12-29 20:00:00 | 100.0000 | 0.0000 | 0.0000 | 0.9700 | 0.9500 | 10kV青凤线975 | 4.7213 | 国网重庆市电力公司 | 国网重庆合川供电公司 | 国网重庆合川供电公司 | cd099ee7-a90e-4de9-852d-c924883e2483 | FCE78EB5F425B1CEE0530153040AEF6D | 现状态 | 80.0000 | 6.5040 |  | 82.35 | 0.35
7070 |  | 东瓯置业#1公变 | 绿 | 256.5392 | 256.54 | 256.5392 | 2024-12-29 20:00:00 | 315.0000 | 0.0000 | 0.0000 | 0.9700 | 0.9500 | 10kV古杠线973 | 8.0832 | 国网重庆市电力公司 | 国网重庆合川供电公司 | 国网重庆合川供电公司 | f1c5f484338a398aa163874c900163f1c4b6cd7b0f | A1FDC1C28B000E9AE055000000000001 | 现状态 | 80.0000 | 12.5800 |  | 256.54 | 0.35
7071 |  | 东渡中学公变 | 绿 | 175.0226 | 175.02 | 175.0226 | 2025-01-08 21:15:00 | 200.0000 | 0.0000 | 0.0000 | 0.9700 | 0.9500 | 10kV钓镇线612 | 4.1317 | 国网重庆市电力公司 | 国网重庆合川供电公司 | 国网重庆合川供电公司 | 1c5a095a938a398aa164d78f6601651c59943932d1 | A1FDC1C294FD0E9AE055000000000001 | 现状态 | 80.0000 | 41.6340 |  | 175.02 | 0.35
7072 |  | 东海滨江城#9公配#2变 | 绿 | 672.7990 | 672.80 | 672.7990 | 2024-12-29 20:00:00 | 800.0000 | 0.0000 | 0.0000 | 0.9700 | 0.9500 | 10kV合登一线968 | 9.5820 | 国网重庆市电力公司 | 国网重庆合川供电公司 | 国网重庆合川供电公司 | D504F3CD-2916-4678-B4BB-71E322F13F06-42464 | A1FDC1C1B01F0E9AE055000000000001 | 现状态 | 80.0000 | 90.9000 |  | 672.80 | 0.35
7073 |  | 东海滨江城#9公配#1变 | 绿 | 672.9722 | 672.97 | 672.9722 | 2024-12-29 20:00:00 | 800.0000 | 0.0000 | 0.0000 | 0.9700 | 0.9500 | 10kV合登一线968 | 9.5820 | 国网重庆市电力公司 | 国网重庆合川供电公司 | 国网重庆合川供电公司 | D504F3CD-2916-4678-B4BB-71E322F13F06-42457 | A1FDC1C0CBDB0E9AE055000000000001 | 现状态 | 80.0000 | 91.3800 |  | 672.97 | 0.35
7074 |  | 东海滨江城#7公配#2变 | 绿 | 698.5619 | 698.56 | 698.5619 | 2024-12-29 20:00:00 | 800.0000 | 0.0000 | 0.0000 | 0.9700 | 0.9500 | 10kV思登线980 | 9.8023 | 国网重庆市电力公司 | 国网重庆合川供电公司 | 国网重庆合川供电公司 | 13694E7E-8168-4FE9-A61F-0419FCC7C30E-99222 | A1FDC1C208470E9AE055000000000001 | 现状态 | 80.0000 | 162.3000 |  | 698.56 | 0.35
7075 |  | 东海滨江城#6公配#4变 | 绿 | 713.4784 | 713.48 | 713.4784 | 2024-12-29 20:00:00 | 800.0000 | 0.0000 | 0.0000 | 0.9700 | 0.9500 | 10kV合登一线968 | 9.5820 | 国网重庆市电力公司 | 国网重庆合川供电公司 | 国网重庆合川供电公司 | 13694E7E-8168-4FE9-A61F-0419FCC7C30E-98989 | A1FDC1C1FE3C0E9AE055000000000001 | 现状态 | 80.0000 | 203.6400 |  | 713.48 | 0.35
7076 |  | 东海滨江城#6公配#2变 | 绿 | 682.1732 | 682.17 | 682.1732 | 2024-12-29 20:00:00 | 800.0000 | 0.0000 | 0.0000 | 0.9700 | 0.9500 | 10kV合登一线968 | 9.5820 | 国网重庆市电力公司 | 国网重庆合川供电公司 | 国网重庆合川供电公司 | 13694E7E-8168-4FE9-A61F-0419FCC7C30E-98824 | A1FDC1C1BA5A0E9AE055000000000001 | 现状态 | 80.0000 | 116.8800 |  | 682.17 | 0.35
7077 |  | 东海滨江城#6公配#1变 | 绿 | 672.7340 | 672.73 | 672.7340 | 2024-12-29 20:00:00 | 800.0000 | 0.0000 | 0.0000 | 0.9700 | 0.9500 | 10kV合登一线968 | 9.5820 | 国网重庆市电力公司 | 国网重庆合川供电公司 | 国网重庆合川供电公司 | 13694E7E-8168-4FE9-A61F-0419FCC7C30E-98720 | A1FDC1C0B7A60E9AE055000000000001 | 现状态 | 80.0000 | 90.7200 |  | 672.73 | 0.35
7078 |  | 东海滨江城#5公配#4变 | 绿 | 547.7320 | 547.73 | 547.7320 | 2024-12-29 20:00:00 | 630.0000 | 0.0000 | 0.0000 | 0.9700 | 0.9500 | 10kV思北线972 | 9.9751 | 国网重庆市电力公司 | 国网重庆合川供电公司 | 国网重庆合川供电公司 | 6EE28C69-63D7-421D-91B4-F2F903A6C60D-67379 | A1FDC1C1BB230E9AE055000000000001 | 现状态 | 80.0000 | 121.2000 |  | 547.73 | 0.35
7079 |  | 东海滨江城#5公配#2变 | 绿 | 680.8959 | 680.90 | 680.8959 | 2024-12-29 20:00:00 | 800.0000 | 0.0000 | 0.0000 | 0.9700 | 0.9500 | 10kV思北线972 | 9.9751 | 国网重庆市电力公司 | 国网重庆合川供电公司 | 国网重庆合川供电公司 | 6EE28C69-63D7-421D-91B4-F2F903A6C60D-66475 | A1FDC1C209020E9AE055000000000001 | 现状态 | 80.0000 | 113.3400 |  | 680.90 | 0.35
7080 |  | 东海滨江城#5公配#1变 | 绿 | 672.1062 | 672.11 | 672.1062 | 2024-12-29 20:00:00 | 800.0000 | 0.0000 | 0.0000 | 0.9700 | 0.9500 | 10kV思北线972 | 9.9751 | 国网重庆市电力公司 | 国网重庆合川供电公司 | 国网重庆合川供电公司 | 6EE28C69-63D7-421D-91B4-F2F903A6C60D-68638 | A1FDC1C1AC510E9AE055000000000001 | 现状态 | 80.0000 | 88.9800 |  | 672.11 | 0.35
7081 |  | 东海滨江城#4公配#2变 | 绿 | 534.0206 | 534.02 | 534.0206 | 2024-12-29 20:00:00 | 630.0000 | 0.0000 | 0.0000 | 0.9700 | 0.9500 | 10kV思北线972 | 9.9751 | 国网重庆市电力公司 | 国网重庆合川供电公司 | 国网重庆合川供电公司 | 6EE28C69-63D7-421D-91B4-F2F903A6C60D-63299 | A1FDC1C1B6590E9AE055000000000001 | 现状态 | 80.0000 | 83.2000 |  | 534.02 | 0.35
7082 |  | 东海滨江城#3公配#2变 | 绿 | 859.2546 | 859.25 | 859.2546 | 2024-12-29 20:00:00 | 1000.0000 | 0.0000 | 0.0000 | 0.9700 | 0.9500 | 10kV思北线972 | 9.9751 | 国网重庆市电力公司 | 国网重庆合川供电公司 | 国网重庆合川供电公司 | FAF1CDEF-635A-4420-8A9C-30160DC58830-44067 | A1FDC1C20B640E9AE055000000000001 | 现状态 | 80.0000 | 164.2200 |  | 859.25 | 0.35
7083 |  | 东海滨江城#3公配#1变 | 绿 | 847.4881 | 847.49 | 847.4881 | 2024-12-29 20:00:00 | 1000.0000 | 0.0000 | 0.0000 | 0.9700 | 0.9500 | 10kV思北线972 | 9.9751 | 国网重庆市电力公司 | 国网重庆合川供电公司 | 国网重庆合川供电公司 | FAF1CDEF-635A-4420-8A9C-30160DC58830-43948 | A1FDC1C19FCB0E9AE055000000000001 | 现状态 | 80.0000 | 131.6100 |  | 847.49 | 0.35
7084 |  | 东海滨江城#2公配#2变 | 绿 | 843.4072 | 843.41 | 843.4072 | 2024-12-29 20:00:00 | 1000.0000 | 0.0000 | 0.0000 | 0.9700 | 0.9500 | 10kV思北线972 | 9.9751 | 国网重庆市电力公司 | 国网重庆合川供电公司 | 国网重庆合川供电公司 | BC9236EE-F295-4830-B47E-D9A42250DD36-67124 | A1FDC1C1B3D70E9AE055000000000001 | 现状态 | 80.0000 | 120.3000 |  | 843.41 | 0.35
7085 |  | 东海滨江城#2公配#1变 | 绿 | 857.8041 | 857.80 | 857.8041 | 2024-12-29 20:00:00 | 1000.0000 | 0.0000 | 0.0000 | 0.9700 | 0.9500 | 10kV思北线972 | 9.9751 | 国网重庆市电力公司 | 国网重庆合川供电公司 | 国网重庆合川供电公司 | BC9236EE-F295-4830-B47E-D9A42250DD36-67117 | A1FDC1C1AC310E9AE055000000000001 | 现状态 | 80.0000 | 160.2000 |  | 857.80 | 0.35
7086 |  | 东海滨江城#1公配#3变 | 绿 | 555.7278 | 555.73 | 555.7278 | 2024-12-29 20:00:00 | 630.0000 | 0.0000 | 0.0000 | 0.9700 | 0.9500 | 10kV思北线972 | 9.9751 | 国网重庆市电力公司 | 国网重庆合川供电公司 | 国网重庆合川供电公司 | 29EC3377-DEF7-4461-8185-A19A3EEE67C5-21007 | A1FDC1C1A55B0E9AE055000000000001 | 现状态 | 80.0000 | 143.3600 |  | 555.73 | 0.35
7087 |  | 东海滨江城#1公配#1变 | 绿 | 705.4161 | 705.42 | 705.4161 | 2024-12-29 20:00:00 | 800.0000 | 0.0000 | 0.0000 | 0.9700 | 0.9500 | 10kV思北线972 | 9.9751 | 国网重庆市电力公司 | 国网重庆合川供电公司 | 国网重庆合川供电公司 | 29EC3377-DEF7-4461-8185-A19A3EEE67C5-20886 | A1FDC1C20FBE0E9AE055000000000001 | 现状态 | 80.0000 | 181.2960 |  | 705.42 | 0.35
7088 |  | 东海TL#1公配#4变 | 绿 | 686.2108 | 686.21 | 686.2108 | 2024-12-29 20:00:00 | 800.0000 | 0.0000 | 0.0000 | 0.9700 | 0.9500 | 10kV思盐线975 | 9.9117 | 国网重庆市电力公司 | 国网重庆合川供电公司 | 国网重庆合川供电公司 | 46A73172-9353-4D85-BFE9-B24F2C1DE8F2-12648 | A1FDC1C1BDE50E9AE055000000000001 | 现状态 | 80.0000 | 128.0700 |  | 686.21 | 0.35
7089 |  | 东海TL#1公配#2变 | 绿 | 704.2881 | 704.29 | 704.2881 | 2024-12-29 20:00:00 | 800.0000 | 0.0000 | 0.0000 | 0.9700 | 0.9500 | 10kV思盐线975 | 9.9117 | 国网重庆市电力公司 | 国网重庆合川供电公司 | 国网重庆合川供电公司 | 46A73172-9353-4D85-BFE9-B24F2C1DE8F2-12634 | A1FDC1C19AE80E9AE055000000000001 | 现状态 | 80.0000 | 178.1700 |  | 704.29 | 0.35
7090 |  | 东津沱板板桥#1公变-高程：214.05 | 绿 | 324.2318 | 324.23 | 324.2318 | 2025-01-08 21:15:00 | 400.0000 | 0.0000 | 0.0000 | 0.9700 | 0.9500 | 10kV东阳二线977 | 8.0393 | 国网重庆市电力公司 | 国网重庆合川供电公司 | 国网重庆合川供电公司 | AA536BC8-8E5D-4A28-AF0C-6E0A3E5D09A4-04378 | A1FDC1C226930E9AE055000000000001 | 现状态 | 80.0000 | 11.7280 |  | 324.23 | 0.35
7091 |  | 东津沱小学#1公变 | 绿 | 355.1804 | 355.18 | 355.1804 | 2025-01-08 21:15:00 | 400.0000 | 0.0000 | 0.0000 | 0.9700 | 0.9500 | 10kV东上线981 | 9.7757 | 国网重庆市电力公司 | 国网重庆合川供电公司 | 国网重庆合川供电公司 | 4eaa2efa278a398a5a7efe4cff017f4ea982bc1448 | DCAD5D5D874EADDBE0530153040A0F9C | 现状态 | 80.0000 | 97.5000 |  | 355.18 | 0.35
7092 |  | 东挂山柱上变（光伏2户） | 绿 | 0.6127 | 40.61 | 0.6127 | 2025-01-08 21:15:00 | 50.0000 | 40.0000 | 0.0000 | 0.9700 | 0.9500 | 10kV小宝线914 | 3.9322 | 国网重庆市电力公司 | 国网重庆合川供电公司 | 国网重庆合川供电公司 | EDEC6FB4-F157-463C-9258-4747B9F67CC4-43569 | A1FDC1C21B1E0E9AE055000000000001 | 现状态 | 80.0000 | 1.6980 |  | 40.61 | 0.35
7093 |  | 东岳村#7柱上变（光伏1户） | 绿 | 55.7548 | 81.31 | 55.7548 | 2025-01-08 21:15:00 | 100.0000 | 25.5600 | 0.0000 | 0.9700 | 0.9500 | 10kV香肖线972 | 6.5098 | 国网重庆市电力公司 | 国网重庆合川供电公司 | 国网重庆合川供电公司 | 224c89dcc38a398a5b6f17b3fc016f224c5943554c | A1FDC1C2E0860E9AE055000000000001 | 现状态 | 80.0000 | 3.6440 |  | 81.31 | 0.35
7094 |  | 东岳村#6配变 | 绿 | 81.9196 | 81.92 | 81.9196 | 2025-01-08 21:15:00 | 100.0000 | 0.0000 | 0.0000 | 0.9700 | 0.9500 | 10kV龙友线973 | 5.1353 | 国网重庆市电力公司 | 国网重庆合川供电公司 | 国网重庆合川供电公司 | AC586528-9ACB-421A-8D31-1F59C5AB6E29-74218 | A1FDC1C1A1480E9AE055000000000001 | 现状态 | 80.0000 | 5.3200 |  | 81.92 | 0.35
7095 |  | 东岳村#5配变（光伏1户） | 绿 | 53.2532 | 83.25 | 53.2532 | 2025-01-08 21:15:00 | 100.0000 | 30.0000 | 0.0000 | 0.9700 | 0.9500 | 10kV香肖线972 | 6.5098 | 国网重庆市电力公司 | 国网重庆合川供电公司 | 国网重庆合川供电公司 | FD4A9F6D-6085-4837-BBFB-FE332A95CB4F-58120 | A1FDC1C271110E9AE055000000000001 | 现状态 | 80.0000 | 9.0160 |  | 83.25 | 0.35
7096 |  | 东岳村#4配变 | 绿 | 82.5734 | 82.57 | 82.5734 | 2025-01-08 21:15:00 | 100.0000 | 0.0000 | 0.0000 | 0.9700 | 0.9500 | 10kV香肖线972 | 6.5098 | 国网重庆市电力公司 | 国网重庆合川供电公司 | 国网重庆合川供电公司 | C9B1CCF4-1EC6-4D67-88FB-4F818E33EA65-62951 | A1FDC1C21AAD0E9AE055000000000001 | 现状态 | 80.0000 | 7.1320 |  | 82.57 | 0.35
7097 |  | 东岳村#3配变 | 绿 | 67.3098 | 161.31 | 67.3098 | 2025-01-08 21:15:00 | 200.0000 | 94.0000 | 0.0000 | 0.9700 | 0.9500 | 10kV香肖线972 | 6.5098 | 国网重庆市电力公司 | 国网重庆合川供电公司 | 国网重庆合川供电公司 | 61F282E8-8A7F-4916-B7B1-E1DCBF7DB511-24263 | A1FDC1C178AB0E9AE055000000000001 | 现状态 | 80.0000 | 3.6300 |  | 161.31 | 0.35
7098 |  | 东岳村#2配变（光伏1户） | 绿 | 111.8249 | 171.82 | 111.8249 | 2025-01-08 21:15:00 | 200.0000 | 60.0000 | 0.0000 | 0.9700 | 0.9500 | 10kV香肖线972 | 6.5098 | 国网重庆市电力公司 | 国网重庆合川供电公司 | 国网重庆合川供电公司 | d2efc466198a398aa1589cd9710158d2ef1fe90717 | A1FDC1C16A080E9AE055000000000001 | 现状态 | 80.0000 | 32.7720 |  | 171.82 | 0.35
7099 |  | 东岳村#1配变（光伏3户） | 绿 | 76.3415 | 163.72 | 76.3415 | 2025-01-08 21:15:00 | 200.0000 | 87.3800 | 0.0000 | 0.9700 | 0.9500 | 10kV龙友线973 | 5.1353 | 国网重庆市电力公司 | 国网重庆合川供电公司 | 国网重庆合川供电公司 | 223e10c41e8a398a5a6f1760fd016f223dfb84221d | A1FDC1C2E3E00E9AE055000000000001 | 现状态 | 80.0000 | 10.3140 |  | 163.72 | 0.35
7100 |  | 东山坡#2公变 | 绿 | 164.5356 | 164.54 | 164.5356 | 2025-01-08 21:15:00 | 200.0000 | 0.0000 | 0.0000 | 0.9700 | 0.9500 | 10kV清水线614 |  | 国网重庆市电力公司 | 国网重庆合川供电公司 | 国网重庆合川供电公司 | c77fc8a5-166d-44d0-ba10-723810b04299 | 02A3A119BC5DA86DE0630153040A50B1 | 现状态 | 80.0000 | 12.5700 |  | 164.54 | 0.35
7101 |  | 东山坡#1公变 | 绿 | 207.5167 | 207.52 | 207.5167 | 2025-01-08 21:15:00 | 250.0000 | 0.0000 | 0.0000 | 0.9700 | 0.9500 | 10kV清水线614 |  | 国网重庆市电力公司 | 国网重庆合川供电公司 | 国网重庆合川供电公司 | 7B0045ED-3194-C468-E043-0AB90240C468-00001 | A1FDC1C13F7B0E9AE055000000000001 | 现状态 | 80.0000 | 20.8320 |  | 207.52 | 0.35
7102 |  | 东南#6公变 | 绿 | 80.5553 | 80.56 | 80.5553 | 2024-12-29 20:00:00 | 100.0000 | 0.0000 | 0.0000 | 0.9700 | 0.9500 | 10kV太永线961 | 6.4589 | 国网重庆市电力公司 | 国网重庆合川供电公司 | 国网重庆合川供电公司 | 660bfe2bee8a398aa0802e13bb0180660ba13405e7 | DDC1CA5671F3231AE0530153040A35BE | 现状态 | 80.0000 | 1.5390 |  | 80.56 | 0.35
7103 |  | 东南#5公变 | 绿 | 84.0474 | 84.05 | 84.0474 | 2024-12-29 20:00:00 | 100.0000 | 0.0000 | 0.0000 | 0.9700 | 0.9500 | 10kV太永线961 | 6.4589 | 国网重庆市电力公司 | 国网重庆合川供电公司 | 国网重庆合川供电公司 | 2a9e88c654ff80808166f86bf901672a9d4e9f4738 | A1FDC1C23C810E9AE055000000000001 | 现状态 | 80.0000 | 11.2170 |  | 84.05 | 0.35
7104 |  | 东南#4配变 | 绿 | 85.6678 | 85.67 | 85.6678 | 2024-12-29 20:00:00 | 100.0000 | 0.0000 | 0.0000 | 0.9700 | 0.9500 | 10kV太永线961 | 6.4589 | 国网重庆市电力公司 | 国网重庆合川供电公司 | 国网重庆合川供电公司 | A6315790-4A7C-4450-BB09-D2B16FCF496B-60850 | A1FDC1C21D440E9AE055000000000001 | 现状态 | 80.0000 | 15.7080 |  | 85.67 | 0.35
7105 |  | 东南#3配变 | 绿 | 85.0649 | 85.06 | 85.0649 | 2024-12-29 20:00:00 | 100.0000 | 0.0000 | 0.0000 | 0.9700 | 0.9500 | 10kV太永线961 | 6.4589 | 国网重庆市电力公司 | 国网重庆合川供电公司 | 国网重庆合川供电公司 | 74E67730-81BD-4A5A-91F5-B3A787B2130B-56931 | A1FDC1C19C780E9AE055000000000001 | 现状态 | 80.0000 | 14.0370 |  | 85.06 | 0.35
7106 |  | 东南#2公变 | 绿 | 81.0229 | 81.02 | 81.0229 | 2024-12-29 20:00:00 | 100.0000 | 0.0000 | 0.0000 | 0.9700 | 0.9500 | 10kV太永线961 | 6.4589 | 国网重庆市电力公司 | 国网重庆合川供电公司 | 国网重庆合川供电公司 | e2596510-080b-4303-afb5-2534151c52f4 | 1DCDB5CC3CD50ACCE0630153040AB0E9 | 现状态 | 80.0000 | 2.8350 |  | 81.02 | 0.35
7107 |  | 东南#1配变 | 绿 | 41.9982 | 42.00 | 41.9982 | 2024-12-29 20:00:00 | 50.0000 | 0.0000 | 0.0000 | 0.9700 | 0.9500 | 10kV太永线961 | 6.4589 | 国网重庆市电力公司 | 国网重庆合川供电公司 | 国网重庆合川供电公司 | 2a728072d4ff80808166f86bf901672a714716462d | A1FDC1C23F300E9AE055000000000001 | 现状态 | 80.0000 | 5.5380 |  | 42.00 | 0.35
7108 |  | 世纪花都#1配变 | 绿 | 418.9216 | 418.92 | 418.9216 | 2025-01-08 21:15:00 | 500.0000 | 0.0000 | 0.0000 | 0.9700 | 0.9500 | 10kV龙镇一线964 | 8.6618 | 国网重庆市电力公司 | 国网重庆合川供电公司 | 国网重庆合川供电公司 | F438023E-D8DD-4053-B6CC-0BCDF08BCA58-44911 | A1FDC1C19D680E9AE055000000000001 | 现状态 | 80.0000 | 52.4400 |  | 418.92 | 0.35
7109 |  | 世纪花园7#公变 | 绿 | 423.2570 | 423.26 | 423.2570 | 2025-01-08 21:15:00 | 500.0000 | 0.0000 | 0.0000 | 0.9700 | 0.9500 | 10kV东堡一线968 | 9.6440 | 国网重庆市电力公司 | 国网重庆合川供电公司 | 国网重庆合川供电公司 | a7ace564b48a398aa07d865faf017da7aca4335d83 | D549DEFE3CB2B115E0530253040A31E7 | 现状态 | 80.0000 | 64.4550 |  | 423.26 | 0.35
7110 |  | 世纪花园6#公变 | 绿 | 424.0959 | 424.10 | 424.0959 | 2025-01-08 21:15:00 | 500.0000 | 0.0000 | 0.0000 | 0.9700 | 0.9500 | 10kV东堡一线968 | 9.6440 | 国网重庆市电力公司 | 国网重庆合川供电公司 | 国网重庆合川供电公司 | f6d8c6f1-e4e1-49ac-8736-691acec16a0c | F9338EB2CBE10163E0530153040A19E2 | 现状态 | 80.0000 | 66.7800 |  | 424.10 | 0.35
7111 |  | 世纪花园5#公变 | 绿 | 421.2706 | 421.27 | 421.2706 | 2025-01-08 21:15:00 | 500.0000 | 0.0000 | 0.0000 | 0.9700 | 0.9500 | 10kV东堡一线968 | 9.6440 | 国网重庆市电力公司 | 国网重庆合川供电公司 | 国网重庆合川供电公司 | d4f1453d-076b-41b3-a813-cfd5bcbd1c5c | F9338EB2CBE80163E0530153040A19E2 | 现状态 | 80.0000 | 58.9500 |  | 421.27 | 0.35
7112 |  | 世纪花园#8公变 | 绿 | 320.0000 | 320.00 | 320.0000 | 2025-01-08 21:15:00 | 400.0000 | 0.0000 | 0.0000 | 0.9700 | 0.9500 | 10kV东堡一线968 | 9.6440 | 国网重庆市电力公司 | 国网重庆合川供电公司 | 国网重庆合川供电公司 | 7147b601-e054-485c-b6ee-c55e727ffd14 | 628a5f9169924c13a1ec52ca3ad07586 | 现状态 | 80.0000 | 0.0000 |  | 320.00 | 0.35
7113 |  | 世纪花园#4公变 | 绿 | 536.5464 | 536.55 | 536.5464 | 2025-01-08 21:15:00 | 630.0000 | 0.0000 | 0.0000 | 0.9700 | 0.9500 | 10kV东堡一线968 | 9.6440 | 国网重庆市电力公司 | 国网重庆合川供电公司 | 国网重庆合川供电公司 | 93DED69D-720D-401D-9122-D060F27F17F0-62770 | A1FDC1C219FD0E9AE055000000000001 | 现状态 | 80.0000 | 90.2000 |  | 536.55 | 0.35
7114 |  | 世纪花园#3公变 | 绿 | 535.6082 | 535.61 | 535.6082 | 2025-01-08 21:15:00 | 630.0000 | 0.0000 | 0.0000 | 0.9700 | 0.9500 | 10kV东堡一线968 | 9.6440 | 国网重庆市电力公司 | 国网重庆合川供电公司 | 国网重庆合川供电公司 | 93DED69D-720D-401D-9122-D060F27F17F0-54088 | A1FDC1C1BBC80E9AE055000000000001 | 现状态 | 80.0000 | 87.6000 |  | 535.61 | 0.35
7115 |  | 世纪花园#2公变 | 绿 | 666.4990 | 666.50 | 666.4990 | 2025-01-08 21:15:00 | 800.0000 | 0.0000 | 0.0000 | 0.9700 | 0.9500 | 10kV东堡一线968 | 9.6440 | 国网重庆市电力公司 | 国网重庆合川供电公司 | 国网重庆合川供电公司 | 93DED69D-720D-401D-9122-D060F27F17F0-78118 | A1FDC1C17A3C0E9AE055000000000001 | 现状态 | 80.0000 | 73.4400 |  | 666.50 | 0.35
7116 |  | 世纪花园#1公变 | 绿 | 683.0998 | 683.10 | 683.0998 | 2025-01-08 21:15:00 | 800.0000 | 0.0000 | 0.0000 | 0.9700 | 0.9500 | 10kV东堡一线968 | 9.6440 | 国网重庆市电力公司 | 国网重庆合川供电公司 | 国网重庆合川供电公司 | 93DED69D-720D-401D-9122-D060F27F17F0-65220 | A1FDC1C264830E9AE055000000000001 | 现状态 | 80.0000 | 119.4480 |  | 683.10 | 0.35
7117 |  | 世纪学苑#1公配#1变 | 绿 | 545.8701 | 545.87 | 545.8701 | 2024-12-29 20:00:00 | 630.0000 | 0.0000 | 0.0000 | 0.9700 | 0.9500 | 10kV太镇一线963 | 8.6053 | 国网重庆市电力公司 | 国网重庆合川供电公司 | 国网重庆合川供电公司 | ac38108bd08a398a5a6f92309a016fac37ef7233ca | AFCF251F99DD52D9E0530253040AFCE8 | 现状态 | 80.0000 | 116.0400 |  | 545.87 | 0.35
7118 |  | 世纪华府#5公配#2变 | 绿 | 680.8526 | 680.85 | 680.8526 | 2024-12-29 20:00:00 | 800.0000 | 0.0000 | 0.0000 | 0.9700 | 0.9500 | 10kV思华线977 | 8.9242 | 国网重庆市电力公司 | 国网重庆合川供电公司 | 国网重庆合川供电公司 | ea44de8e838a398a5b7c21d88d017cea43876d697a | D2C71E934BB7D223E0530253040AD136 | 现状态 | 80.0000 | 113.2200 |  | 680.85 | 0.35
7119 |  | 世纪华府#5公配#1变 | 绿 | 549.9835 | 549.98 | 549.9835 | 2024-12-29 20:00:00 | 630.0000 | 0.0000 | 0.0000 | 0.9700 | 0.9500 | 10kV思华线977 | 8.9242 | 国网重庆市电力公司 | 国网重庆合川供电公司 | 国网重庆合川供电公司 | ea44d9bc998a398a5b7c21d88d017cea4382a76962 | D2C71E934BB6D223E0530253040AD136 | 现状态 | 80.0000 | 127.4400 |  | 549.98 | 0.35
7120 |  | 世纪华府#4公配#1变 | 绿 | 519.8041 | 519.80 | 519.8041 | 2024-12-29 20:00:00 | 630.0000 | 0.0000 | 0.0000 | 0.9700 | 0.9500 | 10kV思华线977 | 8.9242 | 国网重庆市电力公司 | 国网重庆合川供电公司 | 国网重庆合川供电公司 | e9d7f94eae8a398a5b7c21d88d017ce9d6b0d94dae | D2C71E934BBED223E0530253040AD136 | 现状态 | 80.0000 | 43.8000 |  | 519.80 | 0.35
7121 |  | 世纪华府#3公配#2变 | 绿 | 654.8082 | 654.81 | 654.8082 | 2024-12-29 20:00:00 | 800.0000 | 0.0000 | 0.0000 | 0.9700 | 0.9500 | 10kV思华线977 | 8.9242 | 国网重庆市电力公司 | 国网重庆合川供电公司 | 国网重庆合川供电公司 | e9aefb11aa8a398a5b7c21d88d017ce9adb4444af4 | D2C71E934BBBD223E0530253040AD136 | 现状态 | 80.0000 | 41.0400 |  | 654.81 | 0.35
7122 |  | 世纪华府#3公配#1变 | 绿 | 666.2716 | 666.27 | 666.2716 | 2024-12-29 20:00:00 | 800.0000 | 0.0000 | 0.0000 | 0.9700 | 0.9500 | 10kV思华线977 | 8.9242 | 国网重庆市电力公司 | 国网重庆合川供电公司 | 国网重庆合川供电公司 | e9aef5d2538a398a5b7c21d88d017ce9adaf114adc | D2C71E934BBAD223E0530253040AD136 | 现状态 | 80.0000 | 72.8100 |  | 666.27 | 0.35
7123 |  | 世纪华府#2公配#2变 | 绿 | 691.6773 | 691.68 | 691.6773 | 2024-12-29 20:00:00 | 800.0000 | 0.0000 | 0.0000 | 0.9700 | 0.9500 | 10kV思华线977 | 8.9242 | 国网重庆市电力公司 | 国网重庆合川供电公司 | 国网重庆合川供电公司 | 9ba51e9f018a398a5b7c21d8a7017c9ba44e7e3629 | CF2931566D7C6178E0530153040A3F0B | 现状态 | 80.0000 | 143.2200 |  | 691.68 | 0.35
7124 |  | 世纪华府#2公配#1变 | 绿 | 685.3015 | 685.30 | 685.3015 | 2024-12-29 20:00:00 | 800.0000 | 0.0000 | 0.0000 | 0.9700 | 0.9500 | 10kV思华线977 | 8.9242 | 国网重庆市电力公司 | 国网重庆合川供电公司 | 国网重庆合川供电公司 | 9ba5194c8e8a398a5b7c21d8a7017c9ba4493b3609 | CF2931566D7B6178E0530153040A3F0B | 现状态 | 80.0000 | 125.5500 |  | 685.30 | 0.35
7125 |  | 世纪华府#1公配#2变 | 绿 | 561.6021 | 561.60 | 561.6021 | 2024-12-29 20:00:00 | 630.0000 | 0.0000 | 0.0000 | 0.9700 | 0.9500 | 10kV思华线977 | 8.9242 | 国网重庆市电力公司 | 国网重庆合川供电公司 | 国网重庆合川供电公司 | 9b3e789a7e8a398a5b7c21d8a7017c9b3dad252e4b | CF2931566D776178E0530153040A3F0B | 现状态 | 80.0000 | 159.6400 |  | 561.60 | 0.35
7126 |  | 世纪华府#1公配#1变 | 绿 | 443.1582 | 443.16 | 443.1582 | 2024-12-29 20:00:00 | 500.0000 | 0.0000 | 0.0000 | 0.9700 | 0.9500 | 10kV思华线977 | 8.9242 | 国网重庆市电力公司 | 国网重庆合川供电公司 | 国网重庆合川供电公司 | 9b3e74a9758a398a5b7c21d8a7017c9b3da9402e33 | CF2931566D766178E0530153040A3F0B | 现状态 | 80.0000 | 119.6100 |  | 443.16 | 0.35
7127 |  | 世界湾#3公配#1变 | 绿 | 511.3680 | 511.37 | 511.3680 | 2024-12-29 20:00:00 | 630.0000 | 0.0000 | 0.0000 | 0.9700 | 0.9500 | 10kV合溪线977 | 8.8852 | 国网重庆市电力公司 | 国网重庆合川供电公司 | 国网重庆合川供电公司 | f1edcf3c-dceb-413e-af6e-e89170faf77d | 1BDA3496A4A07661E0630153040A3E7A | 现状态 | 80.0000 | 20.4200 |  | 511.37 | 0.35
7128 |  | 世界湾#2公配#3变 | 绿 | 539.2742 | 539.27 | 539.2742 | 2024-12-29 20:00:00 | 630.0000 | 0.0000 | 0.0000 | 0.9700 | 0.9500 | 10kV思盐线975 | 9.9117 | 国网重庆市电力公司 | 国网重庆合川供电公司 | 国网重庆合川供电公司 | af9714b0-82f2-45d6-9a18-81e66c0283fe | 1BDA3496A49A7661E0630153040A3E7A | 现状态 | 80.0000 | 97.7600 |  | 539.27 | 0.35
7129 |  | 世界湾#2公配#2变 | 绿 | 545.9495 | 545.95 | 545.9495 | 2024-12-29 20:00:00 | 630.0000 | 0.0000 | 0.0000 | 0.9700 | 0.9500 | 10kV思盐线975 | 9.9117 | 国网重庆市电力公司 | 国网重庆合川供电公司 | 国网重庆合川供电公司 | a491a30a-6d95-4b59-8d1c-1ba565ea7ca4 | 1BDA3496A49C7661E0630153040A3E7A | 现状态 | 80.0000 | 116.2600 |  | 545.95 | 0.35
7130 |  | 世界湾#1公配#4变 | 绿 | 540.6959 | 540.70 | 540.6959 | 2024-12-29 20:00:00 | 630.0000 | 0.0000 | 0.0000 | 0.9700 | 0.9500 | 10kV思盐线975 | 9.9117 | 国网重庆市电力公司 | 国网重庆合川供电公司 | 国网重庆合川供电公司 | 080eb340-6c1e-43bb-8c86-c85389056041 | 1BDA3496A4A47661E0630153040A3E7A | 现状态 | 80.0000 | 101.7000 |  | 540.70 | 0.35
7131 |  | 世界湾#1公配#1变 | 绿 | 504.0000 | 504.00 | 504.0000 | 2024-12-29 20:00:00 | 630.0000 | 0.0000 | 0.0000 | 0.9700 | 0.9500 | 10kV思盐线975 | 9.9117 | 国网重庆市电力公司 | 国网重庆合川供电公司 | 国网重庆合川供电公司 | e6c2182f9f8a398aa0544058470154e6c05fc969d7 | F371917FFF0D5555E0530153040A2300 | 现状态 | 80.0000 | 0.0000 |  | 504.00 | 0.35
7132 |  | 世代富裕#1 | 绿 | 412.4918 | 412.49 | 412.4918 | 2024-12-29 20:00:00 | 500.0000 | 0.0000 | 0.0000 | 0.9700 | 0.9500 | 10kV古安线975 | 9.3928 | 国网重庆市电力公司 | 国网重庆合川供电公司 | 国网重庆合川供电公司 | 555D7722-1620-4935-B127-8BF095A0B271-54991 | A1FDC1C19D6E0E9AE055000000000001 | 现状态 | 80.0000 | 34.6200 |  | 412.49 | 0.35
7133 |  | 下缩涻柱上变 | 绿 | 164.4941 | 164.49 | 164.4941 | 2025-01-08 21:15:00 | 200.0000 | 0.0000 | 0.0000 | 0.9700 | 0.9500 | 10kV钓盐线621 | 4.1212 | 国网重庆市电力公司 | 国网重庆合川供电公司 | 国网重庆合川供电公司 | 7EC0E42B-DE35-482D-9F40-76A5832BE067-51669 | AFDDA1189E27821CE0530153040A23F4 | 现状态 | 80.0000 | 12.4550 |  | 164.49 | 0.35
7134 |  | 下湾柱上变 | 绿 | 88.4815 | 88.48 | 88.4815 | 2024-12-03 18:30:00 | 100.0000 | 0.0000 | 0.0000 | 0.9700 | 0.9500 | 10kV场清线938 | 3.0586 | 国网重庆市电力公司 | 国网重庆合川供电公司 | 国网重庆合川供电公司 | 7B0045EC-88D0-C468-E043-0AB90240C468-00001 | A1FDC1C1DA120E9AE055000000000001 | 现状态 | 80.0000 | 23.5060 |  | 88.48 | 0.35
7135 |  | 下涞村#7公变 | 绿 | 326.3390 | 326.34 | 326.3390 | 2025-01-08 21:15:00 | 400.0000 | 0.0000 | 0.0000 | 0.9700 | 0.9500 | 10kV游鹰线971 | 6.8109 | 国网重庆市电力公司 | 国网重庆合川供电公司 | 国网重庆合川供电公司 | 1883af449c8a398a5a76e354830177188332ca5019 | B9DF4143002BD602E0530253040AA85B | 现状态 | 80.0000 | 17.5680 |  | 326.34 | 0.35
7136 |  | 下涞村#5配变 | 绿 | 162.1325 | 162.13 | 162.1325 | 2025-01-08 21:15:00 | 200.0000 | 0.0000 | 0.0000 | 0.9700 | 0.9500 | 10kV游鹰线971 | 6.8109 | 国网重庆市电力公司 | 国网重庆合川供电公司 | 国网重庆合川供电公司 | a58bcd64c3ff8080816767a0730167a58a54d26a6e | A1FDC1C25F4D0E9AE055000000000001 | 现状态 | 80.0000 | 5.9100 |  | 162.13 | 0.35
7137 |  | 下涞村#2配变 | 绿 | 50.7902 | 80.79 | 50.7902 | 2025-01-08 21:15:00 | 100.0000 | 30.0000 | 0.0000 | 0.9700 | 0.9500 | 10kV游鹰线971 | 6.8109 | 国网重庆市电力公司 | 国网重庆合川供电公司 | 国网重庆合川供电公司 | 19bab77d568a398aa251f11293015219ba57dd2156 | A1FDC1C2CBFA0E9AE055000000000001 | 现状态 | 80.0000 | 2.1900 |  | 80.79 | 0.35
7138 |  | 下涞村#1配变 | 绿 | 80.0000 | 80.00 | 80.0000 | 2025-01-08 21:15:00 | 100.0000 | 0.0000 | 0.0000 | 0.9700 | 0.9500 | 10kV游鹰线971 | 6.8109 | 国网重庆市电力公司 | 国网重庆合川供电公司 | 国网重庆合川供电公司 | 19a94940a58a398aa076e31956017719a8c53d53a2 | B9DF41430016D602E0530253040AA85B | 现状态 | 80.0000 | 0.0000 |  | 80.00 | 0.35
7139 |  | 下涞#6柱上变 | 绿 | 83.7919 | 83.79 | 83.7919 | 2025-01-08 21:15:00 | 100.0000 | 0.0000 | 0.0000 | 0.9700 | 0.9500 | 10kV游鹰线971 | 6.8109 | 国网重庆市电力公司 | 国网重庆合川供电公司 | 国网重庆合川供电公司 | a1bf1226c28a398aa06b9f63a1016ba1bf0d7708a5 | A1FDC1C2B0220E9AE055000000000001 | 现状态 | 80.0000 | 10.5090 |  | 83.79 | 0.35
7140 |  | 下涞#4柱上变 | 绿 | 83.5862 | 83.59 | 83.5862 | 2025-01-08 21:15:00 | 100.0000 | 0.0000 | 0.0000 | 0.9700 | 0.9500 | 10kV游鹰线971 | 6.8109 | 国网重庆市电力公司 | 国网重庆合川供电公司 | 国网重庆合川供电公司 | d2bb5463668a398aa05b91b19a015bd2bacfdf3c94 | A1FDC1C2A01F0E9AE055000000000001 | 现状态 | 80.0000 | 9.9390 |  | 83.59 | 0.35
7141 |  | 下涞#3柱上变 | 绿 | 80.6181 | 80.62 | 80.6181 | 2025-01-08 21:15:00 | 100.0000 | 0.0000 | 0.0000 | 0.9700 | 0.9500 | 10kV游鹰线971 | 6.8109 | 国网重庆市电力公司 | 国网重庆合川供电公司 | 国网重庆合川供电公司 | d2b913870c8a398aa05b91b19a015bd2b88f3e3c24 | A1FDC1C2AA010E9AE055000000000001 | 现状态 | 80.0000 | 1.7130 |  | 80.62 | 0.35
7142 |  | 下家湾#1公变 | 绿 | 40.6690 | 40.67 | 40.6690 | 2024-12-03 18:30:00 | 50.0000 | 0.0000 | 0.0000 | 0.9700 | 0.9500 | 10kV井镇线926 | 5.1618 | 国网重庆市电力公司 | 国网重庆合川供电公司 | 国网重庆合川供电公司 | 1d8a5f02338a398aa064d78f4101651d89d2ed55ff | A1FDC1C294070E9AE055000000000001 | 现状态 | 80.0000 | 1.8540 |  | 40.67 | 0.35
7143 |  | 下埝村#2配变 | 绿 | 40.4373 | 40.44 | 40.4373 | 2024-12-29 20:00:00 | 50.0000 | 0.0000 | 0.0000 | 0.9700 | 0.9500 | 10kV青古线973 | 3.7994 | 国网重庆市电力公司 | 国网重庆合川供电公司 | 国网重庆合川供电公司 | 31B7A53E-A7B9-4C37-9E37-6F7FB968897D-66038 | A1FDC1C17FEB0E9AE055000000000001 | 现状态 | 80.0000 | 1.2120 |  | 40.44 | 0.35
7144 |  | 下埝村#1配变 | 绿 | 80.6354 | 80.64 | 80.6354 | 2024-12-29 20:00:00 | 100.0000 | 0.0000 | 0.0000 | 0.9700 | 0.9500 | 10kV青古线973 | 3.7994 | 国网重庆市电力公司 | 国网重庆合川供电公司 | 国网重庆合川供电公司 | 29d1069960ff80808166f86bf9016729cfd2193fb4 | A1FDC1C257D40E9AE055000000000001 | 现状态 | 80.0000 | 1.7610 |  | 80.64 | 0.35
7145 |  | 下坝柱上变 | 绿 | 108.8660 | 108.87 | 108.8660 | 2024-12-03 18:30:00 | 100.0000 | 0.0000 | 0.0000 | 0.9700 | 0.9500 | 10kV场坝线924 |  | 国网重庆市电力公司 | 国网重庆合川供电公司 | 国网重庆合川供电公司 | 0E651793-D110-4DE7-96B3-B83477C5036D-90380 | A1FDC1C1491F0E9AE055000000000001 | 现状态 | 80.0000 | 80.0000 |  | 108.87 | 0.35
7146 |  | 下二队柱上公变 | 绿 | 81.7623 | 81.76 | 81.7623 | 2025-01-08 21:15:00 | 100.0000 | 0.0000 | 0.0000 | 0.9700 | 0.9500 | 10kV合华线974 | 4.7360 | 国网重庆市电力公司 | 国网重庆合川供电公司 | 国网重庆合川供电公司 | 581e4439188a398aa25fe448030160581d1a762b67 | A1FDC1C2AE360E9AE055000000000001 | 现状态 | 80.0000 | 4.8840 |  | 81.76 | 0.35
7147 |  | 上院子柱上变 | 绿 | 81.3141 | 81.31 | 81.3141 | 2025-01-08 21:15:00 | 100.0000 | 0.0000 | 0.0000 | 0.9700 | 0.9500 | 10kV小长线921 | 5.1813 | 国网重庆市电力公司 | 国网重庆合川供电公司 | 国网重庆合川供电公司 | 166241DF-6F5E-4803-9FAD-5FBF738F4498-27116 | A1FDC1C1216D0E9AE055000000000001 | 现状态 | 80.0000 | 3.6420 |  | 81.31 | 0.35
7148 |  | 上院子#2公变 | 绿 | 80.8941 | 80.89 | 80.8941 | 2025-01-08 21:15:00 | 100.0000 | 0.0000 | 0.0000 | 0.9700 | 0.9500 | 10kV小长线921 | 5.1813 | 国网重庆市电力公司 | 国网重庆合川供电公司 | 国网重庆合川供电公司 | 6175e994-c8a5-4bb0-9305-62dd6f728377 | 081C4FA72BDFFC9BE0630153040AC6D9 | 现状态 | 80.0000 | 2.4780 |  | 80.89 | 0.35
7149 |  | 上达湾柱上变 | 绿 | 42.4442 | 42.44 | 42.4442 | 2025-01-08 21:15:00 | 50.0000 | 0.0000 | 0.0000 | 0.9700 | 0.9500 | 10kV双镇线972 | 6.7666 | 国网重庆市电力公司 | 国网重庆合川供电公司 | 国网重庆合川供电公司 | B6723328-66EB-4169-A011-4B1572E2E250-73794 | A1FDC1C22CB50E9AE055000000000001 | 现状态 | 80.0000 | 6.7740 |  | 42.44 | 0.35
7150 |  | 上西路腾辉家属院#4公变 | 绿 | 268.6647 | 268.66 | 268.6647 | 2025-01-08 21:15:00 | 315.0000 | 0.0000 | 0.0000 | 0.9700 | 0.9500 | 10kV安南线964 | 10.2227 | 国网重庆市电力公司 | 国网重庆合川供电公司 | 国网重庆合川供电公司 | 2468BE51-EF63-4CCD-B1B8-F3B479D6E40D-20300 | A1FDC1C239290E9AE055000000000001 | 现状态 | 80.0000 | 46.1850 |  | 268.66 | 0.35
7151 |  | 上西路腾辉家属院#3公变 | 绿 | 422.0478 | 422.05 | 422.0478 | 2025-01-08 21:15:00 | 500.0000 | 0.0000 | 0.0000 | 0.9700 | 0.9500 | 10kV安南线964 | 10.2227 | 国网重庆市电力公司 | 国网重庆合川供电公司 | 国网重庆合川供电公司 | 37d3e8dc-920e-4694-b923-45da96ceaa5b | a537590596c84bd4abc39dc9200c734f | 现状态 | 80.0000 | 61.1040 |  | 422.05 | 0.35
7152 |  | 上西路秦家池#2公变 | 绿 | 526.9701 | 526.97 | 526.9701 | 2025-01-08 21:15:00 | 630.0000 | 0.0000 | 0.0000 | 0.9700 | 0.9500 | 10kV安南线964 | 10.2227 | 国网重庆市电力公司 | 国网重庆合川供电公司 | 国网重庆合川供电公司 | ACEBDA57-60FF-4535-8EE4-5BACE6D77B3C-21701 | A1FDC1C19EAD0E9AE055000000000001 | 现状态 | 80.0000 | 63.6600 |  | 526.97 | 0.35
7153 |  | 上西路白鹿新村#7公变 | 绿 | 221.3089 | 221.31 | 221.3089 | 2025-01-08 21:15:00 | 250.0000 | 0.0000 | 0.0000 | 0.9700 | 0.9500 | 10kV合南线976 | 8.6441 | 国网重庆市电力公司 | 国网重庆合川供电公司 | 国网重庆合川供电公司 | 3EAC822D-E0E1-4D0D-AFC1-3796C8D7682B-81673 | A1FDC1C1FFC00E9AE055000000000001 | 现状态 | 80.0000 | 59.0560 |  | 221.31 | 0.35
7154 |  | 上西路安太花园#6公变 | 绿 | 430.3786 | 430.38 | 430.3786 | 2025-01-08 21:15:00 | 500.0000 | 0.0000 | 0.0000 | 0.9700 | 0.9500 | 10kV合南线976 | 8.6441 | 国网重庆市电力公司 | 国网重庆合川供电公司 | 国网重庆合川供电公司 | F8D02AFD-ED33-4673-B802-8CEEB88ED174-28525 | A1FDC1C2C8E80E9AE055000000000001 | 现状态 | 80.0000 | 84.1920 |  | 430.38 | 0.35
7155 |  | 上西路创力小区#9公变 | 绿 | 341.1819 | 341.18 | 341.1819 | 2025-01-08 21:15:00 | 400.0000 | 0.0000 | 0.0000 | 0.9700 | 0.9500 | 10kV安南线964 | 10.2227 | 国网重庆市电力公司 | 国网重庆合川供电公司 | 国网重庆合川供电公司 | 8ce1af84-273f-475b-ba10-90be169e9407 | 1AD1F3DB750910BFE0630153040AB217 | 现状态 | 80.0000 | 58.7040 |  | 341.18 | 0.35
7156 |  | 上缩涻柱上变 | 绿 | 128.5412 | 128.54 | 128.5412 | 2025-01-08 21:15:00 | 160.0000 | 0.0000 | 0.0000 | 0.9700 | 0.9500 | 10kV钓盐线621 | 4.1212 | 国网重庆市电力公司 | 国网重庆合川供电公司 | 国网重庆合川供电公司 | 7B0045EC-7932-C468-E043-0AB90240C468-00001 | A1FDC1C138E40E9AE055000000000001 | 现状态 | 80.0000 | 1.5000 |  | 128.54 | 0.35
7157 |  | 上游还房#2柱上公变 | 绿 | 335.8258 | 335.83 | 335.8258 | 2025-01-08 21:15:00 | 400.0000 | 0.0000 | 0.0000 | 0.9700 | 0.9500 | 10kV游双线970 | 8.4075 | 国网重庆市电力公司 | 国网重庆合川供电公司 | 国网重庆合川供电公司 | a8f13cc69f8a398aa15199980b0151a8f120a8277d | A1FDC1C22BEB0E9AE055000000000001 | 现状态 | 80.0000 | 43.8600 |  | 335.83 | 0.35
7158 |  | 上游还房#1柱上公变 | 绿 | 329.0874 | 329.09 | 329.0874 | 2025-01-08 21:15:00 | 400.0000 | 0.0000 | 0.0000 | 0.9700 | 0.9500 | 10kV游双线970 | 8.4075 | 国网重庆市电力公司 | 国网重庆合川供电公司 | 国网重庆合川供电公司 | a8efaae8ab8a398aa15199980b0151a8ef8ed32771 | A1FDC1C22BEA0E9AE055000000000001 | 现状态 | 80.0000 | 25.1850 |  | 329.09 | 0.35
7159 |  | 上游新村社区二期#1配变 | 绿 | 278.3961 | 278.40 | 278.3961 | 2025-01-08 21:15:00 | 315.0000 | 0.0000 | 0.0000 | 0.9700 | 0.9500 | 10kV游双线970 | 8.4075 | 国网重庆市电力公司 | 国网重庆合川供电公司 | 国网重庆合川供电公司 | 171BA3EE-A4CE-4321-B2CE-005D5F1F5661-67961 | A1FDC1C116180E9AE055000000000001 | 现状态 | 80.0000 | 73.1550 |  | 278.40 | 0.35
7160 |  | 上游新村社区一期#2配变 | 绿 | 327.0036 | 327.00 | 327.0036 | 2025-01-08 21:15:00 | 400.0000 | 0.0000 | 0.0000 | 0.9700 | 0.9500 | 10kV游双线970 | 8.4075 | 国网重庆市电力公司 | 国网重庆合川供电公司 | 国网重庆合川供电公司 | ba4628f0c5ff8080814fac9cf3014fba4619fc1354 | A1FDC1C11C1D0E9AE055000000000001 | 现状态 | 80.0000 | 19.4100 |  | 327.00 | 0.35
7161 |  | 上游新村社区一期#1配变 | 绿 | 266.4673 | 266.47 | 266.4673 | 2025-01-08 21:15:00 | 315.0000 | 0.0000 | 0.0000 | 0.9700 | 0.9500 | 10kV游双线970 | 8.4075 | 国网重庆市电力公司 | 国网重庆合川供电公司 | 国网重庆合川供电公司 | ba42521eb8ff8080814fac9cf3014fba4243421333 | A1FDC1C26A500E9AE055000000000001 | 现状态 | 80.0000 | 40.0950 |  | 266.47 | 0.35
7162 |  | 上河坝柱上变 | 绿 | 80.8151 | 80.82 | 80.8151 | 2025-01-08 21:15:00 | 100.0000 | 0.0000 | 0.0000 | 0.9700 | 0.9500 | 10kV坝镇线977 | 5.5816 | 国网重庆市电力公司 | 国网重庆合川供电公司 | 国网重庆合川供电公司 | 3ffd8ded-9752-4866-bbd2-573fddd46af2 | 1DCDB5CC3D350ACCE0630153040AB0E9 | 现状态 | 80.0000 | 2.2590 |  | 80.82 | 0.35
7163 |  | 上杠柱上变 | 绿 | 85.2890 | 85.29 | 85.2890 | 2024-12-03 18:30:00 | 100.0000 | 0.0000 | 0.0000 | 0.9700 | 0.9500 | 10kV场清线938 | 3.0586 | 国网重庆市电力公司 | 国网重庆合川供电公司 | 国网重庆合川供电公司 | AE470F90-A552-4935-8583-C1D13E985B28-89180 | A1FDC1C22DDB0E9AE055000000000001 | 现状态 | 80.0000 | 14.6580 |  | 85.29 | 0.35
7164 |  | 上境花园C#4公配#3变 | 绿 | 540.4722 | 540.47 | 540.4722 | 2025-01-08 21:15:00 | 630.0000 | 0.0000 | 0.0000 | 0.9700 | 0.9500 | 10kV安帽线980 | 9.1901 | 国网重庆市电力公司 | 国网重庆合川供电公司 | 国网重庆合川供电公司 | b2e18138668a398a5a7d867605017db2e13a5166f1 | D549DEFE3CD8B115E0530253040A31E7 | 现状态 | 80.0000 | 101.0800 |  | 540.47 | 0.35
7165 |  | 上境花园C#4公配#2变 | 绿 | 651.6799 | 651.68 | 651.6799 | 2025-01-08 21:15:00 | 800.0000 | 0.0000 | 0.0000 | 0.9700 | 0.9500 | 10kV安帽线980 | 9.1901 | 国网重庆市电力公司 | 国网重庆合川供电公司 | 国网重庆合川供电公司 | b2df14e5ed8a398a5a7d867605017db2dece0c66db | D549DEFE3CD7B115E0530253040A31E7 | 现状态 | 80.0000 | 32.3700 |  | 651.68 | 0.35
7166 |  | 上境花园C#3公配#3变 | 绿 | 517.2062 | 517.21 | 517.2062 | 2025-01-08 21:15:00 | 630.0000 | 0.0000 | 0.0000 | 0.9700 | 0.9500 | 10kV安帽线980 | 9.1901 | 国网重庆市电力公司 | 国网重庆合川供电公司 | 国网重庆合川供电公司 | b2cbe319658a398a5a7d867605017db2cb9d04659d | D549DEFE3CD4B115E0530253040A31E7 | 现状态 | 80.0000 | 36.6000 |  | 517.21 | 0.35
7167 |  | 上境花园C#3公配#2变 | 绿 | 517.0330 | 517.03 | 517.0330 | 2025-01-08 21:15:00 | 630.0000 | 0.0000 | 0.0000 | 0.9700 | 0.9500 | 10kV安帽线980 | 9.1901 | 国网重庆市电力公司 | 国网重庆合川供电公司 | 国网重庆合川供电公司 | b2c92955748a398a5a7d867605017db2c8e3516582 | D549DEFE3CD3B115E0530253040A31E7 | 现状态 | 80.0000 | 36.1200 |  | 517.03 | 0.35
7168 |  | 上境花园C#2公配#1变 | 绿 | 418.9758 | 418.98 | 418.9758 | 2025-01-08 21:15:00 | 500.0000 | 0.0000 | 0.0000 | 0.9700 | 0.9500 | 10kV安帽线980 | 9.1901 | 国网重庆市电力公司 | 国网重庆合川供电公司 | 国网重庆合川供电公司 | b2bd85a7d78a398a5a7d867605017db2bd400764df | D549DEFE3CD0B115E0530253040A31E7 | 现状态 | 80.0000 | 52.5900 |  | 418.98 | 0.35
7169 |  | 上境花园C#1公配#4变 | 绿 | 665.1134 | 665.11 | 665.1134 | 2025-01-08 21:15:00 | 800.0000 | 0.0000 | 0.0000 | 0.9700 | 0.9500 | 10kV安帽线980 | 9.1901 | 国网重庆市电力公司 | 国网重庆合川供电公司 | 国网重庆合川供电公司 | 51b1a44ad08a398aa176e319bd017751b0fac9008d | BA51CCC5514DC897E0530253040AC580 | 现状态 | 80.0000 | 69.6000 |  | 665.11 | 0.35
7170 |  | 上境花园C#1公配#3变 | 绿 | 674.5201 | 674.52 | 674.5201 | 2025-01-08 21:15:00 | 800.0000 | 0.0000 | 0.0000 | 0.9700 | 0.9500 | 10kV安帽线980 | 9.1901 | 国网重庆市电力公司 | 国网重庆合川供电公司 | 国网重庆合川供电公司 | 51b1a04bb98a398aa176e319bd017751b0f6d60075 | BA51CCC5514CC897E0530253040AC580 | 现状态 | 80.0000 | 95.6700 |  | 674.52 | 0.35
7171 |  | 上埝村#2公变 | 绿 | 82.3793 | 82.38 | 82.3793 | 2024-12-29 20:00:00 | 100.0000 | 0.0000 | 0.0000 | 0.9700 | 0.9500 | 10kV青古线973 | 3.7994 | 国网重庆市电力公司 | 国网重庆合川供电公司 | 国网重庆合川供电公司 | 28838730-445c-4c39-9efd-62db27a7c0aa | F371917FFECA5555E0530153040A2300 | 现状态 | 80.0000 | 6.5940 |  | 82.38 | 0.35
7172 |  | 上埝村#1配变 | 绿 | 64.8941 | 64.89 | 64.8941 | 2024-12-29 20:00:00 | 80.0000 | 0.0000 | 0.0000 | 0.9700 | 0.9500 | 10kV青古线973 | 3.7994 | 国网重庆市电力公司 | 国网重庆合川供电公司 | 国网重庆合川供电公司 | 52BAB517-FCEB-4813-8EFD-931482E2F1C3-94107 | A1FDC1C196F30E9AE055000000000001 | 现状态 | 80.0000 | 2.4780 |  | 64.89 | 0.35
7173 |  | 上场口柱上变 | 绿 | 111.9274 | 111.93 | 111.9274 | 2025-01-08 21:15:00 | 125.0000 | 0.0000 | 0.0000 | 0.9700 | 0.9500 | 10kV华双线615 | 5.3856 | 国网重庆市电力公司 | 国网重庆合川供电公司 | 国网重庆合川供电公司 | 7B0045ED-2FA4-C468-E043-0AB90240C468-00001 | A1FDC1C13ACE0E9AE055000000000001 | 现状态 | 80.0000 | 33.0560 |  | 111.93 | 0.35
7174 |  | 上作坊柱上变 | 绿 | 81.8792 | 81.88 | 81.8792 | 2025-01-08 21:15:00 | 100.0000 | 0.0000 | 0.0000 | 0.9700 | 0.9500 | 10kV钓渠线613 | 4.1317 | 国网重庆市电力公司 | 国网重庆合川供电公司 | 国网重庆合川供电公司 | 28C91ED2-666F-47B3-92C9-6B82A61DE42B-81849 | A1FDC1C2314F0E9AE055000000000001 | 现状态 | 80.0000 | 5.2080 |  | 81.88 | 0.35
7175 |  | 上什字铁篱笆#2公变 | 绿 | 350.3959 | 350.40 | 350.3959 | 2025-01-08 21:15:00 | 400.0000 | 0.0000 | 0.0000 | 0.9700 | 0.9500 | 10kV安南线964 | 10.2227 | 国网重庆市电力公司 | 国网重庆合川供电公司 | 国网重庆合川供电公司 | 610c9ef7-faca-40ae-86ed-21b0c8e55a2f | F93397D29746035FE0530153040AC6EE | 现状态 | 80.0000 | 84.2400 |  | 350.40 | 0.35
7176 |  | 上什字铁篱笆#1公变 | 绿 | 333.3361 | 333.34 | 333.3361 | 2025-01-08 21:15:00 | 400.0000 | 0.0000 | 0.0000 | 0.9700 | 0.9500 | 10kV安南线964 | 10.2227 | 国网重庆市电力公司 | 国网重庆合川供电公司 | 国网重庆合川供电公司 | FCB71546-1384-4107-9816-35BB61CD8007-10461 | A1FDC1C1A0E70E9AE055000000000001 | 现状态 | 80.0000 | 36.9600 |  | 333.34 | 0.35
7177 |  | 上什字粮机厂#2公变 | 绿 | 82.0964 | 82.10 | 82.0964 | 2025-01-08 21:15:00 | 100.0000 | 0.0000 | 0.0000 | 0.9700 | 0.9500 | 10kV安南线964 | 10.2227 | 国网重庆市电力公司 | 国网重庆合川供电公司 | 国网重庆合川供电公司 | 817ecf98-0fcb-4aff-bcff-798e5de983df | 1AD1F3DB753610BFE0630153040AB217 | 现状态 | 80.0000 | 5.8100 |  | 82.10 | 0.35
7178 |  | 上中心#1公配#3变 | 绿 | 430.2443 | 430.24 | 430.2443 | 2024-12-29 20:00:00 | 500.0000 | 0.0000 | 0.0000 | 0.9700 | 0.9500 | 10kV合蟠一线963 | 9.9582 | 国网重庆市电力公司 | 国网重庆合川供电公司 | 国网重庆合川供电公司 | d82c43673f8a398aa151d3c5530151d82c34b519f4 | A1FDC1C0F19B0E9AE055000000000001 | 现状态 | 80.0000 | 83.8200 |  | 430.24 | 0.35
7179 |  | 上中心#1公配#1变 | 绿 | 426.3528 | 426.35 | 426.3528 | 2024-12-29 20:00:00 | 500.0000 | 0.0000 | 0.0000 | 0.9700 | 0.9500 | 10kV合蟠一线963 | 9.9582 | 国网重庆市电力公司 | 国网重庆合川供电公司 | 国网重庆合川供电公司 | d7ee897cf38a398aa151d3c5530151d7ee7b5e1928 | A1FDC1C0B1230E9AE055000000000001 | 现状态 | 80.0000 | 73.0350 |  | 426.35 | 0.35
7180 |  | 上东路肉食品加工厂#3公变 | 绿 | 335.6309 | 335.63 | 335.6309 | 2025-01-08 21:15:00 | 400.0000 | 0.0000 | 0.0000 | 0.9700 | 0.9500 | 10kV合南线976 | 8.6441 | 国网重庆市电力公司 | 国网重庆合川供电公司 | 国网重庆合川供电公司 | 07bd2cdb-3718-486d-a743-c375cd38a7a0 | 0CEBE3BAE966C82AE0630253040AA67C | 现状态 | 80.0000 | 43.3200 |  | 335.63 | 0.35
7181 |  | 上东路肉食品加工厂#2公变 | 绿 | 252.0000 | 252.00 | 252.0000 | 2025-01-08 21:15:00 | 315.0000 | 0.0000 | 0.0000 | 0.9700 | 0.9500 | 10kV合南线976 | 8.6441 | 国网重庆市电力公司 | 国网重庆合川供电公司 | 国网重庆合川供电公司 | 0e5eedd4-cb71-400f-9f1d-117d3c2c6697 | 0CEBE3BAE968C82AE0630253040AA67C | 现状态 | 80.0000 | 0.0000 |  | 252.00 | 0.35
7182 |  | 上东路肉食品加工厂#1公变 | 绿 | 336.3237 | 336.32 | 336.3237 | 2025-01-08 21:15:00 | 400.0000 | 0.0000 | 0.0000 | 0.9700 | 0.9500 | 10kV合南线976 | 8.6441 | 国网重庆市电力公司 | 国网重庆合川供电公司 | 国网重庆合川供电公司 | 204dbe949c8a398aa3638760850164204c33b45579 | A1FDC1C29BE20E9AE055000000000001 | 现状态 | 80.0000 | 45.2400 |  | 336.32 | 0.35
7183 |  | 上东路海绵厂#4公变 | 绿 | 333.9802 | 333.98 | 333.9802 | 2025-01-08 21:15:00 | 400.0000 | 0.0000 | 0.0000 | 0.9700 | 0.9500 | 10kV合南线976 | 8.6441 | 国网重庆市电力公司 | 国网重庆合川供电公司 | 国网重庆合川供电公司 | 1d5b7de8-1b47-41aa-aebc-427703716de9 | 1AD1F3DB751710BFE0630153040AB217 | 现状态 | 80.0000 | 38.7450 |  | 333.98 | 0.35
7184 |  | 上东路汽修厂#1公变 | 绿 | 344.7497 | 344.75 | 344.7497 | 2025-01-08 21:15:00 | 400.0000 | 0.0000 | 0.0000 | 0.9700 | 0.9500 | 10kV合南线976 | 8.6441 | 国网重庆市电力公司 | 国网重庆合川供电公司 | 国网重庆合川供电公司 | 89E596FB-78BA-433C-AAE9-A2D0600776C2-54177 | A1FDC1C1E7550E9AE055000000000001 | 现状态 | 80.0000 | 68.5920 |  | 344.75 | 0.35
7185 |  | 上东路技术监督局6#公变 | 绿 | 331.6085 | 331.61 | 331.6085 | 2025-01-08 21:15:00 | 400.0000 | 0.0000 | 0.0000 | 0.9700 | 0.9500 | 10kV合南线976 | 8.6441 | 国网重庆市电力公司 | 国网重庆合川供电公司 | 国网重庆合川供电公司 | a203a7c8faff8080817c361e74017ca203a17c0736 | CF2931566D736178E0530153040A3F0B | 现状态 | 80.0000 | 32.1720 |  | 331.61 | 0.35
7186 |  | 上东路临渡家属院#2公变 | 绿 | 351.4513 | 351.45 | 351.4513 | 2025-01-08 21:15:00 | 400.0000 | 0.0000 | 0.0000 | 0.9700 | 0.9500 | 10kV花洛一线953 | 10.0310 | 国网重庆市电力公司 | 国网重庆合川供电公司 | 国网重庆合川供电公司 | BE6E99CB-C986-47AB-9097-7A562CF5CC8B-34500 | A1FDC1C162EB0E9AE055000000000001 | 现状态 | 80.0000 | 87.1650 |  | 351.45 | 0.35
7187 |  | 上下豫丰#2公变 | 绿 | 347.5511 | 347.55 | 347.5511 | 2025-01-08 21:15:00 | 400.0000 | 0.0000 | 0.0000 | 0.9700 | 0.9500 | 10kV东上线981 | 9.7757 | 国网重庆市电力公司 | 国网重庆合川供电公司 | 国网重庆合川供电公司 | 7B0045ED-2D30-C468-E043-0AB90240C468-00001 | A1FDC1C183720E9AE055000000000001 | 现状态 | 80.0000 | 76.3560 |  | 347.55 | 0.35
7188 |  | 上下豫丰#1公变 | 绿 | 419.8309 | 419.83 | 419.8309 | 2025-01-08 21:15:00 | 500.0000 | 0.0000 | 0.0000 | 0.9700 | 0.9500 | 10kV东上线981 | 9.7757 | 国网重庆市电力公司 | 国网重庆合川供电公司 | 国网重庆合川供电公司 | fef75672d18a398a5b6be76501016bfef73339377c | A1FDC1C2DAA80E9AE055000000000001 | 现状态 | 80.0000 | 54.9600 |  | 419.83 | 0.35
7189 |  | 三青#6公变 | 绿 | 80.5553 | 80.56 | 80.5553 | 2024-12-29 20:00:00 | 100.0000 | 0.0000 | 0.0000 | 0.9700 | 0.9500 | 10kV骑隆线972 | 6.8209 | 国网重庆市电力公司 | 国网重庆合川供电公司 | 国网重庆合川供电公司 | f9df06cd5e8a398a5b76e351680176f9ded3875623 | B9DF41430023D602E0530253040AA85B | 现状态 | 80.0000 | 1.5390 |  | 80.56 | 0.35
7190 |  | 三青#5配变 | 绿 | 40.3491 | 40.35 | 40.3491 | 2024-12-29 20:00:00 | 50.0000 | 0.0000 | 0.0000 | 0.9700 | 0.9500 | 10kV骑隆线972 | 6.8209 | 国网重庆市电力公司 | 国网重庆合川供电公司 | 国网重庆合川供电公司 | B5B4468E-522C-416D-B41B-E43D03ADD836-07331 | A1FDC1C1732A0E9AE055000000000001 | 现状态 | 80.0000 | 0.9675 |  | 40.35 | 0.35
7191 |  | 三青#4配变 | 绿 | 40.8974 | 40.90 | 40.8974 | 2024-12-29 20:00:00 | 50.0000 | 0.0000 | 0.0000 | 0.9700 | 0.9500 | 10kV骑隆线972 | 6.8209 | 国网重庆市电力公司 | 国网重庆合川供电公司 | 国网重庆合川供电公司 | 400B4719-F6A7-42AC-BA81-C289EB5458E0-02442 | A1FDC1C176E60E9AE055000000000001 | 现状态 | 80.0000 | 2.4870 |  | 40.90 | 0.35
7192 |  | 三青#3公变 | 绿 | 163.1045 | 163.10 | 163.1045 | 2024-12-29 20:00:00 | 200.0000 | 0.0000 | 0.0000 | 0.9700 | 0.9500 | 10kV骑隆线972 | 6.8209 | 国网重庆市电力公司 | 国网重庆合川供电公司 | 国网重庆合川供电公司 | dd27510aebff8080817bae8713017bdd274e59030a | CD1F62880DF82A59E0530153040A30D7 | 现状态 | 80.0000 | 8.6040 |  | 163.10 | 0.35
7193 |  | 三青#2配变 | 绿 | 40.7539 | 40.75 | 40.7539 | 2024-12-29 20:00:00 | 50.0000 | 0.0000 | 0.0000 | 0.9700 | 0.9500 | 10kV骑隆线972 | 6.8209 | 国网重庆市电力公司 | 国网重庆合川供电公司 | 国网重庆合川供电公司 | 400B4719-F6A7-42AC-BA81-C289EB5458E0-02484 | A1FDC1C2CDB20E9AE055000000000001 | 现状态 | 80.0000 | 2.0895 |  | 40.75 | 0.35
7194 |  | 三青#1配变 | 绿 | 24.5867 | 24.59 | 24.5867 | 2024-12-29 20:00:00 | 30.0000 | 0.0000 | 0.0000 | 0.9700 | 0.9500 | 10kV骑隆线972 | 6.8209 | 国网重庆市电力公司 | 国网重庆合川供电公司 | 国网重庆合川供电公司 | 21395D90-18C9-4C3A-AA92-412332A6AC50-62808 | A1FDC1C194830E9AE055000000000001 | 现状态 | 80.0000 | 1.6260 |  | 24.59 | 0.35
7195 |  | 三鑫雅苑#2公变 | 绿 | 355.2324 | 355.23 | 355.2324 | 2025-01-08 21:15:00 | 400.0000 | 0.0000 | 0.0000 | 0.9700 | 0.9500 | 10kV花明一线942 | 8.6284 | 国网重庆市电力公司 | 国网重庆合川供电公司 | 国网重庆合川供电公司 | 767957ba5e8a398aa0526b502e015276795183084f | A1FDC1C0C27A0E9AE055000000000001 | 现状态 | 80.0000 | 97.6440 |  | 355.23 | 0.35
7196 |  | 三鑫雅苑#1公变 | 绿 | 448.0474 | 448.05 | 448.0474 | 2025-01-08 21:15:00 | 500.0000 | 0.0000 | 0.0000 | 0.9700 | 0.9500 | 10kV花明一线942 | 8.6284 | 国网重庆市电力公司 | 国网重庆合川供电公司 | 国网重庆合川供电公司 | 7F14E794-0B58-4B53-A6A5-687AD6539603-36657 | A1FDC1C1BE100E9AE055000000000001 | 现状态 | 80.0000 | 133.1600 |  | 448.05 | 0.35
7197 |  | 三鑫明珠苑#3公配#2变 | 绿 | 435.6188 | 435.62 | 435.6188 | 2025-01-08 21:15:00 | 500.0000 | 0.0000 | 0.0000 | 0.9700 | 0.9500 | 10kV花城线979 | 9.5682 | 国网重庆市电力公司 | 国网重庆合川供电公司 | 国网重庆合川供电公司 | d527a4ac088a398a5b6e94c2e1016ed527385e2655 | A1FDC1C23B650E9AE055000000000001 | 现状态 | 80.0000 | 98.7150 |  | 435.62 | 0.35
7198 |  | 三鑫明珠苑#3公配#1变 | 绿 | 454.8814 | 454.88 | 454.8814 | 2025-01-08 21:15:00 | 500.0000 | 0.0000 | 0.0000 | 0.9700 | 0.9500 | 10kV花城线979 | 9.5682 | 国网重庆市电力公司 | 国网重庆合川供电公司 | 国网重庆合川供电公司 | 5DE0B7D5-B905-4395-84A6-90DD7FB46766-93119 | A1FDC1C1B6540E9AE055000000000001 | 现状态 | 80.0000 | 152.1000 |  | 454.88 | 0.35
7199 |  | 三鑫明珠苑#1公变 | 绿 | 412.5062 | 412.51 | 412.5062 | 2025-01-08 21:15:00 | 500.0000 | 0.0000 | 0.0000 | 0.9700 | 0.9500 | 10kV花城线979 | 9.5682 | 国网重庆市电力公司 | 国网重庆合川供电公司 | 国网重庆合川供电公司 | 786D6285-C711-4DD2-86A6-AB6CED8C69B6-77145 | A1FDC1C187E40E9AE055000000000001 | 现状态 | 80.0000 | 34.6600 |  | 412.51 | 0.35
7200 |  | 三角丘柱上变 | 绿 | 83.3838 | 83.38 | 83.3838 | 2025-01-08 21:15:00 | 100.0000 | 0.0000 | 0.0000 | 0.9700 | 0.9500 | 10kV双镇线972 | 6.7666 | 国网重庆市电力公司 | 国网重庆合川供电公司 | 国网重庆合川供电公司 | 48D89A14-3997-404B-834D-1CDFBA550F2D-40703 | A1FDC1C105C40E9AE055000000000001 | 现状态 | 80.0000 | 9.3780 |  | 83.38 | 0.35
7201 |  | 三观柱上公变 | 绿 | 82.1704 | 82.17 | 82.1704 | 2025-01-08 21:15:00 | 100.0000 | 0.0000 | 0.0000 | 0.9700 | 0.9500 | 10kV小宝线914 | 3.9322 | 国网重庆市电力公司 | 国网重庆合川供电公司 | 国网重庆合川供电公司 | 58f426ea7e8a398aa15222fb92015258f397d967b9 | A1FDC1C2DCD40E9AE055000000000001 | 现状态 | 80.0000 | 6.0150 |  | 82.17 | 0.35
7202 |  | 三街区B组团1#（配） | 绿 | 672.2577 | 672.26 | 672.2577 | 2025-01-08 21:15:00 | 800.0000 | 0.0000 | 0.0000 | 0.9700 | 0.9500 | 10kV双北一线969 | 8.7194 | 国网重庆市电力公司 | 国网重庆合川供电公司 | 国网重庆合川供电公司 | 59d0564dfb8a398aa367d34480016859cfaa620d51 | A1FDC1C25CD40E9AE055000000000001 | 现状态 | 80.0000 | 89.4000 |  | 672.26 | 0.35
7203 |  | 三羊村#3配变 | 绿 | 83.1284 | 83.13 | 83.1284 | 2024-12-29 20:00:00 | 100.0000 | 0.0000 | 0.0000 | 0.9700 | 0.9500 | 10kV青古线973 | 3.7994 | 国网重庆市电力公司 | 国网重庆合川供电公司 | 国网重庆合川供电公司 | ae0fea4bdf8a398aa251a9c1550151ae0fe2aa09aa | A1FDC1C2150B0E9AE055000000000001 | 现状态 | 80.0000 | 8.6700 |  | 83.13 | 0.35
7204 |  | 三羊村#2配变 | 绿 | 41.0204 | 41.02 | 41.0204 | 2024-12-29 20:00:00 | 50.0000 | 0.0000 | 0.0000 | 0.9700 | 0.9500 | 10kV青古线973 | 3.7994 | 国网重庆市电力公司 | 国网重庆合川供电公司 | 国网重庆合川供电公司 | 21395D90-18C9-4C3A-AA92-412332A6AC50-77847 | A1FDC1C194550E9AE055000000000001 | 现状态 | 80.0000 | 2.8280 |  | 41.02 | 0.35
7205 |  | 三羊村#1配变 | 绿 | 82.4745 | 82.47 | 82.4745 | 2024-12-29 20:00:00 | 100.0000 | 0.0000 | 0.0000 | 0.9700 | 0.9500 | 10kV青古线973 | 3.7994 | 国网重庆市电力公司 | 国网重庆合川供电公司 | 国网重庆合川供电公司 | 85be45b4c1ff808081692efe78016985bc94437018 | A1FDC1C254AD0E9AE055000000000001 | 现状态 | 80.0000 | 6.8580 |  | 82.47 | 0.35
7206 |  | 三羊#6公变 | 绿 | 85.0692 | 85.07 | 85.0692 | 2024-12-29 20:00:00 | 100.0000 | 0.0000 | 0.0000 | 0.9700 | 0.9500 | 10kV青古线973 | 3.7994 | 国网重庆市电力公司 | 国网重庆合川供电公司 | 国网重庆合川供电公司 | 85d27841b7ff808081692efe78016985d0c65370fd | A1FDC1C2E75F0E9AE055000000000001 | 现状态 | 80.0000 | 14.0490 |  | 85.07 | 0.35
7207 |  | 三羊#5公变 | 绿 | 82.1444 | 82.14 | 82.1444 | 2024-12-29 20:00:00 | 100.0000 | 0.0000 | 0.0000 | 0.9700 | 0.9500 | 10kV青古线973 | 3.7994 | 国网重庆市电力公司 | 国网重庆合川供电公司 | 国网重庆合川供电公司 | 85c674d1a5ff808081692efe78016985c4c31470aa | A1FDC1C2E1160E9AE055000000000001 | 现状态 | 80.0000 | 5.9430 |  | 82.14 | 0.35
7208 |  | 三羊#4配变（光伏1户） | 绿 | 85.3214 | 85.32 | 85.3214 | 2024-12-29 20:00:00 | 100.0000 | 0.0000 | 0.0000 | 0.9700 | 0.9500 | 10kV青古线973 | 3.7994 | 国网重庆市电力公司 | 国网重庆合川供电公司 | 国网重庆合川供电公司 | 156f7b54608a398aa251f112930152156f2dc501ac | A1FDC1C233770E9AE055000000000001 | 现状态 | 80.0000 | 14.7480 |  | 85.32 | 0.35
7209 |  | 三矿#5公变 | 绿 | 410.8843 | 410.88 | 410.8843 | 2025-01-08 21:15:00 | 500.0000 | 0.0000 | 0.0000 | 0.9700 | 0.9500 | 10kV寨矿线915 | 8.3967 | 国网重庆市电力公司 | 国网重庆合川供电公司 | 国网重庆合川供电公司 | 2e787405dd8a398a5b76e352f501782e76aec54304 | BDA30F96B39F8D27E0530253040A071E | 现状态 | 80.0000 | 30.1650 |  | 410.88 | 0.35
7210 |  | 三矿#4公变 | 绿 | 512.0031 | 512.00 | 512.0031 | 2025-01-08 21:15:00 | 630.0000 | 0.0000 | 0.0000 | 0.9700 | 0.9500 | 10kV寨矿线915 | 8.3967 | 国网重庆市电力公司 | 国网重庆合川供电公司 | 国网重庆合川供电公司 | 2e6ee3e1458a398a5b76e352f501782e6d1ec742cf | BDA30F96B39E8D27E0530253040A071E | 现状态 | 80.0000 | 22.1800 |  | 512.00 | 0.35
7211 |  | 三矿#3公变 | 绿 | 517.9062 | 517.91 | 517.9062 | 2025-01-08 21:15:00 | 630.0000 | 0.0000 | 0.0000 | 0.9700 | 0.9500 | 10kV寨矿线915 | 8.3967 | 国网重庆市电力公司 | 国网重庆合川供电公司 | 国网重庆合川供电公司 | 2e62ca13d88a398a5b76e352f501782e610528427f | BDA30F96B39D8D27E0530253040A071E | 现状态 | 80.0000 | 38.5400 |  | 517.91 | 0.35
7212 |  | 三矿#2公变 | 绿 | 406.1214 | 406.12 | 406.1214 | 2025-01-08 21:15:00 | 500.0000 | 0.0000 | 0.0000 | 0.9700 | 0.9500 | 10kV寨矿线915 | 8.3967 | 国网重庆市电力公司 | 国网重庆合川供电公司 | 国网重庆合川供电公司 | 2e5a4bc6298a398a5b76e352f501782e5886f84255 | BDA30F96B39C8D27E0530253040A071E | 现状态 | 80.0000 | 16.9650 |  | 406.12 | 0.35
7213 |  | 三矿#1公变 | 绿 | 410.3809 | 410.38 | 410.3809 | 2025-01-08 21:15:00 | 500.0000 | 0.0000 | 0.0000 | 0.9700 | 0.9500 | 10kV寨矿线915 | 8.3967 | 国网重庆市电力公司 | 国网重庆合川供电公司 | 国网重庆合川供电公司 | 2e42cf7dd08a398a5b76e352f501782e410b0041df | BDA30F96B39B8D27E0530253040A071E | 现状态 | 80.0000 | 28.7700 |  | 410.38 | 0.35
7214 |  | 三王村#9配变 | 绿 | 41.4170 | 41.42 | 41.4170 | 2025-01-08 21:15:00 | 50.0000 | 0.0000 | 0.0000 | 0.9700 | 0.9500 | 10kV龙友线973 | 5.1353 | 国网重庆市电力公司 | 国网重庆合川供电公司 | 国网重庆合川供电公司 | 4034E338-50B3-4C7D-8743-7B9408E92DDD-95237 | A1FDC1C2824B0E9AE055000000000001 | 现状态 | 80.0000 | 3.9270 |  | 41.42 | 0.35
7215 |  | 三王村#8配变（光伏1户） | 绿 | 118.8190 | 167.22 | 118.8190 | 2025-01-08 21:15:00 | 200.0000 | 48.4000 | 0.0000 | 0.9700 | 0.9500 | 10kV龙友线973 | 5.1353 | 国网重庆市电力公司 | 国网重庆合川供电公司 | 国网重庆合川供电公司 | 4034E338-50B3-4C7D-8743-7B9408E92DDD-95244 | A1FDC1C191C80E9AE055000000000001 | 现状态 | 80.0000 | 20.0070 |  | 167.22 | 0.35
7216 |  | 三王村#7配变 | 绿 | 45.3377 | 45.34 | 45.3377 | 2025-01-08 21:15:00 | 50.0000 | 0.0000 | 0.0000 | 0.9700 | 0.9500 | 10kV龙友线973 | 5.1353 | 国网重庆市电力公司 | 国网重庆合川供电公司 | 国网重庆合川供电公司 | 4034E338-50B3-4C7D-8743-7B9408E92DDD-95258 | A1FDC1C182FA0E9AE055000000000001 | 现状态 | 80.0000 | 14.7930 |  | 45.34 | 0.35
7217 |  | 三王村#6配变 | 绿 | 164.5803 | 164.58 | 164.5803 | 2025-01-08 21:15:00 | 200.0000 | 0.0000 | 0.0000 | 0.9700 | 0.9500 | 10kV香肖线972 | 6.5098 | 国网重庆市电力公司 | 国网重庆合川供电公司 | 国网重庆合川供电公司 | 4034E338-50B3-4C7D-8743-7B9408E92DDD-95251 | A1FDC1C191C90E9AE055000000000001 | 现状态 | 80.0000 | 12.6940 |  | 164.58 | 0.35
7218 |  | 三王村#5配变 | 绿 | 25.4603 | 25.46 | 25.4603 | 2025-01-08 21:15:00 | 30.0000 | 0.0000 | 0.0000 | 0.9700 | 0.9500 | 10kV龙友线973 | 5.1353 | 国网重庆市电力公司 | 国网重庆合川供电公司 | 国网重庆合川供电公司 | 4034E338-50B3-4C7D-8743-7B9408E92DDD-95286 | A1FDC1C1853F0E9AE055000000000001 | 现状态 | 80.0000 | 4.0470 |  | 25.46 | 0.35
7219 |  | 三王村#4配变 | 绿 | 25.7038 | 25.70 | 25.7038 | 2025-01-08 21:15:00 | 30.0000 | 0.0000 | 0.0000 | 0.9700 | 0.9500 | 10kV龙友线973 | 5.1353 | 国网重庆市电力公司 | 国网重庆合川供电公司 | 国网重庆合川供电公司 | 4034E338-50B3-4C7D-8743-7B9408E92DDD-95279 | A1FDC1C1853E0E9AE055000000000001 | 现状态 | 80.0000 | 4.7220 |  | 25.70 | 0.35
7220 |  | 三王村#3配变 | 绿 | 41.5313 | 41.53 | 41.5313 | 2025-01-08 21:15:00 | 50.0000 | 0.0000 | 0.0000 | 0.9700 | 0.9500 | 10kV龙友线973 | 5.1353 | 国网重庆市电力公司 | 国网重庆合川供电公司 | 国网重庆合川供电公司 | d351a3b0e68a398aa36cc0c8bd016dd34fc9f27ff9 | A1FDC1C25DAF0E9AE055000000000001 | 现状态 | 80.0000 | 4.2440 |  | 41.53 | 0.35
7221 |  | 三王村#2配变 | 绿 | 15.9856 | 40.99 | 15.9856 | 2025-01-08 21:15:00 | 50.0000 | 0.0000 | 25.0000 | 0.9700 | 0.9500 | 10kV龙友线973 | 5.1353 | 国网重庆市电力公司 | 国网重庆合川供电公司 | 国网重庆合川供电公司 | 4034E338-50B3-4C7D-8743-7B9408E92DDD-95265 | A1FDC1C1E0840E9AE055000000000001 | 现状态 | 80.0000 | 2.7315 |  | 40.99 | 0.35
7222 |  | 三王村#1配变 | 绿 | 83.1208 | 83.12 | 83.1208 | 2025-01-08 21:15:00 | 100.0000 | 0.0000 | 0.0000 | 0.9700 | 0.9500 | 10kV龙友线973 | 5.1353 | 国网重庆市电力公司 | 国网重庆合川供电公司 | 国网重庆合川供电公司 | 4034E338-50B3-4C7D-8743-7B9408E92DDD-95293 | 081C4FA72BE1FC9BE0630153040AC6D9 | 现状态 | 80.0000 | 8.6490 |  | 83.12 | 0.35
7223 |  | 三王村#10配变 | 绿 | 48.8938 | 81.89 | 48.8938 | 2025-01-08 21:15:00 | 100.0000 | 33.0000 | 0.0000 | 0.9700 | 0.9500 | 10kV龙友线973 | 5.1353 | 国网重庆市电力公司 | 国网重庆合川供电公司 | 国网重庆合川供电公司 | 4034E338-50B3-4C7D-8743-7B9408E92DDD-95230 | A1FDC1C182A90E9AE055000000000001 | 现状态 | 80.0000 | 5.2485 |  | 81.89 | 0.35
7224 |  | 三王#11柱上变 | 绿 | 42.9010 | 82.90 | 42.9010 | 2025-01-08 21:15:00 | 100.0000 | 40.0000 | 0.0000 | 0.9700 | 0.9500 | 10kV龙友线973 | 5.1353 | 国网重庆市电力公司 | 国网重庆合川供电公司 | 国网重庆合川供电公司 | 6a034631e58a398a5a6f17632a016f6a02b6666f1f | A1FDC1C2E9260E9AE055000000000001 | 现状态 | 80.0000 | 8.0400 |  | 82.90 | 0.35
7225 |  | 三湾湖畔#1公变 | 绿 | 218.6997 | 218.70 | 218.6997 | 2025-01-08 21:15:00 | 250.0000 | 0.0000 | 0.0000 | 0.9700 | 0.9500 | 10kV合上二线977 | 7.2600 | 国网重庆市电力公司 | 国网重庆合川供电公司 | 国网重庆合川供电公司 | 3E08FC22-B20E-454D-9EE8-715114873DB3-25706 | A1FDC1C1F6110E9AE055000000000001 | 现状态 | 80.0000 | 51.8250 |  | 218.70 | 0.35
7226 |  | 三汇完小柱上变 | 绿 | 347.3736 | 347.37 | 347.3736 | 2025-01-08 21:15:00 | 400.0000 | 0.0000 | 0.0000 | 0.9700 | 0.9500 | 10kV坝康二线976 | 5.7797 | 国网重庆市电力公司 | 国网重庆合川供电公司 | 国网重庆合川供电公司 | 77b217ba-f74d-4129-b984-269fad1a1249 | 1DCDB5CC3CED0ACCE0630153040AB0E9 | 现状态 | 80.0000 | 75.8640 |  | 347.37 | 0.35
7227 |  | 三汇医院柱上变 | 绿 | 367.8843 | 367.88 | 367.8843 | 2025-01-08 21:15:00 | 400.0000 | 0.0000 | 0.0000 | 0.9700 | 0.9500 | 10kV坝康一线962 | 5.3722 | 国网重庆市电力公司 | 国网重庆合川供电公司 | 国网重庆合川供电公司 | EDEC6FB4-F157-463C-9258-4747B9F67CC4-60114 | F371917FFEF05555E0530153040A2300 | 现状态 | 80.0000 | 132.7080 |  | 367.88 | 0.35
7228 |  | 三汇中学柱上变 | 绿 | 355.2432 | 355.24 | 355.2432 | 2025-01-08 21:15:00 | 400.0000 | 0.0000 | 0.0000 | 0.9700 | 0.9500 | 10kV坝康一线962 | 5.3722 | 国网重庆市电力公司 | 国网重庆合川供电公司 | 国网重庆合川供电公司 | b5f53f94-c700-4ec1-811a-a440b2ffef8e | 1DCDB5CC3D710ACCE0630153040AB0E9 | 现状态 | 80.0000 | 97.6740 |  | 355.24 | 0.35
7229 |  | 三星村#9配变 | 绿 | 165.7501 | 165.75 | 165.7501 | 2025-01-08 21:15:00 | 200.0000 | 0.0000 | 0.0000 | 0.9700 | 0.9500 | 10kV龙腾线976 | 8.8301 | 国网重庆市电力公司 | 国网重庆合川供电公司 | 国网重庆合川供电公司 | bb03070d90ff80808171ab91d90171bb0304a802a4 | AFCF251F983052D9E0530253040AFCE8 | 现状态 | 80.0000 | 15.9360 |  | 165.75 | 0.35
7230 |  | 三星村#8配变 | 绿 | 84.3743 | 84.37 | 84.3743 | 2025-01-08 21:15:00 | 100.0000 | 0.0000 | 0.0000 | 0.9700 | 0.9500 | 10kV龙腾线976 | 8.8301 | 国网重庆市电力公司 | 国网重庆合川供电公司 | 国网重庆合川供电公司 | 2b27f7d2-cacc-411a-8d10-ec3dcf7cc8a3 | 1BDA3496A4797661E0630153040A3E7A | 现状态 | 80.0000 | 12.1230 |  | 84.37 | 0.35
7231 |  | 三星村#7配变 | 绿 | 42.2018 | 42.20 | 42.2018 | 2025-01-08 21:15:00 | 50.0000 | 0.0000 | 0.0000 | 0.9700 | 0.9500 | 10kV龙腾线976 | 8.8301 | 国网重庆市电力公司 | 国网重庆合川供电公司 | 国网重庆合川供电公司 | D992ED2F-5AF4-4AE1-899D-A0A726337FF0-79403 | A1FDC1C171100E9AE055000000000001 | 现状态 | 80.0000 | 6.1020 |  | 42.20 | 0.35
7232 |  | 三星村#6配变 | 绿 | 43.1787 | 43.18 | 43.1787 | 2025-01-08 21:15:00 | 50.0000 | 0.0000 | 0.0000 | 0.9700 | 0.9500 | 10kV龙腾线976 | 8.8301 | 国网重庆市电力公司 | 国网重庆合川供电公司 | 国网重庆合川供电公司 | B3A2EE2F-6891-4AF5-83FA-71F7E9A25D3B-13562 | A1FDC1C182CD0E9AE055000000000001 | 现状态 | 80.0000 | 8.8095 |  | 43.18 | 0.35
7233 |  | 三星村#5配变 | 绿 | 80.2695 | 80.27 | 80.2695 | 2025-01-08 21:15:00 | 100.0000 | 0.0000 | 0.0000 | 0.9700 | 0.9500 | 10kV龙腾线976 | 8.8301 | 国网重庆市电力公司 | 国网重庆合川供电公司 | 国网重庆合川供电公司 | 0DAC518D-700B-4DE3-BAF0-BF0F3521FB30-98073 | DDADD88FE58FC964E0530153040AA0E7 | 现状态 | 80.0000 | 0.7470 |  | 80.27 | 0.35
7234 |  | 三星村#4公变 | 绿 | 169.1447 | 169.14 | 169.1447 | 2025-01-08 21:15:00 | 200.0000 | 0.0000 | 0.0000 | 0.9700 | 0.9500 | 10kV龙腾线976 | 8.8301 | 国网重庆市电力公司 | 国网重庆合川供电公司 | 国网重庆合川供电公司 | BEF168C3-5184-4171-BA1B-D0D4449A4C32-37094 | A1FDC1C113630E9AE055000000000001 | 现状态 | 80.0000 | 25.3440 |  | 169.14 | 0.35
7235 |  | 三星村#2配变 | 绿 | 41.1712 | 41.17 | 41.1712 | 2025-01-08 21:15:00 | 50.0000 | 0.0000 | 0.0000 | 0.9700 | 0.9500 | 10kV龙腾线976 | 8.8301 | 国网重庆市电力公司 | 国网重庆合川供电公司 | 国网重庆合川供电公司 | 72C87A6E-8421-426F-BC2B-E1BFCBB39D99-49432 | A1FDC1C1BD170E9AE055000000000001 | 现状态 | 80.0000 | 3.2460 |  | 41.17 | 0.35
7236 |  | 三星村#1配变（光伏1户） | 绿 | 47.4175 | 87.18 | 47.4175 | 2025-01-08 21:15:00 | 100.0000 | 39.7600 | 0.0000 | 0.9700 | 0.9500 | 10kV龙腾线976 | 8.8301 | 国网重庆市电力公司 | 国网重庆合川供电公司 | 国网重庆合川供电公司 | D992ED2F-5AF4-4AE1-899D-A0A726337FF0-78884 | A1FDC1C17D900E9AE055000000000001 | 现状态 | 80.0000 | 19.8920 |  | 87.18 | 0.35
7237 |  | 三星村#11公变 | 绿 | 161.5046 | 161.50 | 161.5046 | 2025-01-08 21:15:00 | 200.0000 | 0.0000 | 0.0000 | 0.9700 | 0.9500 | 10kV龙腾线976 | 8.8301 | 国网重庆市电力公司 | 国网重庆合川供电公司 | 国网重庆合川供电公司 | b6b8aea996ff8080817692b6b00176b6b8ac880290 | B9DF41430018D602E0530253040AA85B | 现状态 | 80.0000 | 4.1700 |  | 161.50 | 0.35
7238 |  | 三星村#10配变 | 绿 | 27.1597 | 27.16 | 27.1597 | 2025-01-08 21:15:00 | 30.0000 | 0.0000 | 0.0000 | 0.9700 | 0.9500 | 10kV龙腾线976 | 8.8301 | 国网重庆市电力公司 | 国网重庆合川供电公司 | 国网重庆合川供电公司 | 0DAC518D-700B-4DE3-BAF0-BF0F3521FB30-98059 | A1FDC1C22BD50E9AE055000000000001 | 现状态 | 80.0000 | 8.7570 |  | 27.16 | 0.35
7239 |  | 三星庙柱上变 | 绿 | 54.9621 | 84.96 | 54.9621 | 2025-01-08 21:15:00 | 100.0000 | 30.0000 | 0.0000 | 0.9700 | 0.9500 | 10kV小宝线914 | 3.9322 | 国网重庆市电力公司 | 国网重庆合川供电公司 | 国网重庆合川供电公司 | 7B0045EC-95DB-C468-E043-0AB90240C468-00001 | A1FDC1C1255F0E9AE055000000000001 | 现状态 | 80.0000 | 13.7520 |  | 84.96 | 0.35
7240 |  | 三教村#6配变 | 绿 | 81.4949 | 81.49 | 81.4949 | 2025-01-08 21:15:00 | 100.0000 | 0.0000 | 0.0000 | 0.9700 | 0.9500 | 10kV游鹰线971 | 6.8109 | 国网重庆市电力公司 | 国网重庆合川供电公司 | 国网重庆合川供电公司 | a588b1c6a0ff8080816767a0730167a587399069fd | A1FDC1C249610E9AE055000000000001 | 现状态 | 80.0000 | 4.1430 |  | 81.49 | 0.35
7241 |  | 三教村#5配变 | 绿 | 82.9313 | 82.93 | 82.9313 | 2025-01-08 21:15:00 | 100.0000 | 0.0000 | 0.0000 | 0.9700 | 0.9500 | 10kV游鹰线971 | 6.8109 | 国网重庆市电力公司 | 国网重庆合川供电公司 | 国网重庆合川供电公司 | a5856544e4ff8080816767a0730167a583ed2969d9 | A1FDC1C23C830E9AE055000000000001 | 现状态 | 80.0000 | 8.1240 |  | 82.93 | 0.35
7242 |  | 三教村#3配变 | 绿 | 163.1738 | 163.17 | 163.1738 | 2025-01-08 21:15:00 | 200.0000 | 0.0000 | 0.0000 | 0.9700 | 0.9500 | 10kV游鹰线971 | 6.8109 | 国网重庆市电力公司 | 国网重庆合川供电公司 | 国网重庆合川供电公司 | a572babad8ff8080816767a0730167a571455766d1 | A1FDC1C297A50E9AE055000000000001 | 现状态 | 80.0000 | 8.7960 |  | 163.17 | 0.35
7243 |  | 三教村#2配变（光伏1户） | 绿 | 111.9701 | 161.97 | 111.9701 | 2025-01-08 21:15:00 | 200.0000 | 50.0000 | 0.0000 | 0.9700 | 0.9500 | 10kV游鹰线971 | 6.8109 | 国网重庆市电力公司 | 国网重庆合川供电公司 | 国网重庆合川供电公司 | a56d615304ff8080816767a0730167a56bec296687 | A1FDC1C24B3D0E9AE055000000000001 | 现状态 | 80.0000 | 5.4600 |  | 161.97 | 0.35
7244 |  | 三教村#1配变 | 绿 | 94.3644 | 94.36 | 94.3644 | 2025-01-08 21:15:00 | 100.0000 | 0.0000 | 0.0000 | 0.9700 | 0.9500 | 10kV游鹰线971 | 6.8109 | 国网重庆市电力公司 | 国网重庆合川供电公司 | 国网重庆合川供电公司 | b3ddd248e2ff808081692efe780169b3db53101f65 | A1FDC1C2E21D0E9AE055000000000001 | 现状态 | 80.0000 | 39.8100 |  | 94.36 | 0.35
7245 |  | 三教#4公变 | 绿 | 162.8837 | 162.88 | 162.8837 | 2025-01-08 21:15:00 | 200.0000 | 0.0000 | 0.0000 | 0.9700 | 0.9500 | 10kV游鹰线971 | 6.8109 | 国网重庆市电力公司 | 国网重庆合川供电公司 | 国网重庆合川供电公司 | ddfefe70a78a398aa063874d2a0163ddfe32262c31 | A1FDC1C243960E9AE055000000000001 | 现状态 | 80.0000 | 7.9920 |  | 162.88 | 0.35
7246 |  | 三总站#1公变 | 绿 | 339.4715 | 339.47 | 339.4715 | 2025-01-08 21:15:00 | 400.0000 | 0.0000 | 0.0000 | 0.9700 | 0.9500 | 10kV合南线976 | 8.6441 | 国网重庆市电力公司 | 国网重庆合川供电公司 | 国网重庆合川供电公司 | b26c9b3d-8acb-423e-b011-13dabe3cee36 | 1AD1F3DB752110BFE0630153040AB217 | 现状态 | 80.0000 | 53.9640 |  | 339.47 | 0.35
7247 |  | 三庙场镇#9公变 | 绿 | 340.0604 | 340.06 | 340.0604 | 2024-12-29 20:00:00 | 400.0000 | 0.0000 | 0.0000 | 0.9700 | 0.9500 | 10kV青三线974 | 6.8653 | 国网重庆市电力公司 | 国网重庆合川供电公司 | 国网重庆合川供电公司 | b0e3016cbcff8080817588008c0175b0e2fefb02e9 | B57629E7F835DF86E0530153040AB70A | 现状态 | 80.0000 | 55.5960 |  | 340.06 | 0.35
7248 |  | 三庙场镇#8公变（光伏2户） | 绿 | 268.1987 | 326.31 | 268.1987 | 2024-12-29 20:00:00 | 400.0000 | 58.1100 | 0.0000 | 0.9700 | 0.9500 | 10kV青三线974 | 6.8653 | 国网重庆市电力公司 | 国网重庆合川供电公司 | 国网重庆合川供电公司 | 628f5c6ef5ff808081753fdbe10175628f5a640272 | B46D084C65DDCDE5E0530153040AFA9C | 现状态 | 80.0000 | 17.4840 |  | 326.31 | 0.35
7249 |  | 三庙场镇#7公变 | 绿 | 329.2497 | 329.25 | 329.2497 | 2024-12-29 20:00:00 | 400.0000 | 0.0000 | 0.0000 | 0.9700 | 0.9500 | 10kV青三线974 | 6.8653 | 国网重庆市电力公司 | 国网重庆合川供电公司 | 国网重庆合川供电公司 | 3CE23DC5-737E-4A90-926F-6B6B7CC55810-04154 | A1FDC1C1DD840E9AE055000000000001 | 现状态 | 80.0000 | 25.6350 |  | 329.25 | 0.35
7250 |  | 三庙场镇#6公变 | 绿 | 281.1149 | 281.11 | 281.1149 | 2024-12-29 20:00:00 | 315.0000 | 0.0000 | 0.0000 | 0.9700 | 0.9500 | 10kV青三线974 | 6.8653 | 国网重庆市电力公司 | 国网重庆合川供电公司 | 国网重庆合川供电公司 | 3CE23DC5-737E-4A90-926F-6B6B7CC55810-04133 | A1FDC1C228730E9AE055000000000001 | 现状态 | 80.0000 | 80.6900 |  | 281.11 | 0.35
7251 |  | 三庙场镇#5公变 | 绿 | 335.8366 | 335.84 | 335.8366 | 2024-12-29 20:00:00 | 400.0000 | 0.0000 | 0.0000 | 0.9700 | 0.9500 | 10kV青三线974 | 6.8653 | 国网重庆市电力公司 | 国网重庆合川供电公司 | 国网重庆合川供电公司 | 3CE23DC5-737E-4A90-926F-6B6B7CC55810-04126 | A1FDC1C1AFF80E9AE055000000000001 | 现状态 | 80.0000 | 43.8900 |  | 335.84 | 0.35
7252 |  | 三庙场镇#4公变 | 绿 | 342.4245 | 342.42 | 342.4245 | 2024-12-29 20:00:00 | 400.0000 | 0.0000 | 0.0000 | 0.9700 | 0.9500 | 10kV青三线974 | 6.8653 | 国网重庆市电力公司 | 国网重庆合川供电公司 | 国网重庆合川供电公司 | 787eccaf-5051-4266-b4b6-bf4b16c3e1c7 | 1BDA3496A4157661E0630153040A3E7A | 现状态 | 80.0000 | 62.1480 |  | 342.42 | 0.35
7253 |  | 三庙场镇#3公变 | 绿 | 348.9021 | 348.90 | 348.9021 | 2024-12-29 20:00:00 | 400.0000 | 0.0000 | 0.0000 | 0.9700 | 0.9500 | 10kV青三线974 | 6.8653 | 国网重庆市电力公司 | 国网重庆合川供电公司 | 国网重庆合川供电公司 | EA719D5D-87F2-4C10-9DC5-68E49E329023-19439 | A1FDC1C1C9BD0E9AE055000000000001 | 现状态 | 80.0000 | 80.1000 |  | 348.90 | 0.35
7254 |  | 三庙场镇#2公变 | 绿 | 341.1010 | 341.10 | 341.1010 | 2024-12-29 20:00:00 | 400.0000 | 0.0000 | 0.0000 | 0.9700 | 0.9500 | 10kV青三线974 | 6.8653 | 国网重庆市电力公司 | 国网重庆合川供电公司 | 国网重庆合川供电公司 | EA719D5D-87F2-4C10-9DC5-68E49E329023-19912 | A1FDC1C201470E9AE055000000000001 | 现状态 | 80.0000 | 58.4800 |  | 341.10 | 0.35
7255 |  | 三庙场镇#1公变 | 绿 | 433.4629 | 433.46 | 433.4629 | 2024-12-29 20:00:00 | 500.0000 | 0.0000 | 0.0000 | 0.9700 | 0.9500 | 10kV青三线974 | 6.8653 | 国网重庆市电力公司 | 国网重庆合川供电公司 | 国网重庆合川供电公司 | EA719D5D-87F2-4C10-9DC5-68E49E329023-19380 | A1FDC1C18EF10E9AE055000000000001 | 现状态 | 80.0000 | 92.7400 |  | 433.46 | 0.35
7256 |  | 三庙场镇#11公变 | 绿 | 87.8003 | 87.80 | 87.8003 | 2024-12-29 20:00:00 | 100.0000 | 0.0000 | 0.0000 | 0.9700 | 0.9500 | 10kV青三线974 | 6.8653 | 国网重庆市电力公司 | 国网重庆合川供电公司 | 国网重庆合川供电公司 | 72054cd3d4ff808081753ff9f30175720549440499 | B46D084C65E0CDE5E0530153040AFA9C | 现状态 | 80.0000 | 21.6180 |  | 87.80 | 0.35
7257 |  | 三庙场镇#10公变（光伏1户） | 绿 | 328.0839 | 352.02 | 328.0839 | 2024-12-29 20:00:00 | 400.0000 | 23.9400 | 0.0000 | 0.9700 | 0.9500 | 10kV青三线974 | 6.8653 | 国网重庆市电力公司 | 国网重庆合川供电公司 | 国网重庆合川供电公司 | 964b961a6aff8080817594be020175964b95fb002e | B7B04F463ADF4F9AE0530253040A7507 | 现状态 | 80.0000 | 88.7520 |  | 352.02 | 0.35
7258 |  | 三岔路口柱上变 | 绿 | 169.5113 | 169.51 | 169.5113 | 2025-01-08 21:15:00 | 200.0000 | 0.0000 | 0.0000 | 0.9700 | 0.9500 | 10kV华双线615 | 5.3856 | 国网重庆市电力公司 | 国网重庆合川供电公司 | 国网重庆合川供电公司 | 3044c6915d8a398a5a6f17601b016f3044a4f733a3 | A1FDC1C2EA5D0E9AE055000000000001 | 现状态 | 80.0000 | 26.3600 |  | 169.51 | 0.35
7259 |  | 三岔河#1公变 | 绿 | 163.5390 | 163.54 | 163.5390 | 2024-12-03 18:30:00 | 200.0000 | 0.0000 | 0.0000 | 0.9700 | 0.9500 | 10kV井镇线926 | 5.1618 | 国网重庆市电力公司 | 国网重庆合川供电公司 | 国网重庆合川供电公司 | 7B0045EC-8A82-C468-E043-0AB90240C468-00001 | A1FDC1C2060C0E9AE055000000000001 | 现状态 | 80.0000 | 9.8080 |  | 163.54 | 0.35
7260 |  | 三岔村#5配变（光伏1户） | 绿 | 20.9105 | 50.02 | 20.9105 | 2024-12-29 20:00:00 | 50.0000 | 29.1100 | 0.0000 | 0.9700 | 0.9500 | 10kV青古线973 | 3.7994 | 国网重庆市电力公司 | 国网重庆合川供电公司 | 国网重庆合川供电公司 | 23F1939C-E145-4537-9E8E-8D0FFD1BFE99-80484 | A1FDC1C1B49C0E9AE055000000000001 | 现状态 | 80.0000 | 27.7710 |  | 50.02 | 0.35
7261 |  | 三岔村#4配变 | 绿 | 42.9400 | 42.94 | 42.9400 | 2024-12-29 20:00:00 | 50.0000 | 0.0000 | 0.0000 | 0.9700 | 0.9500 | 10kV青古线973 | 3.7994 | 国网重庆市电力公司 | 国网重庆合川供电公司 | 国网重庆合川供电公司 | 31B7A53E-A7B9-4C37-9E37-6F7FB968897D-64969 | A1FDC1C264190E9AE055000000000001 | 现状态 | 80.0000 | 8.1480 |  | 42.94 | 0.35
7262 |  | 三岔村#3公变 | 绿 | 83.8341 | 83.83 | 83.8341 | 2024-12-29 20:00:00 | 100.0000 | 0.0000 | 0.0000 | 0.9700 | 0.9500 | 10kV青古线973 | 3.7994 | 国网重庆市电力公司 | 国网重庆合川供电公司 | 国网重庆合川供电公司 | f78a9869-4599-49a1-82b5-0d2ee5348104 | 1BDA3496A4607661E0630153040A3E7A | 现状态 | 80.0000 | 10.6260 |  | 83.83 | 0.35
7263 |  | 三岔村#2配变 | 绿 | 82.5947 | 82.59 | 82.5947 | 2024-12-29 20:00:00 | 100.0000 | 0.0000 | 0.0000 | 0.9700 | 0.9500 | 10kV青古线973 | 3.7994 | 国网重庆市电力公司 | 国网重庆合川供电公司 | 国网重庆合川供电公司 | C1E44381-D2FE-4684-AD9B-6B7327AA2B25-11577 | A1FDC1C1C46B0E9AE055000000000001 | 现状态 | 80.0000 | 7.1910 |  | 82.59 | 0.35
7264 |  | 三岔村#1配变 | 绿 | 85.6029 | 85.60 | 85.6029 | 2024-12-29 20:00:00 | 100.0000 | 0.0000 | 0.0000 | 0.9700 | 0.9500 | 10kV青古线973 | 3.7994 | 国网重庆市电力公司 | 国网重庆合川供电公司 | 国网重庆合川供电公司 | 52BAB517-FCEB-4813-8EFD-931482E2F1C3-89951 | A1FDC1C1190C0E9AE055000000000001 | 现状态 | 80.0000 | 15.5280 |  | 85.60 | 0.35
7265 |  | 三岔#7公变 | 绿 | 82.5817 | 82.58 | 82.5817 | 2024-12-29 20:00:00 | 100.0000 | 0.0000 | 0.0000 | 0.9700 | 0.9500 | 10kV青凤线975 | 4.7213 | 国网重庆市电力公司 | 国网重庆合川供电公司 | 国网重庆合川供电公司 | 6bb998da-59be-4cd5-b96c-389d384fb119 | FCD49D7251569AD7E0530153040AF026 | 现状态 | 80.0000 | 7.1550 |  | 82.58 | 0.35
7266 |  | 三岔#6配变 | 绿 | 80.8909 | 80.89 | 80.8909 | 2024-12-29 20:00:00 | 100.0000 | 0.0000 | 0.0000 | 0.9700 | 0.9500 | 10kV青古线973 | 3.7994 | 国网重庆市电力公司 | 国网重庆合川供电公司 | 国网重庆合川供电公司 | 89c9160c1e8a398aa251846e12015189c90a020fe6 | A1FDC1C1FA610E9AE055000000000001 | 现状态 | 80.0000 | 2.4690 |  | 80.89 | 0.35
7267 |  | 三层房柱上公变 | 绿 | 80.0000 | 80.00 | 80.0000 | 2025-01-08 21:15:00 | 100.0000 | 0.0000 | 0.0000 | 0.9700 | 0.9500 | 10kV小长线921 | 5.1813 | 国网重庆市电力公司 | 国网重庆合川供电公司 | 国网重庆合川供电公司 | f054298080ff80808180933d960180f054238e07e3 | DFF47CF0E26DD16CE0530253040A0847 | 现状态 | 80.0000 | 0.0000 |  | 80.00 | 0.35
7268 |  | 三姚路柱上变 | 绿 | 209.3122 | 209.31 | 209.3122 | 2025-01-08 21:15:00 | 250.0000 | 0.0000 | 0.0000 | 0.9700 | 0.9500 | 10kV坝镇线977 | 5.5816 | 国网重庆市电力公司 | 国网重庆合川供电公司 | 国网重庆合川供电公司 | 08bd7e01-ff98-4682-b171-de706207cd4b | 1DCDB5CC3D720ACCE0630153040AB0E9 | 现状态 | 80.0000 | 25.8080 |  | 209.31 | 0.35
7269 |  | 三块田柱上变（清土） | 绿 | 129.7781 | 129.78 | 129.7781 | 2025-01-08 21:15:00 | 160.0000 | 0.0000 | 0.0000 | 0.9700 | 0.9500 | 10kV清土线625 | 7.1645 | 国网重庆市电力公司 | 国网重庆合川供电公司 | 国网重庆合川供电公司 | F152FC0B-450C-452E-9141-162215779407-01505 | A1FDC1C26B5C0E9AE055000000000001 | 现状态 | 80.0000 | 4.9280 |  | 129.78 | 0.35
7270 |  | 三块田柱上变（小华线） | 绿 | 65.8712 | 65.87 | 65.8712 | 2025-01-08 21:15:00 | 80.0000 | 0.0000 | 0.0000 | 0.9700 | 0.9500 | 10kV小华线922 | 5.2722 | 国网重庆市电力公司 | 国网重庆合川供电公司 | 国网重庆合川供电公司 | 3abd8fea628a398a5a722c504401723abd38d61b86 | AFDDE1DCDBDC77BDE0530253040ADA0D | 现状态 | 80.0000 | 5.1860 |  | 65.87 | 0.35
7271 |  | 三块田柱上变 | 绿 | 81.2008 | 81.20 | 81.2008 | 2025-01-08 21:15:00 | 100.0000 | 0.0000 | 0.0000 | 0.9700 | 0.9500 | 10kV双塘线979 | 7.1568 | 国网重庆市电力公司 | 国网重庆合川供电公司 | 国网重庆合川供电公司 | 5EF68DE8-14DF-449D-88D8-EBE5281DB10D-83397 | A1FDC1C142B70E9AE055000000000001 | 现状态 | 80.0000 | 3.3280 |  | 81.20 | 0.35
7272 |  | 三块田2#柱上变 | 绿 | 81.1290 | 81.13 | 81.1290 | 2025-01-08 21:15:00 | 100.0000 | 0.0000 | 0.0000 | 0.9700 | 0.9500 | 10kV清土线625 | 7.1645 | 国网重庆市电力公司 | 国网重庆合川供电公司 | 国网重庆合川供电公司 | 0B7D87BF-2CD4-4E2E-A709-5460E6AF0BB7-86654 | A1FDC1C2600E0E9AE055000000000001 | 现状态 | 80.0000 | 3.1290 |  | 81.13 | 0.35
7273 |  | 三块坪柱上变（坝大线） | 绿 | 160.6329 | 160.63 | 160.6329 | 2025-01-08 21:15:00 | 200.0000 | 0.0000 | 0.0000 | 0.9700 | 0.9500 | 10kV坝大线964 | 5.4194 | 国网重庆市电力公司 | 国网重庆合川供电公司 | 国网重庆合川供电公司 | bcc36a6b-90af-41b3-af74-1a28788d2610 | 1DCDB5CC3D5A0ACCE0630153040AB0E9 | 现状态 | 80.0000 | 1.7540 |  | 160.63 | 0.35
7274 |  | 三合铺柱上变 | 绿 | 168.3286 | 168.33 | 168.3286 | 2025-01-08 21:15:00 | 200.0000 | 0.0000 | 0.0000 | 0.9700 | 0.9500 | 10kV清土线625 | 7.1645 | 国网重庆市电力公司 | 国网重庆合川供电公司 | 国网重庆合川供电公司 | AE470F90-A552-4935-8583-C1D13E985B28-87925 | A1FDC1C22B060E9AE055000000000001 | 现状态 | 80.0000 | 23.0820 |  | 168.33 | 0.35
7275 |  | 三合桥柱上公变 | 绿 | 80.8833 | 80.88 | 80.8833 | 2025-01-08 21:15:00 | 100.0000 | 0.0000 | 0.0000 | 0.9700 | 0.9500 | 10kV合华线974 | 4.7360 | 国网重庆市电力公司 | 国网重庆合川供电公司 | 国网重庆合川供电公司 | 7A77DCC9-AEB2-4D12-9950-D923FAF4337C-45856 | A1FDC1C227740E9AE055000000000001 | 现状态 | 80.0000 | 2.4480 |  | 80.88 | 0.35
7276 |  | 三合#9公变 | 绿 | 82.9552 | 82.96 | 82.9552 | 2024-12-29 20:00:00 | 100.0000 | 0.0000 | 0.0000 | 0.9700 | 0.9500 | 10kV云泥线964 | 6.9698 | 国网重庆市电力公司 | 国网重庆合川供电公司 | 国网重庆合川供电公司 | d8a60e04-8214-46dd-8569-417e2076447f | FCE78EB5F426B1CEE0530153040AEF6D | 现状态 | 80.0000 | 8.1900 |  | 82.96 | 0.35
7277 |  | 三合#8公变 | 绿 | 81.4862 | 81.49 | 81.4862 | 2024-12-29 20:00:00 | 100.0000 | 0.0000 | 0.0000 | 0.9700 | 0.9500 | 10kV云泥线964 | 6.9698 | 国网重庆市电力公司 | 国网重庆合川供电公司 | 国网重庆合川供电公司 | 832232b7-c1cb-4923-931a-58ee2783763d | FCE78EB5F41BB1CEE0530153040AEF6D | 现状态 | 80.0000 | 4.1190 |  | 81.49 | 0.35
7278 |  | 三合#7柱上变 | 绿 | 81.1572 | 81.16 | 81.1572 | 2024-12-29 20:00:00 | 100.0000 | 0.0000 | 0.0000 | 0.9700 | 0.9500 | 10kV云泥线964 | 6.9698 | 国网重庆市电力公司 | 国网重庆合川供电公司 | 国网重庆合川供电公司 | 86dbbe0c598a398aa27185fb1d017186dbba900539 | AFCF251F988B52D9E0530253040AFCE8 | 现状态 | 80.0000 | 3.2070 |  | 81.16 | 0.35
7279 |  | 三合#6柱上公变 | 绿 | 82.3446 | 82.34 | 82.3446 | 2024-12-29 20:00:00 | 100.0000 | 0.0000 | 0.0000 | 0.9700 | 0.9500 | 10kV云泥线964 | 6.9698 | 国网重庆市电力公司 | 国网重庆合川供电公司 | 国网重庆合川供电公司 | b8fe1c6a1c8a398aa1558323d30155b8fdac0a1445 | A1FDC1C1C2670E9AE055000000000001 | 现状态 | 80.0000 | 6.4980 |  | 82.34 | 0.35
7280 |  | 三合#5柱上公变 | 绿 | 57.5466 | 80.55 | 57.5466 | 2024-12-29 20:00:00 | 100.0000 | 0.0000 | 23.0000 | 0.9700 | 0.9500 | 10kV云泥线964 | 6.9698 | 国网重庆市电力公司 | 国网重庆合川供电公司 | 国网重庆合川供电公司 | b8f3b3ee1b8a398aa1558323d30155b8f3443d1305 | A1FDC1C1C2660E9AE055000000000001 | 现状态 | 80.0000 | 1.5150 |  | 80.55 | 0.35
7281 |  | 三合#4变 | 绿 | 86.1311 | 86.13 | 86.1311 | 2024-12-29 20:00:00 | 100.0000 | 0.0000 | 0.0000 | 0.9700 | 0.9500 | 10kV云泥线964 | 6.9698 | 国网重庆市电力公司 | 国网重庆合川供电公司 | 国网重庆合川供电公司 | 31D88CE7-A53F-4511-ADDC-71C151408022-19183 | A1FDC1C176EC0E9AE055000000000001 | 现状态 | 80.0000 | 16.9920 |  | 86.13 | 0.35
7282 |  | 三合#3变 | 绿 | 81.1085 | 81.11 | 81.1085 | 2024-12-29 20:00:00 | 100.0000 | 0.0000 | 0.0000 | 0.9700 | 0.9500 | 10kV云泥线964 | 6.9698 | 国网重庆市电力公司 | 国网重庆合川供电公司 | 国网重庆合川供电公司 | A6E91206-F439-46C6-B250-E9799760F7B2-24646 | A1FDC1C27A0F0E9AE055000000000001 | 现状态 | 80.0000 | 3.0720 |  | 81.11 | 0.35
7283 |  | 三合#2变(光伏1户) | 绿 | 59.9611 | 82.96 | 59.9611 | 2024-12-29 20:00:00 | 100.0000 | 23.0000 | 0.0000 | 0.9700 | 0.9500 | 10kV云泥线964 | 6.9698 | 国网重庆市电力公司 | 国网重庆合川供电公司 | 国网重庆合川供电公司 | A6E91206-F439-46C6-B250-E9799760F7B2-24639 | A1FDC1C225780E9AE055000000000001 | 现状态 | 80.0000 | 8.2065 |  | 82.96 | 0.35
7284 |  | 三合#1变(光伏1户) | 绿 | 19.3934 | 42.39 | 19.3934 | 2024-12-29 20:00:00 | 50.0000 | 23.0000 | 0.0000 | 0.9700 | 0.9500 | 10kV云泥线964 | 6.9698 | 国网重庆市电力公司 | 国网重庆合川供电公司 | 国网重庆合川供电公司 | A6E91206-F439-46C6-B250-E9799760F7B2-24653 | A1FDC1C27A100E9AE055000000000001 | 现状态 | 80.0000 | 6.6330 |  | 42.39 | 0.35
7285 |  | 三卡湾柱上公变 | 绿 | 87.0928 | 87.09 | 87.0928 | 2024-12-03 18:30:00 | 80.0000 | 0.0000 | 0.0000 | 0.9700 | 0.9500 | 10kV场坝线924 |  | 国网重庆市电力公司 | 国网重庆合川供电公司 | 国网重庆合川供电公司 | 6921abe059ff80808150619a5701506921a1a10d06 | A1FDC1C26A1F0E9AE055000000000001 | 现状态 | 80.0000 | 64.0000 |  | 87.09 | 0.35
7286 |  | 三凤村#2配变 | 绿 | 65.8153 | 65.82 | 65.8153 | 2024-12-29 20:00:00 | 80.0000 | 0.0000 | 0.0000 | 0.9700 | 0.9500 | 10kV骑金线964 | 5.7862 | 国网重庆市电力公司 | 国网重庆合川供电公司 | 国网重庆合川供电公司 | 28F1D0E2-50B8-44E1-AE7C-FC0C633A5171-86184 | A1FDC1C22DD90E9AE055000000000001 | 现状态 | 80.0000 | 5.0310 |  | 65.82 | 0.35
7287 |  | 三凤#5配变 | 绿 | 81.1875 | 81.19 | 81.1875 | 2024-12-29 20:00:00 | 100.0000 | 0.0000 | 0.0000 | 0.9700 | 0.9500 | 10kV骑金线964 | 5.7862 | 国网重庆市电力公司 | 国网重庆合川供电公司 | 国网重庆合川供电公司 | d1b94efc358a398aa351c7a49d0151d1b93dd01699 | A1FDC1C26A550E9AE055000000000001 | 现状态 | 80.0000 | 3.2910 |  | 81.19 | 0.35
7288 |  | 三凤#4配变 | 绿 | 81.8175 | 81.82 | 81.8175 | 2024-12-29 20:00:00 | 100.0000 | 0.0000 | 0.0000 | 0.9700 | 0.9500 | 10kV骑金线964 | 5.7862 | 国网重庆市电力公司 | 国网重庆合川供电公司 | 国网重庆合川供电公司 | d1b7ba80a68a398aa351c7a49d0151d1b7a9591690 | A1FDC1C222380E9AE055000000000001 | 现状态 | 80.0000 | 5.0370 |  | 81.82 | 0.35
7289 |  | 三凤#3配变 | 绿 | 80.4124 | 80.41 | 80.4124 | 2024-12-29 20:00:00 | 100.0000 | 0.0000 | 0.0000 | 0.9700 | 0.9500 | 10kV骑金线964 | 5.7862 | 国网重庆市电力公司 | 国网重庆合川供电公司 | 国网重庆合川供电公司 | ae7968bc058a398aa251a9c1550151ae79603c0aac | A1FDC1C1A8E60E9AE055000000000001 | 现状态 | 80.0000 | 1.1430 |  | 80.41 | 0.35
7290 |  | 三凤#1公变 | 绿 | 82.7663 | 82.77 | 82.7663 | 2024-12-29 20:00:00 | 100.0000 | 0.0000 | 0.0000 | 0.9700 | 0.9500 | 10kV骑金线964 | 5.7862 | 国网重庆市电力公司 | 国网重庆合川供电公司 | 国网重庆合川供电公司 | 689081aa-d7f4-48cf-a6ed-c7cac84414e5 | 1BDA3496A40B7661E0630153040A3E7A | 现状态 | 80.0000 | 7.6665 |  | 82.77 | 0.35
7291 |  | 三元柱上变（坝康一） | 绿 | 561.1200 | 561.12 | 561.1200 | 2025-01-08 21:15:00 | 630.0000 | 0.0000 | 0.0000 | 0.9700 | 0.9500 | 10kV坝康一线962 | 5.3722 | 国网重庆市电力公司 | 国网重庆合川供电公司 | 国网重庆合川供电公司 | 065228f1-14c4-412c-b02e-abbcd7a736f1 | 1DCDB5CC3D490ACCE0630153040AB0E9 | 现状态 | 80.0000 | 158.3040 |  | 561.12 | 0.35
7292 |  | 三元#7公变（光伏1户） | 绿 | 61.5890 | 86.59 | 61.5890 | 2024-12-29 20:00:00 | 100.0000 | 25.0000 | 0.0000 | 0.9700 | 0.9500 | 10kV钱泥线971 | 3.2289 | 国网重庆市电力公司 | 国网重庆合川供电公司 | 国网重庆合川供电公司 | 239a6d5f638a398aa354f3581e0155239a179a75a1 | A1FDC1C1F2AB0E9AE055000000000001 | 现状态 | 80.0000 | 18.2610 |  | 86.59 | 0.35
7293 |  | 三元#6公变 | 绿 | 82.7354 | 82.74 | 82.7354 | 2024-12-29 20:00:00 | 100.0000 | 0.0000 | 0.0000 | 0.9700 | 0.9500 | 10kV钱泥线971 | 3.2289 | 国网重庆市电力公司 | 国网重庆合川供电公司 | 国网重庆合川供电公司 | 201bde3b798a398aa251f112930152201b63084cec | A1FDC1C13DB40E9AE055000000000001 | 现状态 | 80.0000 | 7.5810 |  | 82.74 | 0.35
7294 |  | 三元#5公变 | 绿 | 91.4093 | 91.41 | 91.4093 | 2024-12-29 20:00:00 | 100.0000 | 0.0000 | 0.0000 | 0.9700 | 0.9500 | 10kV钱泥线971 | 3.2289 | 国网重庆市电力公司 | 国网重庆合川供电公司 | 国网重庆合川供电公司 | db090e93daff80808150d81ac50150db0909f00659 | A1FDC1C277010E9AE055000000000001 | 现状态 | 80.0000 | 31.6200 |  | 91.41 | 0.35
7295 |  | 三元#4公变 | 绿 | 40.0000 | 40.00 | 40.0000 | 2024-12-29 20:00:00 | 50.0000 | 0.0000 | 0.0000 | 0.9700 | 0.9500 | 10kV钱泥线971 | 3.2289 | 国网重庆市电力公司 | 国网重庆合川供电公司 | 国网重庆合川供电公司 | db182ac59aff80808150d81ac50150db1825f90684 | A1FDC1C124540E9AE055000000000001 | 现状态 | 80.0000 | 0.0000 |  | 40.00 | 0.35
7296 |  | 三元#3公变 | 绿 | 332.3056 | 332.31 | 332.3056 | 2024-12-29 20:00:00 | 400.0000 | 0.0000 | 0.0000 | 0.9700 | 0.9500 | 10kV钱泥线971 | 3.2289 | 国网重庆市电力公司 | 国网重庆合川供电公司 | 国网重庆合川供电公司 | 8027388E-819F-4CB2-8FCF-0977F1A3833D-99990 | A1FDC1C239320E9AE055000000000001 | 现状态 | 80.0000 | 34.1040 |  | 332.31 | 0.35
7297 |  | 三元#2公变(光伏1户) | 绿 | 17.7630 | 42.76 | 17.7630 | 2024-12-29 20:00:00 | 50.0000 | 25.0000 | 0.0000 | 0.9700 | 0.9500 | 10kV钱泥线971 | 3.2289 | 国网重庆市电力公司 | 国网重庆合川供电公司 | 国网重庆合川供电公司 | 3E08FC22-B20E-454D-9EE8-715114873DB3-35731 | A1FDC1C20D740E9AE055000000000001 | 现状态 | 80.0000 | 7.6575 |  | 42.76 | 0.35
7298 |  | 三元#1公变 | 绿 | 269.7381 | 269.74 | 269.7381 | 2024-12-29 20:00:00 | 315.0000 | 0.0000 | 0.0000 | 0.9700 | 0.9500 | 10kV钱泥线971 | 3.2289 | 国网重庆市电力公司 | 国网重庆合川供电公司 | 国网重庆合川供电公司 | 71C1B4C3-7302-4B29-9CDF-BC803779D2A8-18638 | A1FDC1C20D750E9AE055000000000001 | 现状态 | 80.0000 | 49.1600 |  | 269.74 | 0.35
7299 |  | 三倒拐柱上变（坝大线） | 绿 | 80.6419 | 80.64 | 80.6419 | 2025-01-08 21:15:00 | 100.0000 | 0.0000 | 0.0000 | 0.9700 | 0.9500 | 10kV坝大线964 | 5.4194 | 国网重庆市电力公司 | 国网重庆合川供电公司 | 国网重庆合川供电公司 | d95d8ebf-e270-4f41-b550-2a6de7644e79 | 1DCDB5CC3D1B0ACCE0630153040AB0E9 | 现状态 | 80.0000 | 1.7790 |  | 80.64 | 0.35
7300 |  | 三倒拐柱上变 | 绿 | 258.8246 | 258.82 | 258.8246 | 2025-01-08 21:15:00 | 315.0000 | 0.0000 | 0.0000 | 0.9700 | 0.9500 | 10kV寨柳线914 | 7.5608 | 国网重庆市电力公司 | 国网重庆合川供电公司 | 国网重庆合川供电公司 | FB091C1B-823A-4BFE-8DD3-EFCE4C715DF6-09797 | A1FDC1C208BC0E9AE055000000000001 | 现状态 | 80.0000 | 18.9140 |  | 258.82 | 0.35
7301 |  | 三交界柱上变(光伏5户） | 绿 | 14.5403 | 171.54 | 14.5403 | 2025-01-08 21:15:00 | 200.0000 | 157.0000 | 0.0000 | 0.9700 | 0.9500 | 10kV钓渠线613 | 4.1317 | 国网重庆市电力公司 | 国网重庆合川供电公司 | 国网重庆合川供电公司 | 7B0045EC-60D8-C468-E043-0AB90240C468-00001 | A1FDC1C172320E9AE055000000000001 | 现状态 | 80.0000 | 31.9830 |  | 171.54 | 0.35
7302 |  | 丈八#7公变 | 绿 | 40.8487 | 40.85 | 40.8487 | 2024-12-29 20:00:00 | 50.0000 | 0.0000 | 0.0000 | 0.9700 | 0.9500 | 10kV云步线969 | 8.1903 | 国网重庆市电力公司 | 国网重庆合川供电公司 | 国网重庆合川供电公司 | 4B15C12B-6582-4AF3-AB2E-319FA4FF830E-18658 | A1FDC1C182A00E9AE055000000000001 | 现状态 | 80.0000 | 2.3520 |  | 40.85 | 0.35
7303 |  | 丈八#6公变 | 绿 | 41.0229 | 41.02 | 41.0229 | 2024-12-29 20:00:00 | 50.0000 | 0.0000 | 0.0000 | 0.9700 | 0.9500 | 10kV云步线969 | 8.1903 | 国网重庆市电力公司 | 国网重庆合川供电公司 | 国网重庆合川供电公司 | 4B15C12B-6582-4AF3-AB2E-319FA4FF830E-18647 | A1FDC1C17FFD0E9AE055000000000001 | 现状态 | 80.0000 | 2.8350 |  | 41.02 | 0.35
7304 |  | 丈八#5公变 | 绿 | 45.8486 | 45.85 | 45.8486 | 2024-12-29 20:00:00 | 50.0000 | 0.0000 | 0.0000 | 0.9700 | 0.9500 | 10kV云步线969 | 8.1903 | 国网重庆市电力公司 | 国网重庆合川供电公司 | 国网重庆合川供电公司 | 4B15C12B-6582-4AF3-AB2E-319FA4FF830E-18640 | A1FDC1C1829F0E9AE055000000000001 | 现状态 | 80.0000 | 16.2090 |  | 45.85 | 0.35
7305 |  | 丈八#4公变 | 绿 | 41.4765 | 41.48 | 41.4765 | 2024-12-29 20:00:00 | 50.0000 | 0.0000 | 0.0000 | 0.9700 | 0.9500 | 10kV云步线969 | 8.1903 | 国网重庆市电力公司 | 国网重庆合川供电公司 | 国网重庆合川供电公司 | 4B15C12B-6582-4AF3-AB2E-319FA4FF830E-18633 | A1FDC1C26AF70E9AE055000000000001 | 现状态 | 80.0000 | 4.0920 |  | 41.48 | 0.35
7306 |  | 丈八#3公变(光伏1户) | 绿 | 45.5596 | 45.56 | 45.5596 | 2024-12-29 20:00:00 | 50.0000 | 0.0000 | 0.0000 | 0.9700 | 0.9500 | 10kV云步线969 | 8.1903 | 国网重庆市电力公司 | 国网重庆合川供电公司 | 国网重庆合川供电公司 | 3A2DCE23-36A5-45F9-8EB4-E3AA71CB2919-71478 | A1FDC1C277DB0E9AE055000000000001 | 现状态 | 80.0000 | 15.4080 |  | 45.56 | 0.35
7307 |  | 丈八#2公变 | 绿 | 43.4271 | 43.43 | 43.4271 | 2024-12-29 20:00:00 | 50.0000 | 0.0000 | 0.0000 | 0.9700 | 0.9500 | 10kV云步线969 | 8.1903 | 国网重庆市电力公司 | 国网重庆合川供电公司 | 国网重庆合川供电公司 | 4B15C12B-6582-4AF3-AB2E-319FA4FF830E-18619 | A1FDC1C17FFC0E9AE055000000000001 | 现状态 | 80.0000 | 9.4980 |  | 43.43 | 0.35
7308 |  | 丈八#1公变 | 绿 | 44.0809 | 44.08 | 44.0809 | 2024-12-29 20:00:00 | 50.0000 | 0.0000 | 0.0000 | 0.9700 | 0.9500 | 10kV云步线969 | 8.1903 | 国网重庆市电力公司 | 国网重庆合川供电公司 | 国网重庆合川供电公司 | 4B15C12B-6582-4AF3-AB2E-319FA4FF830E-18626 | A1FDC1C1829E0E9AE055000000000001 | 现状态 | 80.0000 | 11.3100 |  | 44.08 | 0.35
7309 |  | 万耳村#3配变 | 绿 | 82.5027 | 82.50 | 82.5027 | 2024-12-29 20:00:00 | 100.0000 | 0.0000 | 0.0000 | 0.9700 | 0.9500 | 10kV青古线973 | 3.7994 | 国网重庆市电力公司 | 国网重庆合川供电公司 | 国网重庆合川供电公司 | ae0d5c44b88a398aa251a9c1550151ae0d54ae099b | A1FDC1C235BA0E9AE055000000000001 | 现状态 | 80.0000 | 6.9360 |  | 82.50 | 0.35
7310 |  | 万耳村#2公变 | 绿 | 166.6356 | 166.64 | 166.6356 | 2024-12-29 20:00:00 | 200.0000 | 0.0000 | 0.0000 | 0.9700 | 0.9500 | 10kV青古线973 | 3.7994 | 国网重庆市电力公司 | 国网重庆合川供电公司 | 国网重庆合川供电公司 | 5be1c14b-325c-402c-8e92-1a96e02de25d | 21D2D185E520A907E0630153040A8352 | 现状态 | 80.0000 | 18.3900 |  | 166.64 | 0.35
7311 |  | 万耳村#1公变 | 绿 | 165.5466 | 165.55 | 165.5466 | 2024-12-29 20:00:00 | 200.0000 | 0.0000 | 0.0000 | 0.9700 | 0.9500 | 10kV青古线973 | 3.7994 | 国网重庆市电力公司 | 国网重庆合川供电公司 | 国网重庆合川供电公司 | B2FBE1DE-3E88-488D-A200-0233D6155B99-69630 | A1FDC1C1762D0E9AE055000000000001 | 现状态 | 80.0000 | 15.3720 |  | 165.55 | 0.35
7312 |  | 万老院柱上公变 | 绿 | 80.3605 | 80.36 | 80.3605 | 2025-01-08 21:15:00 | 100.0000 | 0.0000 | 0.0000 | 0.9700 | 0.9500 | 10kV合华线974 | 4.7360 | 国网重庆市电力公司 | 国网重庆合川供电公司 | 国网重庆合川供电公司 | a376112dfe8a398aa151997d870151a37604031161 | A1FDC1C2834F0E9AE055000000000001 | 现状态 | 80.0000 | 0.9990 |  | 80.36 | 0.35
7313 |  | 万寿村配变 | 绿 | 45.4291 | 45.43 | 45.4291 | 2024-12-29 20:00:00 | 50.0000 | 0.0000 | 0.0000 | 0.9700 | 0.9500 | 10kV官寿线982 | 6.5603 | 国网重庆市电力公司 | 国网重庆合川供电公司 | 国网重庆合川供电公司 | 65F0BF27-00F7-48F2-9146-EDA84581E4A9-44997 | A1FDC1C187B10E9AE055000000000001 | 现状态 | 80.0000 | 15.0465 |  | 45.43 | 0.35
7314 |  | 万寿#6公变(新)(光伏1户) | 绿 | 63.3855 | 86.39 | 63.3855 | 2024-12-29 20:00:00 | 100.0000 | 23.0000 | 0.0000 | 0.9700 | 0.9500 | 10kV官寿线982 | 6.5603 | 国网重庆市电力公司 | 国网重庆合川供电公司 | 国网重庆合川供电公司 | 8f457042-2734-4fe9-8077-326034db29f5 | 1DCDB5CC3D1A0ACCE0630153040AB0E9 | 现状态 | 80.0000 | 17.6970 |  | 86.39 | 0.35
7315 |  | 万寿#5配变 | 绿 | 87.5286 | 87.53 | 87.5286 | 2024-12-29 20:00:00 | 100.0000 | 0.0000 | 0.0000 | 0.9700 | 0.9500 | 10kV官寿线982 | 6.5603 | 国网重庆市电力公司 | 国网重庆合川供电公司 | 国网重庆合川供电公司 | F2662CFE-B0A0-4223-A948-9FB3CA0AA845-20436 | A1FDC1C2D7A50E9AE055000000000001 | 现状态 | 80.0000 | 20.8650 |  | 87.53 | 0.35
7316 |  | 万寿#4配变 | 绿 | 66.8446 | 89.84 | 66.8446 | 2024-12-29 20:00:00 | 100.0000 | 0.0000 | 23.0000 | 0.9700 | 0.9500 | 10kV官寿线982 | 6.5603 | 国网重庆市电力公司 | 国网重庆合川供电公司 | 国网重庆合川供电公司 | 50D8B119-6036-4117-98B7-B2DFD98628A7-96773 | A1FDC1C228210E9AE055000000000001 | 现状态 | 80.0000 | 27.2835 |  | 89.84 | 0.35
7317 |  | 万寿#3配变 | 绿 | 85.9190 | 85.92 | 85.9190 | 2024-12-29 20:00:00 | 100.0000 | 0.0000 | 0.0000 | 0.9700 | 0.9500 | 10kV官寿线982 | 6.5603 | 国网重庆市电力公司 | 国网重庆合川供电公司 | 国网重庆合川供电公司 | 80198215-E632-4203-8818-C83FFEEEEB39-84811 | A1FDC1C173200E9AE055000000000001 | 现状态 | 80.0000 | 16.4040 |  | 85.92 | 0.35
7318 |  | 万寿#2配变 | 绿 | 85.9590 | 85.96 | 85.9590 | 2024-12-29 20:00:00 | 100.0000 | 0.0000 | 0.0000 | 0.9700 | 0.9500 | 10kV官寿线982 | 6.5603 | 国网重庆市电力公司 | 国网重庆合川供电公司 | 国网重庆合川供电公司 | C1E44381-D2FE-4684-AD9B-6B7327AA2B25-66498 | A1FDC1C1801B0E9AE055000000000001 | 现状态 | 80.0000 | 16.5150 |  | 85.96 | 0.35
7319 |  | 万寿#1配变 | 绿 | 43.6853 | 43.69 | 43.6853 | 2024-12-29 20:00:00 | 50.0000 | 0.0000 | 0.0000 | 0.9700 | 0.9500 | 10kV官寿线982 | 6.5603 | 国网重庆市电力公司 | 国网重庆合川供电公司 | 国网重庆合川供电公司 | C1E44381-D2FE-4684-AD9B-6B7327AA2B25-72794 | A1FDC1C18F3E0E9AE055000000000001 | 现状态 | 80.0000 | 10.2135 |  | 43.69 | 0.35
7320 |  | 万家岩柱上变 | 绿 | 84.7174 | 84.72 | 84.7174 | 2024-12-03 18:30:00 | 100.0000 | 0.0000 | 0.0000 | 0.9700 | 0.9500 | 10kV场清线938 | 3.0586 | 国网重庆市电力公司 | 国网重庆合川供电公司 | 国网重庆合川供电公司 | 7b75a125a68a398aa35171fdf601517b759a610838 | A1FDC1C1F2D90E9AE055000000000001 | 现状态 | 80.0000 | 13.0740 |  | 84.72 | 0.35
7321 |  | 万坝村#4配变 | 绿 | 82.3414 | 82.34 | 82.3414 | 2024-12-29 20:00:00 | 100.0000 | 0.0000 | 0.0000 | 0.9700 | 0.9500 | 10kV青凤线975 | 4.7213 | 国网重庆市电力公司 | 国网重庆合川供电公司 | 国网重庆合川供电公司 | ad9f3743ad8a398aa251a9c1550151ad9f32c10562 | A1FDC1C22C000E9AE055000000000001 | 现状态 | 80.0000 | 6.4890 |  | 82.34 | 0.35
7322 |  | 万坝村#3柱上公变(光伏2户) | 绿 | 8.1689 | 84.37 | 8.1689 | 2024-12-29 20:00:00 | 100.0000 | 76.2000 | 0.0000 | 0.9700 | 0.9500 | 10kV青凤线975 | 4.7213 | 国网重庆市电力公司 | 国网重庆合川供电公司 | 国网重庆合川供电公司 | ad9d82db208a398aa251a9c1550151ad9d7e690549 | A1FDC1C273C70E9AE055000000000001 | 现状态 | 80.0000 | 12.1080 |  | 84.37 | 0.35
7323 |  | 万坝村#2配变（光伏1户） | 绿 | 53.4534 | 85.37 | 53.4534 | 2024-12-29 20:00:00 | 100.0000 | 31.9200 | 0.0000 | 0.9700 | 0.9500 | 10kV青凤线975 | 4.7213 | 国网重庆市电力公司 | 国网重庆合川供电公司 | 国网重庆合川供电公司 | E969C75F-BF07-4984-B909-C80529AACA8D-22739 | A1FDC1C2BA890E9AE055000000000001 | 现状态 | 80.0000 | 14.8920 |  | 85.37 | 0.35
7324 |  | 万坝村#1配变 | 绿 | 81.2936 | 81.29 | 81.2936 | 2024-12-29 20:00:00 | 100.0000 | 0.0000 | 0.0000 | 0.9700 | 0.9500 | 10kV青凤线975 | 4.7213 | 国网重庆市电力公司 | 国网重庆合川供电公司 | 国网重庆合川供电公司 | 26AF4F90-65A5-467D-8601-203ECE65E21A-19358 | A1FDC1C173D00E9AE055000000000001 | 现状态 | 80.0000 | 3.5850 |  | 81.29 | 0.35
7325 |  | 万坝#5公变 | 绿 | 42.2790 | 42.28 | 42.2790 | 2024-12-29 20:00:00 | 50.0000 | 0.0000 | 0.0000 | 0.9700 | 0.9500 | 10kV青凤线975 | 4.7213 | 国网重庆市电力公司 | 国网重庆合川供电公司 | 国网重庆合川供电公司 | 776dbab7-526d-418a-96ec-103da25453f1 | EE7E2FA717440985E0530153040A01FC | 现状态 | 80.0000 | 6.3160 |  | 42.28 | 0.35
7326 |  | 万全村＃4配变 Ｓ２０－Ｍ－１００ｋＶＡ | 绿 | 80.9320 | 80.93 | 80.9320 | 2025-01-08 21:15:00 | 100.0000 | 0.0000 | 0.0000 | 0.9700 | 0.9500 | 10kV龙涞线966 | 4.2739 | 国网重庆市电力公司 | 国网重庆合川供电公司 | 国网重庆合川供电公司 | 59c0704a-509a-439b-a44f-aa9e954311aa | E9A360F682318699E0530253040A169F | 现状态 | 80.0000 | 2.5830 |  | 80.93 | 0.35
7327 |  | 万全村#5配变 Ｓ２０－Ｍ－１００ｋＶＡ | 绿 | 80.1786 | 80.18 | 80.1786 | 2025-01-08 21:15:00 | 100.0000 | 0.0000 | 0.0000 | 0.9700 | 0.9500 | 10kV龙涞线966 | 4.2739 | 国网重庆市电力公司 | 国网重庆合川供电公司 | 国网重庆合川供电公司 | ef7a5c8c-e490-4d7a-85a6-5f4f1074eeea | E9A360F682118699E0530253040A169F | 现状态 | 80.0000 | 0.4950 |  | 80.18 | 0.35
7328 |  | 万全村#3公变 | 绿 | 81.5155 | 81.52 | 81.5155 | 2025-01-08 21:15:00 | 100.0000 | 0.0000 | 0.0000 | 0.9700 | 0.9500 | 10kV龙涞线966 | 4.2739 | 国网重庆市电力公司 | 国网重庆合川供电公司 | 国网重庆合川供电公司 | bf1d504d248a398aa1558323d30155bf1cb8e2584d | A1FDC1C201C20E9AE055000000000001 | 现状态 | 80.0000 | 4.2000 |  | 81.52 | 0.35
7329 |  | 万全村#2配变 | 绿 | 42.6174 | 42.62 | 42.6174 | 2025-01-08 21:15:00 | 50.0000 | 0.0000 | 0.0000 | 0.9700 | 0.9500 | 10kV龙涞线966 | 4.2739 | 国网重庆市电力公司 | 国网重庆合川供电公司 | 国网重庆合川供电公司 | 7B0045EC-F6AB-C468-E043-0AB90240C468-00001 | A1FDC1C18E6A0E9AE055000000000001 | 现状态 | 80.0000 | 7.2540 |  | 42.62 | 0.35
7330 |  | 万全村#1配变 | 绿 | 68.9714 | 68.97 | 68.9714 | 2025-01-08 21:15:00 | 80.0000 | 0.0000 | 0.0000 | 0.9700 | 0.9500 | 10kV龙涞线966 | 4.2739 | 国网重庆市电力公司 | 国网重庆合川供电公司 | 国网重庆合川供电公司 | 1BC37C53-9FC5-473F-9DAD-4FFB9D6846BD-19107 | A1FDC1C17D650E9AE055000000000001 | 现状态 | 80.0000 | 13.7780 |  | 68.97 | 0.35
7331 |  | 七间场镇#7公变(光伏2户) | 绿 | 295.8695 | 355.51 | 295.8695 | 2024-12-29 20:00:00 | 400.0000 | 59.6400 | 0.0000 | 0.9700 | 0.9500 | 10kV青三线974 | 6.8653 | 国网重庆市电力公司 | 国网重庆合川供电公司 | 国网重庆合川供电公司 | 07b51bfa5fff8080817ca25ce8017d07b514f808f4 | D2C71E934BA2D223E0530253040AD136 | 现状态 | 80.0000 | 98.4120 |  | 355.51 | 0.35
7332 |  | 七间场镇#6公变（光伏1户） | 绿 | 174.3493 | 174.35 | 174.3493 | 2024-12-29 20:00:00 | 200.0000 | 0.0000 | 0.0000 | 0.9700 | 0.9500 | 10kV青三线974 | 6.8653 | 国网重庆市电力公司 | 国网重庆合川供电公司 | 国网重庆合川供电公司 | 079f50c79bff8080817ca25ce8017d079f49c608f2 | D2C71E934B9ED223E0530253040AD136 | 现状态 | 80.0000 | 39.7680 |  | 174.35 | 0.35
7333 |  | 七间场镇#5公变 | 绿 | 332.0674 | 332.07 | 332.0674 | 2024-12-29 20:00:00 | 400.0000 | 0.0000 | 0.0000 | 0.9700 | 0.9500 | 10kV青三线974 | 6.8653 | 国网重庆市电力公司 | 国网重庆合川供电公司 | 国网重庆合川供电公司 | d25d32b9178a398aa351c7a49d0151d25d1e531b8c | A1FDC1C2861C0E9AE055000000000001 | 现状态 | 80.0000 | 33.4440 |  | 332.07 | 0.35
7334 |  | 七间场镇#4公变 | 绿 | 256.6835 | 256.68 | 256.6835 | 2024-12-29 20:00:00 | 315.0000 | 0.0000 | 0.0000 | 0.9700 | 0.9500 | 10kV青三线974 | 6.8653 | 国网重庆市电力公司 | 国网重庆合川供电公司 | 国网重庆合川供电公司 | 23F1939C-E145-4537-9E8E-8D0FFD1BFE99-80519 | A1FDC1C2B30C0E9AE055000000000001 | 现状态 | 80.0000 | 12.9800 |  | 256.68 | 0.35
7335 |  | 七间场镇#3公变 | 绿 | 344.8709 | 344.87 | 344.8709 | 2024-12-29 20:00:00 | 400.0000 | 0.0000 | 0.0000 | 0.9700 | 0.9500 | 10kV青三线974 | 6.8653 | 国网重庆市电力公司 | 国网重庆合川供电公司 | 国网重庆合川供电公司 | 23F1939C-E145-4537-9E8E-8D0FFD1BFE99-80526 | A1FDC1C19B890E9AE055000000000001 | 现状态 | 80.0000 | 68.9280 |  | 344.87 | 0.35
7336 |  | 七间场镇#2公变 | 绿 | 348.7895 | 348.79 | 348.7895 | 2024-12-29 20:00:00 | 400.0000 | 0.0000 | 0.0000 | 0.9700 | 0.9500 | 10kV青古线973 | 3.7994 | 国网重庆市电力公司 | 国网重庆合川供电公司 | 国网重庆合川供电公司 | 66005b86-7755-4865-a986-a7fea8cd8fe4 | 1BDA3496A4847661E0630153040A3E7A | 现状态 | 80.0000 | 79.7880 |  | 348.79 | 0.35
7337 |  | 七间场镇#1公变 | 绿 | 541.5186 | 541.52 | 541.5186 | 2024-12-29 20:00:00 | 630.0000 | 0.0000 | 0.0000 | 0.9700 | 0.9500 | 10kV青三线974 | 6.8653 | 国网重庆市电力公司 | 国网重庆合川供电公司 | 国网重庆合川供电公司 | 42E5DD69-06C0-405A-9AA4-F88FF30A6134-47668 | AFCF251F98E352D9E0530253040AFCE8 | 现状态 | 80.0000 | 103.9800 |  | 541.52 | 0.35
7338 |  | 七郎村#3公变 | 绿 | 69.0265 | 69.03 | 69.0265 | 2025-01-08 21:15:00 | 80.0000 | 0.0000 | 0.0000 | 0.9700 | 0.9500 | 10kV龙肖线967 | 6.6388 | 国网重庆市电力公司 | 国网重庆合川供电公司 | 国网重庆合川供电公司 | AE6A66E4-2D8E-4DDF-979A-4E2AE0A6ECA4-04720 | A1FDC1C266A50E9AE055000000000001 | 现状态 | 80.0000 | 13.9305 |  | 69.03 | 0.35
7339 |  | 七郎村#2公变（光伏1户） | 绿 | 28.0535 | 83.00 | 28.0535 | 2025-01-08 21:15:00 | 100.0000 | 54.9500 | 0.0000 | 0.9700 | 0.9500 | 10kV龙肖线967 | 6.6388 | 国网重庆市电力公司 | 国网重庆合川供电公司 | 国网重庆合川供电公司 | AE6A66E4-2D8E-4DDF-979A-4E2AE0A6ECA4-03982 | A1FDC1C1E5CC0E9AE055000000000001 | 现状态 | 80.0000 | 8.3240 |  | 83.00 | 0.35
7340 |  | 七郎村#1公变 | 绿 | 121.0451 | 166.05 | 121.0451 | 2025-01-08 21:15:00 | 200.0000 | 45.0000 | 0.0000 | 0.9700 | 0.9500 | 10kV龙肖线967 | 6.6388 | 国网重庆市电力公司 | 国网重庆合川供电公司 | 国网重庆合川供电公司 | 8E3869B9-F220-4993-BF67-1DEABE29E663-68416 | A1FDC1C1B7580E9AE055000000000001 | 现状态 | 80.0000 | 16.7535 |  | 166.05 | 0.35
7341 |  | 七郎#4柱上变 | 绿 | 52.3367 | 82.34 | 52.3367 | 2025-01-08 21:15:00 | 100.0000 | 30.0000 | 0.0000 | 0.9700 | 0.9500 | 10kV龙肖线967 | 6.6388 | 国网重庆市电力公司 | 国网重庆合川供电公司 | 国网重庆合川供电公司 | eead66f5e98a398a5a6e94c438016eeeacc63277aa | AFCF251F97F552D9E0530253040AFCE8 | 现状态 | 80.0000 | 6.4760 |  | 82.34 | 0.35
7342 |  | 七树#5公变 | 绿 | 41.7293 | 41.73 | 41.7293 | 2024-12-29 20:00:00 | 50.0000 | 0.0000 | 0.0000 | 0.9700 | 0.9500 | 10kV云步线969 | 8.1903 | 国网重庆市电力公司 | 国网重庆合川供电公司 | 国网重庆合川供电公司 | 4B15C12B-6582-4AF3-AB2E-319FA4FF830E-18556 | A1FDC1C1D9160E9AE055000000000001 | 现状态 | 80.0000 | 4.7925 |  | 41.73 | 0.35
7343 |  | 七树#4公变 | 绿 | 41.2795 | 41.28 | 41.2795 | 2024-12-29 20:00:00 | 50.0000 | 0.0000 | 0.0000 | 0.9700 | 0.9500 | 10kV云步线969 | 8.1903 | 国网重庆市电力公司 | 国网重庆合川供电公司 | 国网重庆合川供电公司 | 4B15C12B-6582-4AF3-AB2E-319FA4FF830E-18549 | A1FDC1C185460E9AE055000000000001 | 现状态 | 80.0000 | 3.5460 |  | 41.28 | 0.35
7344 |  | 七树#3公变 | 绿 | 48.2993 | 48.30 | 48.2993 | 2024-12-29 20:00:00 | 50.0000 | 0.0000 | 0.0000 | 0.9700 | 0.9500 | 10kV云步线969 | 8.1903 | 国网重庆市电力公司 | 国网重庆合川供电公司 | 国网重庆合川供电公司 | 4B15C12B-6582-4AF3-AB2E-319FA4FF830E-18542 | A1FDC1C193C40E9AE055000000000001 | 现状态 | 80.0000 | 23.0010 |  | 48.30 | 0.35
7345 |  | 七树#2公变 | 绿 | 46.7606 | 46.76 | 46.7606 | 2024-12-29 20:00:00 | 50.0000 | 0.0000 | 0.0000 | 0.9700 | 0.9500 | 10kV云步线969 | 8.1903 | 国网重庆市电力公司 | 国网重庆合川供电公司 | 国网重庆合川供电公司 | ED8F4557-2093-4CDF-AD80-AA3621F7E0AB-21183 | A1FDC1C27ACA0E9AE055000000000001 | 现状态 | 80.0000 | 18.7365 |  | 46.76 | 0.35
7346 |  | 七树#1公变 | 绿 | 4.2606 | 84.26 | 4.2606 | 2024-12-29 20:00:00 | 100.0000 | 80.0000 | 0.0000 | 0.9700 | 0.9500 | 10kV云步线969 | 8.1903 | 国网重庆市电力公司 | 国网重庆合川供电公司 | 国网重庆合川供电公司 | 4B15C12B-6582-4AF3-AB2E-319FA4FF830E-18563 | EFD481D3E62CE7FDE0530153040A4C10 | 现状态 | 80.0000 | 11.8080 |  | 84.26 | 0.35
7347 |  | 七星#8配变（光伏1户） | 绿 | 62.6814 | 85.68 | 62.6814 | 2024-12-29 20:00:00 | 100.0000 | 23.0000 | 0.0000 | 0.9700 | 0.9500 | 10kV铜油线976 | 6.1850 | 国网重庆市电力公司 | 国网重庆合川供电公司 | 国网重庆合川供电公司 | 06988E55-0D45-43CD-B0A8-B673CA9324A8-87707 | A1FDC1C18A460E9AE055000000000001 | 现状态 | 80.0000 | 15.7455 |  | 85.68 | 0.35
7348 |  | 七星#7公变（光伏1户） | 绿 | 32.0000 | 80.00 | 32.0000 | 2024-12-29 20:00:00 | 100.0000 | 48.0000 | 0.0000 | 0.9700 | 0.9500 | 10kV铜油线976 | 6.1850 | 国网重庆市电力公司 | 国网重庆合川供电公司 | 国网重庆合川供电公司 | 01686E86-0EEC-4FFC-8E95-F66A2A2326D3-52024 | F93397D29721035FE0530153040AC6EE | 现状态 | 80.0000 | 0.0000 |  | 80.00 | 0.35
7349 |  | 七星#6配变 | 绿 | 60.4618 | 83.46 | 60.4618 | 2024-12-29 20:00:00 | 100.0000 | 23.0000 | 0.0000 | 0.9700 | 0.9500 | 10kV铜油线976 | 6.1850 | 国网重庆市电力公司 | 国网重庆合川供电公司 | 国网重庆合川供电公司 | 01686E86-0EEC-4FFC-8E95-F66A2A2326D3-52240 | B731736E4F2864BEE0530253040A4012 | 现状态 | 80.0000 | 9.5940 |  | 83.46 | 0.35
7350 |  | 七星#5配变 | 绿 | 41.3650 | 41.37 | 41.3650 | 2024-12-29 20:00:00 | 50.0000 | 0.0000 | 0.0000 | 0.9700 | 0.9500 | 10kV铜油线976 | 6.1850 | 国网重庆市电力公司 | 国网重庆合川供电公司 | 国网重庆合川供电公司 | 0CAC023A-8C16-44C5-ADBD-58695C21B1A9-53978 | A1FDC1C17B740E9AE055000000000001 | 现状态 | 80.0000 | 3.7830 |  | 41.37 | 0.35
7351 |  | 七星#4配变 | 绿 | 44.8803 | 44.88 | 44.8803 | 2024-12-29 20:00:00 | 50.0000 | 0.0000 | 0.0000 | 0.9700 | 0.9500 | 10kV铜油线976 | 6.1850 | 国网重庆市电力公司 | 国网重庆合川供电公司 | 国网重庆合川供电公司 | 6A753838-5BFC-496C-8258-ABBD0D11A687-53686 | A1FDC1C249970E9AE055000000000001 | 现状态 | 80.0000 | 13.5255 |  | 44.88 | 0.35
7352 |  | 七星#3公变 | 绿 | 82.5449 | 82.54 | 82.5449 | 2024-12-29 20:00:00 | 100.0000 | 0.0000 | 0.0000 | 0.9700 | 0.9500 | 10kV铜油线976 | 6.1850 | 国网重庆市电力公司 | 国网重庆合川供电公司 | 国网重庆合川供电公司 | 7f83c5bb-ca71-4f52-80d4-442a74fa3124 | 1DCDB5CC3D0F0ACCE0630153040AB0E9 | 现状态 | 80.0000 | 7.0530 |  | 82.54 | 0.35
7353 |  | 七星#2公变（光伏1户） | 绿 | 140.4618 | 163.46 | 140.4618 | 2024-12-29 20:00:00 | 200.0000 | 23.0000 | 0.0000 | 0.9700 | 0.9500 | 10kV铜油线976 | 6.1850 | 国网重庆市电力公司 | 国网重庆合川供电公司 | 国网重庆合川供电公司 | 466a44b4598a398aa2762e92270176466a096e654c | 1DCDB5CC3D050ACCE0630153040AB0E9 | 现状态 | 80.0000 | 9.5940 |  | 163.46 | 0.35
7354 |  | 七星#1配变（光伏1户） | 绿 | 62.3593 | 85.36 | 62.3593 | 2024-12-29 20:00:00 | 100.0000 | 23.0000 | 0.0000 | 0.9700 | 0.9500 | 10kV铜油线976 | 6.1850 | 国网重庆市电力公司 | 国网重庆合川供电公司 | 国网重庆合川供电公司 | 0CAC023A-8C16-44C5-ADBD-58695C21B1A9-52764 | A1FDC1C27D570E9AE055000000000001 | 现状态 | 80.0000 | 14.8530 |  | 85.36 | 0.35
7355 |  | 七孔子柱上变压器 | 绿 | 81.1842 | 81.18 | 81.1842 | 2025-01-08 21:15:00 | 100.0000 | 0.0000 | 0.0000 | 0.9700 | 0.9500 | 10kV小长线921 | 5.1813 | 国网重庆市电力公司 | 国网重庆合川供电公司 | 国网重庆合川供电公司 | fbec7e2ed68a398aa255831b8d0155fbeae66a4b9f | A1FDC1C1C7980E9AE055000000000001 | 现状态 | 80.0000 | 3.2820 |  | 81.18 | 0.35
7356 |  | 丁香郡#4公配#1变 | 绿 | 689.4041 | 689.40 | 689.4041 | 2024-12-29 20:00:00 | 800.0000 | 0.0000 | 0.0000 | 0.9700 | 0.9500 | 10kV思丁线981 | 9.9833 | 国网重庆市电力公司 | 国网重庆合川供电公司 | 国网重庆合川供电公司 | 05d1ade6658a398aa054f3569a015505d18221434c | A1FDC1C1FE580E9AE055000000000001 | 现状态 | 80.0000 | 136.9200 |  | 689.40 | 0.35
7357 |  | 丁香郡#3公配#2变 | 绿 | 665.8170 | 665.82 | 665.8170 | 2024-12-29 20:00:00 | 800.0000 | 0.0000 | 0.0000 | 0.9700 | 0.9500 | 10kV思丁线981 | 9.9833 | 国网重庆市电力公司 | 国网重庆合川供电公司 | 国网重庆合川供电公司 | 05c1d5bf998a398aa054f3569a015505c1aaad420f | A1FDC1C1ADE40E9AE055000000000001 | 现状态 | 80.0000 | 71.5500 |  | 665.82 | 0.35
7358 |  | 丁香郡#3公配#1变 | 绿 | 680.4412 | 680.44 | 680.4412 | 2024-12-29 20:00:00 | 800.0000 | 0.0000 | 0.0000 | 0.9700 | 0.9500 | 10kV思丁线981 | 9.9833 | 国网重庆市电力公司 | 国网重庆合川供电公司 | 国网重庆合川供电公司 | 05c48348458a398aa054f3569a015505c4582b4220 | A1FDC1C1ADDE0E9AE055000000000001 | 现状态 | 80.0000 | 112.0800 |  | 680.44 | 0.35
7359 |  | 丁香郡#2公配#2变 | 绿 | 680.8742 | 680.87 | 680.8742 | 2024-12-29 20:00:00 | 800.0000 | 0.0000 | 0.0000 | 0.9700 | 0.9500 | 10kV思丁线981 | 9.9833 | 国网重庆市电力公司 | 国网重庆合川供电公司 | 国网重庆合川供电公司 | D52D1902-D642-4963-8957-EF64B7AED4D9-14667 | A1FDC1C189590E9AE055000000000001 | 现状态 | 80.0000 | 113.2800 |  | 680.87 | 0.35
7360 |  | 丁香郡#2公配#1变 | 绿 | 538.1485 | 538.15 | 538.1485 | 2024-12-29 20:00:00 | 630.0000 | 0.0000 | 0.0000 | 0.9700 | 0.9500 | 10kV思丁线981 | 9.9833 | 国网重庆市电力公司 | 国网重庆合川供电公司 | 国网重庆合川供电公司 | D52D1902-D642-4963-8957-EF64B7AED4D9-14660 | A1FDC1C1AC400E9AE055000000000001 | 现状态 | 80.0000 | 94.6400 |  | 538.15 | 0.35
7361 |  | 丁香郡#1公配#4变 | 绿 | 537.5495 | 537.55 | 537.5495 | 2024-12-29 20:00:00 | 630.0000 | 0.0000 | 0.0000 | 0.9700 | 0.9500 | 10kV思丁线981 | 9.9833 | 国网重庆市电力公司 | 国网重庆合川供电公司 | 国网重庆合川供电公司 | 526D3B5B-4265-42AA-867D-5BE850A29122-65597 | A1FDC1C1BDB00E9AE055000000000001 | 现状态 | 80.0000 | 92.9800 |  | 537.55 | 0.35
7362 |  | 丁香郡#1公配#3变 | 绿 | 535.0526 | 535.05 | 535.0526 | 2024-12-29 20:00:00 | 630.0000 | 0.0000 | 0.0000 | 0.9700 | 0.9500 | 10kV思丁线981 | 9.9833 | 国网重庆市电力公司 | 国网重庆合川供电公司 | 国网重庆合川供电公司 | 526D3B5B-4265-42AA-867D-5BE850A29122-65590 | A1FDC1C19A9D0E9AE055000000000001 | 现状态 | 80.0000 | 86.0600 |  | 535.05 | 0.35
7363 |  | 丁香郡#1公配#1变 | 绿 | 726.4572 | 726.46 | 726.4572 | 2024-12-29 20:00:00 | 800.0000 | 0.0000 | 0.0000 | 0.9700 | 0.9500 | 10kV思丁线981 | 9.9833 | 国网重庆市电力公司 | 国网重庆合川供电公司 | 国网重庆合川供电公司 | 526D3B5B-4265-42AA-867D-5BE850A29122-65576 | A1FDC1C1ECFA0E9AE055000000000001 | 现状态 | 80.0000 | 239.6100 |  | 726.46 | 0.35
7364 |  | 丁岩新村公变 | 黄 | 166.5526 | 166.55 | 166.5526 | 2025-01-08 21:15:00 | 200.0000 | 0.0000 | 0.0000 | 0.9700 | 0.9500 | 10kV游顶线978 | 6.7902 | 国网重庆市电力公司 | 国网重庆合川供电公司 | 国网重庆合川供电公司 | 0AB0B001-94CC-4A18-98BE-DAE56DEF05D9-32488 | A1FDC1C2B4A70E9AE055000000000001 | 现状态 | 80.0000 | 18.1600 |  | 166.55 | 0.35
7365 |  | 丁岩#9公变（光伏1户） | 黄 | 54.2402 | 82.64 | 54.2402 | 2025-01-08 21:15:00 | 100.0000 | 28.4000 | 0.0000 | 0.9700 | 0.9500 | 10kV游顶线978 | 6.7902 | 国网重庆市电力公司 | 国网重庆合川供电公司 | 国网重庆合川供电公司 | C700B300-CC75-472D-B20E-86B11F95A870-15989 | A1FDC1C230B00E9AE055000000000001 | 现状态 | 80.0000 | 7.3170 |  | 82.64 | 0.35
7366 |  | 丁岩#8公变（光伏1户） | 黄 | 45.8175 | 81.82 | 45.8175 | 2025-01-08 21:15:00 | 100.0000 | 36.0000 | 0.0000 | 0.9700 | 0.9500 | 10kV游顶线978 | 6.7902 | 国网重庆市电力公司 | 国网重庆合川供电公司 | 国网重庆合川供电公司 | C700B300-CC75-472D-B20E-86B11F95A870-14161 | A1FDC1C2C94C0E9AE055000000000001 | 现状态 | 80.0000 | 5.0370 |  | 81.82 | 0.35
7367 |  | 丁岩#7公变（光伏2户） | 黄 | 28.5785 | 82.58 | 28.5785 | 2025-01-08 21:15:00 | 100.0000 | 54.0000 | 0.0000 | 0.9700 | 0.9500 | 10kV游顶线978 | 6.7902 | 国网重庆市电力公司 | 国网重庆合川供电公司 | 国网重庆合川供电公司 | C700B300-CC75-472D-B20E-86B11F95A870-13351 | A1FDC1C216AA0E9AE055000000000001 | 现状态 | 80.0000 | 7.1460 |  | 82.58 | 0.35
7368 |  | 丁岩#6公变 | 黄 | 84.9209 | 84.92 | 84.9209 | 2025-01-08 21:15:00 | 100.0000 | 0.0000 | 0.0000 | 0.9700 | 0.9500 | 10kV游顶线978 | 6.7902 | 国网重庆市电力公司 | 国网重庆合川供电公司 | 国网重庆合川供电公司 | C700B300-CC75-472D-B20E-86B11F95A870-12864 | A1FDC1C278060E9AE055000000000001 | 现状态 | 80.0000 | 13.6380 |  | 84.92 | 0.35
7369 |  | 丁岩#5公变 | 绿 | 88.1240 | 88.12 | 88.1240 | 2025-01-08 21:15:00 | 100.0000 | 0.0000 | 0.0000 | 0.9700 | 0.9500 | 10kV游鹰线971 | 6.8109 | 国网重庆市电力公司 | 国网重庆合川供电公司 | 国网重庆合川供电公司 | C700B300-CC75-472D-B20E-86B11F95A870-09673 | A1FDC1C2BC330E9AE055000000000001 | 现状态 | 80.0000 | 22.5150 |  | 88.12 | 0.35
7370 |  | 丁岩#4公变（光伏1户） | 黄 | 48.2094 | 84.16 | 48.2094 | 2025-01-08 21:15:00 | 100.0000 | 35.9500 | 0.0000 | 0.9700 | 0.9500 | 10kV游顶线978 | 6.7902 | 国网重庆市电力公司 | 国网重庆合川供电公司 | 国网重庆合川供电公司 | 4D198607-BDAA-4B90-95DF-4717B23E7718-89816 | A1FDC1C0C71E0E9AE055000000000001 | 现状态 | 80.0000 | 11.5275 |  | 84.16 | 0.35
7371 |  | 丁岩#3公变（光伏1户） | 黄 | 26.9626 | 75.24 | 26.9626 | 2025-01-08 21:15:00 | 80.0000 | 48.2800 | 0.0000 | 0.9700 | 0.9500 | 10kV游顶线978 | 6.7902 | 国网重庆市电力公司 | 国网重庆合川供电公司 | 国网重庆合川供电公司 | 0AB0B001-94CC-4A18-98BE-DAE56DEF05D9-32314 | A1FDC1C170BD0E9AE055000000000001 | 现状态 | 80.0000 | 31.1580 |  | 75.24 | 0.35
7372 |  | 丁岩#2公变 | 黄 | 66.1747 | 66.17 | 66.1747 | 2025-01-08 21:15:00 | 80.0000 | 0.0000 | 0.0000 | 0.9700 | 0.9500 | 10kV游沔线977 | 6.9636 | 国网重庆市电力公司 | 国网重庆合川供电公司 | 国网重庆合川供电公司 | A8641ECF-3EC5-4FE4-9E6C-3AA68990AA2C-28130 | A1FDC1C1CBE70E9AE055000000000001 | 现状态 | 80.0000 | 6.0270 |  | 66.17 | 0.35
7373 |  | 丁岩#1公变 | 黄 | 170.6191 | 170.62 | 170.6191 | 2025-01-08 21:15:00 | 200.0000 | 0.0000 | 0.0000 | 0.9700 | 0.9500 | 10kV游顶线978 | 6.7902 | 国网重庆市电力公司 | 国网重庆合川供电公司 | 国网重庆合川供电公司 | 80198215-E632-4203-8818-C83FFEEEEB39-95002 | A1FDC1C18C630E9AE055000000000001 | 现状态 | 80.0000 | 29.4300 |  | 170.62 | 0.35
7374 |  | 丁岩#12公变 | 黄 | 320.2078 | 320.21 | 320.2078 | 2025-01-08 21:15:00 | 400.0000 | 0.0000 | 0.0000 | 0.9700 | 0.9500 | 10kV游顶线978 | 6.7902 | 国网重庆市电力公司 | 国网重庆合川供电公司 | 国网重庆合川供电公司 | 7549c11c50ff8080817352a4dc01737549bf0c02d4 | AFCF251F98C652D9E0530253040AFCE8 | 现状态 | 80.0000 | 0.5760 |  | 320.21 | 0.35
7375 |  | 丁岩#11公变 | 黄 | 84.3981 | 84.40 | 84.3981 | 2025-01-08 21:15:00 | 100.0000 | 0.0000 | 0.0000 | 0.9700 | 0.9500 | 10kV游沔线977 | 6.9636 | 国网重庆市电力公司 | 国网重庆合川供电公司 | 国网重庆合川供电公司 | C700B300-CC75-472D-B20E-86B11F95A870-14555 | A1FDC1C15DDC0E9AE055000000000001 | 现状态 | 80.0000 | 12.1890 |  | 84.40 | 0.35
7376 |  | 丁岩#10公变（光伏3户） | 黄 | 2.9134 | 82.43 | 2.9134 | 2025-01-08 21:15:00 | 100.0000 | 79.5200 | 0.0000 | 0.9700 | 0.9500 | 10kV游沔线977 | 6.9636 | 国网重庆市电力公司 | 国网重庆合川供电公司 | 国网重庆合川供电公司 | C700B300-CC75-472D-B20E-86B11F95A870-15431 | A1FDC1C232A00E9AE055000000000001 | 现状态 | 80.0000 | 6.7440 |  | 82.43 | 0.35
7377 |  | 丁字街丁字拐#1公变 | 绿 | 327.4258 | 327.43 | 327.4258 | 2025-01-08 21:15:00 | 400.0000 | 0.0000 | 0.0000 | 0.9700 | 0.9500 | 10kV花塔线966 | 9.7982 | 国网重庆市电力公司 | 国网重庆合川供电公司 | 国网重庆合川供电公司 | dcb715f2-c93c-46cf-8d09-c35e49f167d4 | 1AD1F3DB750A10BFE0630153040AB217 | 现状态 | 80.0000 | 20.5800 |  | 327.43 | 0.35
7378 |  | 丁坝村#6公变 | 绿 | 82.9389 | 82.94 | 82.9389 | 2025-01-08 21:15:00 | 100.0000 | 0.0000 | 0.0000 | 0.9700 | 0.9500 | 10kV龙孙线974 | 5.7718 | 国网重庆市电力公司 | 国网重庆合川供电公司 | 国网重庆合川供电公司 | b0d2620a8d8a398aa35a70eca3015ab0d1fe3c0a07 | A1FDC1C2A9DD0E9AE055000000000001 | 现状态 | 80.0000 | 8.1450 |  | 82.94 | 0.35
7379 |  | 丁坝村#5公变 | 绿 | 80.0000 | 80.00 | 80.0000 | 2025-01-08 21:15:00 | 100.0000 | 0.0000 | 0.0000 | 0.9700 | 0.9500 | 10kV龙孙线974 | 5.7718 | 国网重庆市电力公司 | 国网重庆合川供电公司 | 国网重庆合川供电公司 | c9af109cc08a398aa35a70eca3015ac9ae891c38b9 | A1FDC1C2AC5C0E9AE055000000000001 | 现状态 | 80.0000 | 0.0000 |  | 80.00 | 0.35
7380 |  | 丁坝村#4公变 | 绿 | 83.5559 | 83.56 | 83.5559 | 2025-01-08 21:15:00 | 100.0000 | 0.0000 | 0.0000 | 0.9700 | 0.9500 | 10kV龙孙线974 | 5.7718 | 国网重庆市电力公司 | 国网重庆合川供电公司 | 国网重庆合川供电公司 | 66049813-B755-493F-9C22-46BA8E3C246C-70346 | A1FDC1C1EBBD0E9AE055000000000001 | 现状态 | 80.0000 | 9.8550 |  | 83.56 | 0.35
7381 |  | 丁坝村#3公变 | 绿 | 84.4565 | 84.46 | 84.4565 | 2025-01-08 21:15:00 | 100.0000 | 0.0000 | 0.0000 | 0.9700 | 0.9500 | 10kV龙孙线974 | 5.7718 | 国网重庆市电力公司 | 国网重庆合川供电公司 | 国网重庆合川供电公司 | 66049813-B755-493F-9C22-46BA8E3C246C-70360 | A1FDC1C18CD30E9AE055000000000001 | 现状态 | 80.0000 | 12.3510 |  | 84.46 | 0.35
7382 |  | 丁坝村#2公变 | 绿 | 130.9757 | 130.98 | 130.9757 | 2025-01-08 21:15:00 | 160.0000 | 0.0000 | 0.0000 | 0.9700 | 0.9500 | 10kV龙孙线974 | 5.7718 | 国网重庆市电力公司 | 国网重庆合川供电公司 | 国网重庆合川供电公司 | 27F01236-9859-45AE-ADD4-0A928AD0E90F-35449 | A1FDC1C17DBA0E9AE055000000000001 | 现状态 | 80.0000 | 8.2470 |  | 130.98 | 0.35
7383 |  | 丁坝村#1公变 | 绿 | 41.1577 | 41.16 | 41.1577 | 2025-01-08 21:15:00 | 50.0000 | 0.0000 | 0.0000 | 0.9700 | 0.9500 | 10kV龙孙线974 | 5.7718 | 国网重庆市电力公司 | 国网重庆合川供电公司 | 国网重庆合川供电公司 | 495E8830-FFE6-47F8-9C2D-217E10D55040-03576 | A1FDC1C17FC50E9AE055000000000001 | 现状态 | 80.0000 | 3.2085 |  | 41.16 | 0.35
7384 |  | 一街区#4公配#1（配） | 绿 | 662.1171 | 662.12 | 662.1171 | 2025-01-08 21:15:00 | 800.0000 | 0.0000 | 0.0000 | 0.9700 | 0.9500 | 10kV双北二线978 | 8.1779 | 国网重庆市电力公司 | 国网重庆合川供电公司 | 国网重庆合川供电公司 | d4ae871f208a398a5b6e94c387016ed4ae1f722013 | A1FDC1C2E0F20E9AE055000000000001 | 现状态 | 80.0000 | 61.2960 |  | 662.12 | 0.35
7385 |  | 一街区#3公配#1（配） | 绿 | 518.0938 | 518.09 | 518.0938 | 2025-01-08 21:15:00 | 630.0000 | 0.0000 | 0.0000 | 0.9700 | 0.9500 | 10kV双北二线978 | 8.1779 | 国网重庆市电力公司 | 国网重庆合川供电公司 | 国网重庆合川供电公司 | d3a06792d88a398a5b6e94c387016ed3a0034c1b43 | A1FDC1C2514C0E9AE055000000000001 | 现状态 | 80.0000 | 39.0600 |  | 518.09 | 0.35
7386 |  | 一街区#2公配#1（配）(光伏1户) | 绿 | 617.9344 | 657.93 | 617.9344 | 2025-01-08 21:15:00 | 800.0000 | 40.0000 | 0.0000 | 0.9700 | 0.9500 | 10kV双北二线978 | 8.1779 | 国网重庆市电力公司 | 国网重庆合川供电公司 | 国网重庆合川供电公司 | d39f8f06ed8a398a5b6e94c387016ed39f2aef1ae9 | A1FDC1C2DA570E9AE055000000000001 | 现状态 | 80.0000 | 49.7040 |  | 657.93 | 0.35
7387 |  | 一街区#1公配#1（配） | 绿 | 663.7885 | 663.79 | 663.7885 | 2025-01-08 21:15:00 | 800.0000 | 0.0000 | 0.0000 | 0.9700 | 0.9500 | 10kV双北二线978 | 8.1779 | 国网重庆市电力公司 | 国网重庆合川供电公司 | 国网重庆合川供电公司 | d4a8ee04cf8a398a5b6e94c387016ed4a886e21f02 | A1FDC1C2E2B80E9AE055000000000001 | 现状态 | 80.0000 | 65.9280 |  | 663.79 | 0.35
7388 |  | 一米阳光#1公配#1变 | 绿 | 669.6381 | 669.64 | 669.6381 | 2025-01-08 21:15:00 | 800.0000 | 0.0000 | 0.0000 | 0.9700 | 0.9500 | 10kV东江二线974 | 8.5490 | 国网重庆市电力公司 | 国网重庆合川供电公司 | 国网重庆合川供电公司 | 5A4D63DE-451F-4887-A048-2B55910BE207-65363 | A1FDC1C29B4E0E9AE055000000000001 | 现状态 | 80.0000 | 82.1400 |  | 669.64 | 0.35
7389 |  | BT还建房#1配 | 绿 | 320.3247 | 320.32 | 320.3247 | 2025-01-08 21:15:00 | 400.0000 | 0.0000 | 0.0000 | 0.9700 | 0.9500 | 10kV清土线625 | 7.1645 | 国网重庆市电力公司 | 国网重庆合川供电公司 | 国网重庆合川供电公司 | e0bafe18e28a398aa362781bb70162e0ba1aea4a92 | A1FDC1C23A340E9AE055000000000001 | 现状态 | 80.0000 | 0.9000 |  | 320.32 | 0.35
7390 |  | 962清逸佳园#2公（配） | 绿 | 330.7771 | 330.78 | 330.7771 | 2025-01-08 21:15:00 | 400.0000 | 0.0000 | 0.0000 | 0.9700 | 0.9500 | 10kV清陵线622 | 6.8184 | 国网重庆市电力公司 | 国网重庆合川供电公司 | 国网重庆合川供电公司 | 03a1648ed48a398aa26e949be1016f03a09d6c3fac | A1FDC1C2E4110E9AE055000000000001 | 现状态 | 80.0000 | 29.8680 |  | 330.78 | 0.35
7391 |  | 961清逸佳园#1公（配） | 绿 | 326.1744 | 326.17 | 326.1744 | 2025-01-08 21:15:00 | 400.0000 | 0.0000 | 0.0000 | 0.9700 | 0.9500 | 10kV清陵线622 | 6.8184 | 国网重庆市电力公司 | 国网重庆合川供电公司 | 国网重庆合川供电公司 | 03a12dd2ff8a398aa26e949be1016f03a066bc3f94 | A1FDC1C2E4120E9AE055000000000001 | 现状态 | 80.0000 | 17.1120 |  | 326.17 | 0.35
7392 |  | 10kV龙湖雅苑#1配电房#3变 | 绿 | 666.9753 | 666.98 | 666.9753 | 2025-01-08 21:15:00 | 800.0000 | 0.0000 | 0.0000 | 0.9700 | 0.9500 | 10kV龙镇一线964 | 8.6618 | 国网重庆市电力公司 | 国网重庆合川供电公司 | 国网重庆合川供电公司 | d7616b283d8a398aa155831b260155d76047006887 | A1FDC1C18C460E9AE055000000000001 | 现状态 | 80.0000 | 74.7600 |  | 666.98 | 0.35
7393 |  | 10kV龙湖雅苑#1配电房#1变 | 绿 | 682.7361 | 682.74 | 682.7361 | 2025-01-08 21:15:00 | 800.0000 | 0.0000 | 0.0000 | 0.9700 | 0.9500 | 10kV龙镇一线964 | 8.6618 | 国网重庆市电力公司 | 国网重庆合川供电公司 | 国网重庆合川供电公司 | d760baf2f38a398aa155831b260155d75f96d26877 | A1FDC1C180660E9AE055000000000001 | 现状态 | 80.0000 | 118.4400 |  | 682.74 | 0.35
7394 |  | 10kV龙涞线海石村#4公变 | 绿 | 0.0000 | 44.78 | 0.0000 | 2025-01-08 21:15:00 | 50.0000 | 37.5000 | 30.0000 | 0.9700 | 0.9500 | 10kV龙涞线966 | 4.2739 | 国网重庆市电力公司 | 国网重庆合川供电公司 | 国网重庆合川供电公司 | 0829ff4aab8a398aa3608bf96901610828d887342d | A1FDC1C1EE190E9AE055000000000001 | 现状态 | 80.0000 | 13.2495 |  | 44.78 | 0.35
7395 |  | 10kV龙涞线廉租房#2配变 | 绿 | 277.5724 | 277.57 | 277.5724 | 2025-01-08 21:15:00 | 315.0000 | 0.0000 | 0.0000 | 0.9700 | 0.9500 | 10kV龙涞线966 | 4.2739 | 国网重庆市电力公司 | 国网重庆合川供电公司 | 国网重庆合川供电公司 | 0DAC518D-700B-4DE3-BAF0-BF0F3521FB30-99312 | A1FDC1C249E00E9AE055000000000001 | 现状态 | 80.0000 | 70.8720 |  | 277.57 | 0.35
7396 |  | 10kV龙涞线廉租房#1配变 | 绿 | 336.5619 | 336.56 | 336.5619 | 2025-01-08 21:15:00 | 400.0000 | 0.0000 | 0.0000 | 0.9700 | 0.9500 | 10kV龙涞线966 | 4.2739 | 国网重庆市电力公司 | 国网重庆合川供电公司 | 国网重庆合川供电公司 | 72C87A6E-8421-426F-BC2B-E1BFCBB39D99-49445 | A1FDC1C221C40E9AE055000000000001 | 现状态 | 80.0000 | 45.9000 |  | 336.56 | 0.35
7397 |  | 10kV龙友线龙头村#2公变 | 绿 | 322.3555 | 322.36 | 322.3555 | 2025-01-08 21:15:00 | 400.0000 | 0.0000 | 0.0000 | 0.9700 | 0.9500 | 10kV龙友线973 | 5.1353 | 国网重庆市电力公司 | 国网重庆合川供电公司 | 国网重庆合川供电公司 | fc910e6ac0ff80808178ba19f80178fc910a5804cb | C10511CBC5F42AD7E0530153040A1FE1 | 现状态 | 80.0000 | 6.5280 |  | 322.36 | 0.35
7398 |  | 10kV龙保线青岩村#6公变 | 绿 | 82.9324 | 82.93 | 82.9324 | 2025-01-08 21:15:00 | 100.0000 | 0.0000 | 0.0000 | 0.9700 | 0.9500 | 10kV龙腾线976 | 8.8301 | 国网重庆市电力公司 | 国网重庆合川供电公司 | 国网重庆合川供电公司 | 4b6a27c9f28a398aa1802e147601804b69e94d5cd5 | DDADD88FE591C964E0530153040AA0E7 | 现状态 | 80.0000 | 8.1270 |  | 82.93 | 0.35
7399 |  | 10kV龙保线三星村#3公变 | 绿 | 327.8328 | 327.83 | 327.8328 | 2025-01-08 21:15:00 | 400.0000 | 0.0000 | 0.0000 | 0.9700 | 0.9500 | 10kV龙腾线976 | 8.8301 | 国网重庆市电力公司 | 国网重庆合川供电公司 | 国网重庆合川供电公司 | fe1cc75e5dff80808178ba17280178fe1cc3730452 | C10511CBC5F92AD7E0530153040A1FE1 | 现状态 | 80.0000 | 21.7080 |  | 327.83 | 0.35
7400 |  | 10kV龙佛线沙鱼七村#6公变 | 绿 | 82.3230 | 82.32 | 82.3230 | 2025-01-08 21:15:00 | 100.0000 | 0.0000 | 0.0000 | 0.9700 | 0.9500 | 10kV龙佛线971 | 3.5047 | 国网重庆市电力公司 | 国网重庆合川供电公司 | 国网重庆合川供电公司 | 0c552d3e55ff8080817bf8c00d017c0c552c45010e | CD1F62880DE42A59E0530153040A30D7 | 现状态 | 80.0000 | 6.4380 |  | 82.32 | 0.35
7401 |  | 10kV龙佛线众地村#1公变 | 绿 | 167.8479 | 167.85 | 167.8479 | 2025-01-08 21:15:00 | 200.0000 | 0.0000 | 0.0000 | 0.9700 | 0.9500 | 10kV龙佛线971 | 3.5047 | 国网重庆市电力公司 | 国网重庆合川供电公司 | 国网重庆合川供电公司 | fe16636a3dff80808178ba17280178fe165f800450 | C10511CBC5F82AD7E0530153040A1FE1 | 现状态 | 80.0000 | 21.7500 |  | 167.85 | 0.35
7402 |  | 10kV黑龙池东方大酒店#1柱上公变 | 绿 | 545.8340 | 545.83 | 545.8340 | 2025-01-08 21:15:00 | 630.0000 | 0.0000 | 0.0000 | 0.9700 | 0.9500 | 10kV花凉线969 | 9.2759 | 国网重庆市电力公司 | 国网重庆合川供电公司 | 国网重庆合川供电公司 | 8E86E98C-509D-475B-B39E-03F65FD33C52-21922 | A1FDC1C219B80E9AE055000000000001 | 现状态 | 80.0000 | 115.9400 |  | 545.83 | 0.35
7403 |  | 10kV高镇线大桐#2配变 | 绿 | 81.1453 | 81.15 | 81.1453 | 2024-12-29 20:00:00 | 100.0000 | 0.0000 | 0.0000 | 0.9700 | 0.9500 | 10kV高镇线966 | 2.7044 | 国网重庆市电力公司 | 国网重庆合川供电公司 | 国网重庆合川供电公司 | F5068BD1-2A69-4E03-BD7A-0005E3E700BE-69044 | A1FDC1C1965B0E9AE055000000000001 | 现状态 | 80.0000 | 3.1740 |  | 81.15 | 0.35
7404 |  | 10kV高镇线大桐#1配变 | 绿 | 4.2211 | 44.22 | 4.2211 | 2024-12-29 20:00:00 | 50.0000 | 0.0000 | 40.0000 | 0.9700 | 0.9500 | 10kV高镇线966 | 2.7044 | 国网重庆市电力公司 | 国网重庆合川供电公司 | 国网重庆合川供电公司 | ED4EC62F-82D0-4AE4-B987-2C01021887FA-71341 | A1FDC1C2C9CF0E9AE055000000000001 | 现状态 | 80.0000 | 11.6985 |  | 44.22 | 0.35
7405 |  | 10kV高镇线冠山#1配变 | 绿 | 44.5475 | 44.55 | 44.5475 | 2024-12-29 20:00:00 | 50.0000 | 0.0000 | 0.0000 | 0.9700 | 0.9500 | 10kV高镇线966 | 2.7044 | 国网重庆市电力公司 | 国网重庆合川供电公司 | 国网重庆合川供电公司 | F6ADFDBA-4163-4FCF-82CE-294FA9F81A76-05175 | A1FDC1C17F9C0E9AE055000000000001 | 现状态 | 80.0000 | 12.6030 |  | 44.55 | 0.35
7406 |  | 10kV高金线大菜园柱上配变 | 绿 | 83.1056 | 83.11 | 83.1056 | 2025-01-08 21:15:00 | 100.0000 | 0.0000 | 0.0000 | 0.9700 | 0.9500 | 10kV清陵线622 | 6.8184 | 国网重庆市电力公司 | 国网重庆合川供电公司 | 国网重庆合川供电公司 | d484abf9438a398aa3608cc6ff0160d4840e9d618a | A1FDC1C25AE50E9AE055000000000001 | 现状态 | 80.0000 | 8.6070 |  | 83.11 | 0.35
7407 |  | 10kV高溪线长河#10公变 | 绿 | 41.3856 | 41.39 | 41.3856 | 2024-12-29 20:00:00 | 50.0000 | 0.0000 | 0.0000 | 0.9700 | 0.9500 | 10kV高溪线962 | 7.0561 | 国网重庆市电力公司 | 国网重庆合川供电公司 | 国网重庆合川供电公司 | ed5e0dbe908a398a5b78b998470178ed5dac0d0de5 | C08C556F65CA83BBE0530253040A19AF | 现状态 | 80.0000 | 3.8400 |  | 41.39 | 0.35
7408 |  | 10kV骑观线高店村#2柱上公变 | 绿 | 40.6852 | 40.69 | 40.6852 | 2024-12-29 20:00:00 | 50.0000 | 0.0000 | 0.0000 | 0.9700 | 0.9500 | 10kV骑金线964 | 5.7862 | 国网重庆市电力公司 | 国网重庆合川供电公司 | 国网重庆合川供电公司 | BB3DE2BA-70C8-471D-883E-1A9FBDC6A111-86491 | A1FDC1C191A80E9AE055000000000001 | 现状态 | 80.0000 | 1.8990 |  | 40.69 | 0.35
7409 |  | 10kV骑观线高山村#2柱上公变 | 绿 | 42.6304 | 42.63 | 42.6304 | 2024-12-29 20:00:00 | 50.0000 | 0.0000 | 0.0000 | 0.9700 | 0.9500 | 10kV骑金线964 | 5.7862 | 国网重庆市电力公司 | 国网重庆合川供电公司 | 国网重庆合川供电公司 | 28F1D0E2-50B8-44E1-AE7C-FC0C633A5171-87108 | A1FDC1C1C5DA0E9AE055000000000001 | 现状态 | 80.0000 | 7.2900 |  | 42.63 | 0.35
7410 |  | 10kV骑观线高山村#1柱上公变 | 绿 | 81.0359 | 81.04 | 81.0359 | 2024-12-29 20:00:00 | 100.0000 | 0.0000 | 0.0000 | 0.9700 | 0.9500 | 10kV骑金线964 | 5.7862 | 国网重庆市电力公司 | 国网重庆合川供电公司 | 国网重庆合川供电公司 | 29d22aa57dff80808166f86bf9016729d0f61f3fbe | A1FDC1C28F9A0E9AE055000000000001 | 现状态 | 80.0000 | 2.8710 |  | 81.04 | 0.35
7411 |  | 10kV青炉线福寺村#2柱上公变 | 绿 | 85.7176 | 85.72 | 85.7176 | 2024-12-29 20:00:00 | 100.0000 | 0.0000 | 0.0000 | 0.9700 | 0.9500 | 10kV青炉线976 | 7.0056 | 国网重庆市电力公司 | 国网重庆合川供电公司 | 国网重庆合川供电公司 | 52BAB517-FCEB-4813-8EFD-931482E2F1C3-94898 | A1FDC1C102020E9AE055000000000001 | 现状态 | 80.0000 | 15.8460 |  | 85.72 | 0.35
7412 |  | 10kV青炉线福寺村#1柱上公变 | 绿 | 83.8330 | 83.83 | 83.8330 | 2024-12-29 20:00:00 | 100.0000 | 0.0000 | 0.0000 | 0.9700 | 0.9500 | 10kV青炉线976 | 7.0056 | 国网重庆市电力公司 | 国网重庆合川供电公司 | 国网重庆合川供电公司 | 52BAB517-FCEB-4813-8EFD-931482E2F1C3-94852 | A1FDC1C196FA0E9AE055000000000001 | 现状态 | 80.0000 | 10.6230 |  | 83.83 | 0.35
7413 |  | 10kV青炉线孙堰村#2柱上公变 | 绿 | 47.3532 | 47.35 | 47.3532 | 2024-12-29 20:00:00 | 50.0000 | 0.0000 | 0.0000 | 0.9700 | 0.9500 | 10kV青炉线976 | 7.0056 | 国网重庆市电力公司 | 国网重庆合川供电公司 | 国网重庆合川供电公司 | 52BAB517-FCEB-4813-8EFD-931482E2F1C3-93283 | A1FDC1C271710E9AE055000000000001 | 现状态 | 80.0000 | 20.3790 |  | 47.35 | 0.35
7414 |  | 10kV青炉线孙堰村#1柱上公变 | 绿 | 41.8684 | 41.87 | 41.8684 | 2024-12-29 20:00:00 | 50.0000 | 0.0000 | 0.0000 | 0.9700 | 0.9500 | 10kV青炉线976 | 7.0056 | 国网重庆市电力公司 | 国网重庆合川供电公司 | 国网重庆合川供电公司 | C3A7211F-A92D-445C-9DB0-05F3FE483F8D-46452 | A1FDC1C1702F0E9AE055000000000001 | 现状态 | 80.0000 | 5.1780 |  | 41.87 | 0.35
7415 |  | 10kV青凤线土沟村#1配变 | 绿 | 40.4308 | 40.43 | 40.4308 | 2024-12-29 20:00:00 | 50.0000 | 0.0000 | 0.0000 | 0.9700 | 0.9500 | 10kV青凤线975 | 4.7213 | 国网重庆市电力公司 | 国网重庆合川供电公司 | 国网重庆合川供电公司 | 8CFD4FF2-6A9B-45A8-ADC6-7C301C006E8E-84187 | A1FDC1C17AEF0E9AE055000000000001 | 现状态 | 80.0000 | 1.1940 |  | 40.43 | 0.35
7416 |  | 10kV青凤线九块村#2配变 | 绿 | 81.3174 | 81.32 | 81.3174 | 2024-12-29 20:00:00 | 100.0000 | 0.0000 | 0.0000 | 0.9700 | 0.9500 | 10kV青凤线975 | 4.7213 | 国网重庆市电力公司 | 国网重庆合川供电公司 | 国网重庆合川供电公司 | a1e30cedcb8a398aa3644d3b6b0164a1e22050000f | A1FDC1C2A5DD0E9AE055000000000001 | 现状态 | 80.0000 | 3.6510 |  | 81.32 | 0.35
7417 |  | 10kV长沟#3柱上公变 | 绿 | 42.7452 | 42.75 | 42.7452 | 2024-12-29 20:00:00 | 50.0000 | 0.0000 | 0.0000 | 0.9700 | 0.9500 | 10kV铜岭线981 | 5.6780 | 国网重庆市电力公司 | 国网重庆合川供电公司 | 国网重庆合川供电公司 | 3039AD17-032E-43DE-836F-4730583F634B-62422 | A1FDC1C261ED0E9AE055000000000001 | 现状态 | 80.0000 | 7.6080 |  | 42.75 | 0.35
7418 |  | 10kV铜方线曹坝#5柱上公变 | 绿 | 82.7906 | 82.79 | 82.7906 | 2024-12-29 20:00:00 | 100.0000 | 0.0000 | 0.0000 | 0.9700 | 0.9500 | 10kV铜方线986 | 6.2919 | 国网重庆市电力公司 | 国网重庆合川供电公司 | 国网重庆合川供电公司 | 88B722EA-D9E9-4722-AA25-ADA9540DC75A-59667 | A1FDC1C2C63F0E9AE055000000000001 | 现状态 | 80.0000 | 7.7340 |  | 82.79 | 0.35
7419 |  | 10kV钱塘服务区出渝#1箱变#1变 | 绿 | 527.7278 | 527.73 | 527.7278 | 2024-12-29 20:00:00 | 630.0000 | 0.0000 | 0.0000 | 0.9700 | 0.9500 | 10kV钱金线984 | 6.0531 | 国网重庆市电力公司 | 国网重庆合川供电公司 | 国网重庆合川供电公司 | cf888aa37eff8080816767dac80167cf8567772cca | A1FDC1C24E350E9AE055000000000001 | 现状态 | 80.0000 | 65.7600 |  | 527.73 | 0.35
7420 |  | 10kV钱塘服务区#2箱变#1变 | 绿 | 504.2237 | 504.22 | 504.2237 | 2024-12-29 20:00:00 | 630.0000 | 0.0000 | 0.0000 | 0.9700 | 0.9500 | 10kV钱金线984 | 6.0531 | 国网重庆市电力公司 | 国网重庆合川供电公司 | 国网重庆合川供电公司 | cf882e8842ff8080816767dac80167cf850b6c2cab | A1FDC1C24DC10E9AE055000000000001 | 现状态 | 80.0000 | 0.6200 |  | 504.22 | 0.35
7421 |  | 10kV诚上雅居配房#1变 | 绿 | 683.5588 | 683.56 | 683.5588 | 2024-12-29 20:00:00 | 800.0000 | 0.0000 | 0.0000 | 0.9700 | 0.9500 | 10kV古大线967 | 4.1521 | 国网重庆市电力公司 | 国网重庆合川供电公司 | 国网重庆合川供电公司 | cd02c3675c8a398aa351c79bf80151cd02ba550c38 | A1FDC1C0D8DE0E9AE055000000000001 | 现状态 | 80.0000 | 120.7200 |  | 683.56 | 0.35
7422 |  | 10kV狮清线白银村#4配变(光伏2户) | 绿 | 11.2261 | 88.09 | 11.2261 | 2025-01-08 21:15:00 | 100.0000 | 76.8600 | 0.0000 | 0.9700 | 0.9500 | 10kV寨清线929 | 7.3273 | 国网重庆市电力公司 | 国网重庆合川供电公司 | 国网重庆合川供电公司 | 396F7A38-AB2B-4536-B2E8-36620D5852D5-21443 | A1FDC1C17D6A0E9AE055000000000001 | 现状态 | 80.0000 | 22.4100 |  | 88.09 | 0.35
7423 |  | 10kV狮小线大沔#3柱上公变(光伏1户） | 绿 | 54.0127 | 84.01 | 54.0127 | 2025-01-08 21:15:00 | 100.0000 | 30.0000 | 0.0000 | 0.9700 | 0.9500 | 10kV狮小线963 | 4.6538 | 国网重庆市电力公司 | 国网重庆合川供电公司 | 国网重庆合川供电公司 | DFD4EADE-877B-44EC-8507-089976619167-27842 | A1FDC1C187290E9AE055000000000001 | 现状态 | 80.0000 | 11.1210 |  | 84.01 | 0.35
7424 |  | 10kV狮保线岩门村#2配变 | 绿 | 42.1774 | 42.18 | 42.1774 | 2025-01-08 21:15:00 | 50.0000 | 0.0000 | 0.0000 | 0.9700 | 0.9500 | 10kV狮保线961 | 7.0037 | 国网重庆市电力公司 | 国网重庆合川供电公司 | 国网重庆合川供电公司 | F9662240-6999-4CE8-8E0B-B504E69C10C4-40536 | A1FDC1C1E81C0E9AE055000000000001 | 现状态 | 80.0000 | 6.0345 |  | 42.18 | 0.35
7425 |  | 10kV燕赤线977龙多村#1配变 | 绿 | 83.6685 | 83.67 | 83.6685 | 2024-12-29 20:00:00 | 100.0000 | 0.0000 | 0.0000 | 0.9700 | 0.9500 | 10kV青凤线975 | 4.7213 | 国网重庆市电力公司 | 国网重庆合川供电公司 | 国网重庆合川供电公司 | 42E5DD69-06C0-405A-9AA4-F88FF30A6134-58255 | A1FDC1C1CA080E9AE055000000000001 | 现状态 | 80.0000 | 10.1670 |  | 83.67 | 0.35
7426 |  | 10kV燕赤线977赤水场镇1#配变 | 绿 | 270.0268 | 270.03 | 270.0268 | 2024-12-29 20:00:00 | 315.0000 | 0.0000 | 0.0000 | 0.9700 | 0.9500 | 10kV青凤线975 | 4.7213 | 国网重庆市电力公司 | 国网重庆合川供电公司 | 国网重庆合川供电公司 | 42E5DD69-06C0-405A-9AA4-F88FF30A6134-58570 | A1FDC1C1B9C90E9AE055000000000001 | 现状态 | 80.0000 | 49.9600 |  | 270.03 | 0.35
7427 |  | 10kV燕赤线977犀牛村2#配变 | 绿 | 42.4128 | 42.41 | 42.4128 | 2024-12-29 20:00:00 | 50.0000 | 0.0000 | 0.0000 | 0.9700 | 0.9500 | 10kV青凤线975 | 4.7213 | 国网重庆市电力公司 | 国网重庆合川供电公司 | 国网重庆合川供电公司 | 42E5DD69-06C0-405A-9AA4-F88FF30A6134-58335 | A1FDC1C178690E9AE055000000000001 | 现状态 | 80.0000 | 6.6870 |  | 42.41 | 0.35
7428 |  | 10kV燕赤线977东角村1#配变 | 绿 | 41.4375 | 41.44 | 41.4375 | 2024-12-29 20:00:00 | 50.0000 | 0.0000 | 0.0000 | 0.9700 | 0.9500 | 10kV青凤线975 | 4.7213 | 国网重庆市电力公司 | 国网重庆合川供电公司 | 国网重庆合川供电公司 | 6864885F-B239-4409-95EA-9ECC9FE88EA6-66913 | A1FDC1C1B4DD0E9AE055000000000001 | 现状态 | 80.0000 | 3.9840 |  | 41.44 | 0.35
7429 |  | 10kV燕月线976金盆村4#配变 | 绿 | 82.8507 | 82.85 | 82.8507 | 2024-12-29 20:00:00 | 100.0000 | 0.0000 | 0.0000 | 0.9700 | 0.9500 | 10kV燕月线963 | 7.0950 | 国网重庆市电力公司 | 国网重庆合川供电公司 | 国网重庆合川供电公司 | 71C1B4C3-7302-4B29-9CDF-BC803779D2A8-42005 | A1FDC1C165930E9AE055000000000001 | 现状态 | 80.0000 | 7.9005 |  | 82.85 | 0.35
7430 |  | 10kV燕月线976金盆村3#配变 | 绿 | 41.5804 | 41.58 | 41.5804 | 2024-12-29 20:00:00 | 50.0000 | 0.0000 | 0.0000 | 0.9700 | 0.9500 | 10kV燕月线963 | 7.0950 | 国网重庆市电力公司 | 国网重庆合川供电公司 | 国网重庆合川供电公司 | 1BC37C53-9FC5-473F-9DAD-4FFB9D6846BD-58086 | A1FDC1C155B80E9AE055000000000001 | 现状态 | 80.0000 | 4.3800 |  | 41.58 | 0.35
7431 |  | 10kV燕月线976金盆村2#配变 | 绿 | 83.7851 | 83.79 | 83.7851 | 2024-12-29 20:00:00 | 100.0000 | 0.0000 | 0.0000 | 0.9700 | 0.9500 | 10kV燕月线963 | 7.0950 | 国网重庆市电力公司 | 国网重庆合川供电公司 | 国网重庆合川供电公司 | 1BC37C53-9FC5-473F-9DAD-4FFB9D6846BD-58054 | A1FDC1C155B70E9AE055000000000001 | 现状态 | 80.0000 | 10.4900 |  | 83.79 | 0.35
7432 |  | 10kV燕月线976金盆村1#配变 | 绿 | 82.9378 | 82.94 | 82.9378 | 2024-12-29 20:00:00 | 100.0000 | 0.0000 | 0.0000 | 0.9700 | 0.9500 | 10kV燕月线963 | 7.0950 | 国网重庆市电力公司 | 国网重庆合川供电公司 | 国网重庆合川供电公司 | DC902B11-804E-4A7E-AD2B-6741FF1035C6-04086 | A1FDC1C160010E9AE055000000000001 | 现状态 | 80.0000 | 8.1420 |  | 82.94 | 0.35
7433 |  | 10kV燕月线976综合村2#配变 | 绿 | 42.6845 | 42.68 | 42.6845 | 2024-12-29 20:00:00 | 50.0000 | 0.0000 | 0.0000 | 0.9700 | 0.9500 | 10kV燕月线963 | 7.0950 | 国网重庆市电力公司 | 国网重庆合川供电公司 | 国网重庆合川供电公司 | D31F9C3D-97AE-40C2-BEBB-0815BCB3436C-58114 | A1FDC1C189FE0E9AE055000000000001 | 现状态 | 80.0000 | 7.4400 |  | 42.68 | 0.35
7434 |  | 10kV燕月线976综合村1#配变 | 绿 | 44.5410 | 44.54 | 44.5410 | 2024-12-29 20:00:00 | 50.0000 | 0.0000 | 0.0000 | 0.9700 | 0.9500 | 10kV燕月线963 | 7.0950 | 国网重庆市电力公司 | 国网重庆合川供电公司 | 国网重庆合川供电公司 | D31F9C3D-97AE-40C2-BEBB-0815BCB3436C-58194 | A1FDC1C1B58E0E9AE055000000000001 | 现状态 | 80.0000 | 12.5850 |  | 44.54 | 0.35
7435 |  | 10kV燕月线976松林村4#配变 | 绿 | 80.8790 | 80.88 | 80.8790 | 2024-12-29 20:00:00 | 100.0000 | 0.0000 | 0.0000 | 0.9700 | 0.9500 | 10kV燕月线963 | 7.0950 | 国网重庆市电力公司 | 国网重庆合川供电公司 | 国网重庆合川供电公司 | 17d4d3d8158a398aa26f1713ec016f17d4cfe3063a | A1FDC1C253A80E9AE055000000000001 | 现状态 | 80.0000 | 2.4360 |  | 80.88 | 0.35
7436 |  | 10kV燕月线976松林村1#配变 | 绿 | 162.1368 | 162.14 | 162.1368 | 2024-12-29 20:00:00 | 200.0000 | 0.0000 | 0.0000 | 0.9700 | 0.9500 | 10kV燕月线963 | 7.0950 | 国网重庆市电力公司 | 国网重庆合川供电公司 | 国网重庆合川供电公司 | 17b9ba769c8a398aa26f1713ec016f17b9b7e803d5 | A1FDC1C2DA970E9AE055000000000001 | 现状态 | 80.0000 | 5.9220 |  | 162.14 | 0.35
7437 |  | 10kV燕月线976半月村1#配变 | 绿 | 89.3201 | 89.32 | 89.3201 | 2024-12-29 20:00:00 | 100.0000 | 0.0000 | 0.0000 | 0.9700 | 0.9500 | 10kV燕月线963 | 7.0950 | 国网重庆市电力公司 | 国网重庆合川供电公司 | 国网重庆合川供电公司 | 1BC37C53-9FC5-473F-9DAD-4FFB9D6846BD-53736 | A1FDC1C16F900E9AE055000000000001 | 现状态 | 80.0000 | 25.8300 |  | 89.32 | 0.35
7438 |  | 10kV燕二线973陆合村5#配变 | 绿 | 42.5860 | 42.59 | 42.5860 | 2024-12-29 20:00:00 | 50.0000 | 0.0000 | 0.0000 | 0.9700 | 0.9500 | 10kV燕联线976 | 3.5383 | 国网重庆市电力公司 | 国网重庆合川供电公司 | 国网重庆合川供电公司 | 0C2BDF57-BAF9-4764-BC11-85C2A1031D2D-28047 | A1FDC1C1CAEB0E9AE055000000000001 | 现状态 | 80.0000 | 7.1670 |  | 42.59 | 0.35
7439 |  | 10kV燕二线973五里村1#配变 | 绿 | 164.1892 | 164.19 | 164.1892 | 2024-12-29 20:00:00 | 200.0000 | 0.0000 | 0.0000 | 0.9700 | 0.9500 | 10kV燕二线974 | 7.2801 | 国网重庆市电力公司 | 国网重庆合川供电公司 | 国网重庆合川供电公司 | 31ab746204ff80808167d3258a016831a9c6a16862 | A1FDC1C253960E9AE055000000000001 | 现状态 | 80.0000 | 11.6100 |  | 164.19 | 0.35
7440 |  | 10kV游顶线头桥#15公变 | 黄 | 82.9129 | 82.91 | 82.9129 | 2025-01-08 21:15:00 | 100.0000 | 0.0000 | 0.0000 | 0.9700 | 0.9500 | 10kV游顶线978 | 6.7902 | 国网重庆市电力公司 | 国网重庆合川供电公司 | 国网重庆合川供电公司 | d70e8fde4f8a398a5b7d8676ca017dd70dee356721 | D549DEFE3CABB115E0530253040A31E7 | 现状态 | 80.0000 | 8.0730 |  | 82.91 | 0.35
7441 |  | 10kV渭镇线渭溪场镇#4配变 | 绿 | 347.7806 | 347.78 | 347.7806 | 2025-01-08 21:15:00 | 400.0000 | 0.0000 | 0.0000 | 0.9700 | 0.9500 | 10kV游双线970 | 8.4075 | 国网重庆市电力公司 | 国网重庆合川供电公司 | 国网重庆合川供电公司 | BE6E99CB-C986-47AB-9097-7A562CF5CC8B-05842 | A1FDC1C17D250E9AE055000000000001 | 现状态 | 80.0000 | 76.9920 |  | 347.78 | 0.35
7442 |  | 10kV渭镇线渭溪场镇#3配变 | 绿 | 367.2998 | 367.30 | 367.2998 | 2025-01-08 21:15:00 | 400.0000 | 0.0000 | 0.0000 | 0.9700 | 0.9500 | 10kV游双线970 | 8.4075 | 国网重庆市电力公司 | 国网重庆合川供电公司 | 国网重庆合川供电公司 | DC1496B9-AA21-4972-B979-5C1BB0CA578E-91905 | A1FDC1C18C4A0E9AE055000000000001 | 现状态 | 80.0000 | 131.0880 |  | 367.30 | 0.35
7443 |  | 10kV渭镇线渭溪场镇#2配变 | 绿 | 270.4540 | 270.45 | 270.4540 | 2025-01-08 21:15:00 | 315.0000 | 0.0000 | 0.0000 | 0.9700 | 0.9500 | 10kV游双线970 | 8.4075 | 国网重庆市电力公司 | 国网重庆合川供电公司 | 国网重庆合川供电公司 | FCB71546-1384-4107-9816-35BB61CD8007-57195 | A1FDC1C18EEB0E9AE055000000000001 | 现状态 | 80.0000 | 51.1440 |  | 270.45 | 0.35
7444 |  | 10kV渭镇线渭溪场镇#1配变 | 绿 | 537.5351 | 537.54 | 537.5351 | 2025-01-08 21:15:00 | 630.0000 | 0.0000 | 0.0000 | 0.9700 | 0.9500 | 10kV游双线970 | 8.4075 | 国网重庆市电力公司 | 国网重庆合川供电公司 | 国网重庆合川供电公司 | CE404E7B-E3E9-49DD-860D-15ECF4F10197-75670 | A1FDC1C0C72C0E9AE055000000000001 | 现状态 | 80.0000 | 92.9400 |  | 537.54 | 0.35
7445 |  | 10kV渝南路师范附小#4公变 | 绿 | 293.5021 | 293.50 | 293.5021 | 2024-12-29 20:00:00 | 315.0000 | 0.0000 | 0.0000 | 0.9700 | 0.9500 | 10kV合蟠一线963 | 9.9582 | 国网重庆市电力公司 | 国网重庆合川供电公司 | 国网重庆合川供电公司 | ED8F4557-2093-4CDF-AD80-AA3621F7E0AB-33823 | A1FDC1C170C70E9AE055000000000001 | 现状态 | 80.0000 | 115.0200 |  | 293.50 | 0.35
7446 |  | 10kV清柳线福林小学#2公变 | 绿 | 83.5884 | 83.59 | 83.5884 | 2025-01-08 21:15:00 | 100.0000 | 0.0000 | 0.0000 | 0.9700 | 0.9500 | 10kV清柳线624 | 8.9010 | 国网重庆市电力公司 | 国网重庆合川供电公司 | 国网重庆合川供电公司 | bdec0147-faec-4815-97e7-7e27975b1c6b | 0897DE432E42C35BE0630153040ABC3D | 现状态 | 80.0000 | 9.9450 |  | 83.59 | 0.35
7447 |  | 10kV清杨线骑龙穴#2柱上变 | 黄 | 82.0199 | 82.02 | 82.0199 | 2025-01-08 21:15:00 | 100.0000 | 0.0000 | 0.0000 | 0.9700 | 0.9500 | 10kV清杨线612 | 6.6252 | 国网重庆市电力公司 | 国网重庆合川供电公司 | 国网重庆合川供电公司 | 80f7c802-f69b-4ccd-a28b-cd9218b044b2 | 0499D9C98B643E81E0630253040A81E6 | 现状态 | 80.0000 | 5.5980 |  | 82.02 | 0.35
7448 |  | 10kV清土线骑龙穴#1柱上变 | 绿 | 81.4538 | 81.45 | 81.4538 | 2025-01-08 21:15:00 | 100.0000 | 0.0000 | 0.0000 | 0.9700 | 0.9500 | 10kV清土线625 | 7.1645 | 国网重庆市电力公司 | 国网重庆合川供电公司 | 国网重庆合川供电公司 | db3739de-c8be-4595-bf85-8fc8da4a2693 | 040851312B972C95E0630153040A2042 | 现状态 | 80.0000 | 4.0290 |  | 81.45 | 0.35
7449 |  | 10kV清土线夜花杠#1公变支线夜花杠#1公变 | 绿 | 81.9030 | 81.90 | 81.9030 | 2025-01-08 21:15:00 | 100.0000 | 0.0000 | 0.0000 | 0.9700 | 0.9500 | 10kV清土线625 | 7.1645 | 国网重庆市电力公司 | 国网重庆合川供电公司 | 国网重庆合川供电公司 | 82b7d46d-0b02-4324-847a-316f080a3e8c | 0D9FB128CB55B7EDE0630253040A0649 | 现状态 | 80.0000 | 5.2740 |  | 81.90 | 0.35
7450 |  | 10kV清土线付家湾支线夜花杠#2公变 | 绿 | 165.2976 | 165.30 | 165.2976 | 2025-01-08 21:15:00 | 200.0000 | 0.0000 | 0.0000 | 0.9700 | 0.9500 | 10kV清土线625 | 7.1645 | 国网重庆市电力公司 | 国网重庆合川供电公司 | 国网重庆合川供电公司 | 7B0045EC-680A-C468-E043-0AB90240C468-00001 | A1FDC1C0B5320E9AE055000000000001 | 现状态 | 80.0000 | 14.6820 |  | 165.30 | 0.35
7451 |  | 10kV清土线三块田#2公变支线三块田#3公变 | 绿 | 81.5187 | 81.52 | 81.5187 | 2025-01-08 21:15:00 | 100.0000 | 0.0000 | 0.0000 | 0.9700 | 0.9500 | 10kV清土线625 | 7.1645 | 国网重庆市电力公司 | 国网重庆合川供电公司 | 国网重庆合川供电公司 | 6d2fca11-4274-47ca-8a4f-ee2beca35550 | 0D9FB128CB5CB7EDE0630253040A0649 | 现状态 | 80.0000 | 4.2090 |  | 81.52 | 0.35
7452 |  | 10kV清中线李家沟#2公变 | 绿 | 84.9978 | 85.00 | 84.9978 | 2024-12-03 18:30:00 | 100.0000 | 0.0000 | 0.0000 | 0.9700 | 0.9500 | 10kV场清线938 | 3.0586 | 国网重庆市电力公司 | 国网重庆合川供电公司 | 国网重庆合川供电公司 | 43766fc5-471f-47ab-83ed-cfb57c075021 | 0369D981463C913BE0630253040AAA6B | 现状态 | 80.0000 | 13.8510 |  | 85.00 | 0.35
7453 |  | 10kV清中线李家沟#1公变 | 绿 | 81.1777 | 81.18 | 81.1777 | 2024-12-03 18:30:00 | 100.0000 | 0.0000 | 0.0000 | 0.9700 | 0.9500 | 10kV场清线938 | 3.0586 | 国网重庆市电力公司 | 国网重庆合川供电公司 | 国网重庆合川供电公司 | 98321e1c-5b22-4d48-9f18-a9a67684d5d9 | 0369D981463E913BE0630253040AAA6B | 现状态 | 80.0000 | 3.2640 |  | 81.18 | 0.35
7454 |  | 10kV清中线墩子河#1公变 | 绿 | 85.5845 | 85.58 | 85.5845 | 2024-12-03 18:30:00 | 100.0000 | 0.0000 | 0.0000 | 0.9700 | 0.9500 | 10kV场清线938 | 3.0586 | 国网重庆市电力公司 | 国网重庆合川供电公司 | 国网重庆合川供电公司 | 3f8ccfa2-9218-42e3-8715-c3f4da6e36d0 | 0369D981463D913BE0630253040AAA6B | 现状态 | 80.0000 | 15.4770 |  | 85.58 | 0.35
7455 |  | 10kV江草线内口柱上公变 | 绿 | 80.0498 | 80.05 | 80.0498 | 2024-12-03 18:15:00 | 100.0000 | 0.0000 | 0.0000 | 0.9700 | 0.9500 | 10kV江草线936 |  | 国网重庆市电力公司 | 国网重庆北碚供电公司 | 国网重庆合川供电公司 | 984bf49f948a398aa3530dbb0401539849e001184b | A1FDC1C264900E9AE055000000000001 | 现状态 | 80.0000 | 0.1380 |  | 80.05 | 0.35
7456 |  | 10kV江桥商住楼#1柱上公变 | 绿 | 339.4412 | 339.44 | 339.4412 | 2024-12-29 20:00:00 | 400.0000 | 0.0000 | 0.0000 | 0.9700 | 0.9500 | 10kV合蟠一线963 | 9.9582 | 国网重庆市电力公司 | 国网重庆合川供电公司 | 国网重庆合川供电公司 | A8783A43-C76F-4815-969C-1B59D3D4E922-97715 | A1FDC1C159DA0E9AE055000000000001 | 现状态 | 80.0000 | 53.8800 |  | 339.44 | 0.35
7457 |  | 10kV欧博#1公配#3公变 | 绿 | 533.0753 | 533.08 | 533.0753 | 2025-01-08 21:15:00 | 630.0000 | 0.0000 | 0.0000 | 0.9700 | 0.9500 | 10kV花石二线959 | 9.8226 | 国网重庆市电力公司 | 国网重庆合川供电公司 | 国网重庆合川供电公司 | 0EC7CDC7-3ECE-4BEF-95D3-BAFA46A8AFA7-83030 | A1FDC1C255DC0E9AE055000000000001 | 现状态 | 80.0000 | 80.5800 |  | 533.08 | 0.35
7458 |  | 10kV欧博#1公配#2公变 | 绿 | 548.0567 | 548.06 | 548.0567 | 2025-01-08 21:15:00 | 630.0000 | 0.0000 | 0.0000 | 0.9700 | 0.9500 | 10kV花石二线959 | 9.8226 | 国网重庆市电力公司 | 国网重庆合川供电公司 | 国网重庆合川供电公司 | 0EC7CDC7-3ECE-4BEF-95D3-BAFA46A8AFA7-83023 | A1FDC1C2033A0E9AE055000000000001 | 现状态 | 80.0000 | 122.1000 |  | 548.06 | 0.35
7459 |  | 10kV新市柱上公变 | 绿 | 82.7993 | 82.80 | 82.7993 | 2025-01-08 21:15:00 | 100.0000 | 0.0000 | 0.0000 | 0.9700 | 0.9500 | 10kV双镇线972 | 6.7666 | 国网重庆市电力公司 | 国网重庆合川供电公司 | 国网重庆合川供电公司 | 39faa90e518a398aa0632c842c016339fa94f01e1f | A1FDC1C23C400E9AE055000000000001 | 现状态 | 80.0000 | 7.7580 |  | 82.80 | 0.35
7460 |  | 10kV文华街大夫第#2柱上公变 | 绿 | 550.1224 | 550.12 | 550.1224 | 2025-01-08 21:15:00 | 630.0000 | 0.0000 | 0.0000 | 0.9700 | 0.9500 | 10kV花凉线969 | 9.2759 | 国网重庆市电力公司 | 国网重庆合川供电公司 | 国网重庆合川供电公司 | 8E86E98C-509D-475B-B39E-03F65FD33C52-22235 | A1FDC1C226960E9AE055000000000001 | 现状态 | 80.0000 | 127.8250 |  | 550.12 | 0.35
7461 |  | 10kV文华街大夫第#1柱上公变 | 绿 | 528.0381 | 528.04 | 528.0381 | 2025-01-08 21:15:00 | 630.0000 | 0.0000 | 0.0000 | 0.9700 | 0.9500 | 10kV花凉线969 | 9.2759 | 国网重庆市电力公司 | 国网重庆合川供电公司 | 国网重庆合川供电公司 | 8E86E98C-509D-475B-B39E-03F65FD33C52-22228 | A1FDC1C13CF90E9AE055000000000001 | 现状态 | 80.0000 | 66.6200 |  | 528.04 | 0.35
7462 |  | 10kV文华街#2柱上公变 | 绿 | 330.6948 | 330.69 | 330.6948 | 2025-01-08 21:15:00 | 400.0000 | 0.0000 | 0.0000 | 0.9700 | 0.9500 | 10kV花凉线969 | 9.2759 | 国网重庆市电力公司 | 国网重庆合川供电公司 | 国网重庆合川供电公司 | 320cf2b4d78a398a5a6be761c2016c320c5de2777a | A1FDC1C23D470E9AE055000000000001 | 现状态 | 80.0000 | 29.6400 |  | 330.69 | 0.35
7463 |  | 10kV志俊佳园#1配电房#1变 | 绿 | 518.5593 | 518.56 | 518.5593 | 2024-12-29 20:00:00 | 630.0000 | 0.0000 | 0.0000 | 0.9700 | 0.9500 | 10kV古利线965 | 8.1331 | 国网重庆市电力公司 | 国网重庆合川供电公司 | 国网重庆合川供电公司 | 40e2dc214e8a398aa3570fe640015740e29983556f | A1FDC1C29B2C0E9AE055000000000001 | 现状态 | 80.0000 | 40.3500 |  | 518.56 | 0.35
7464 |  | 10kV御景江山#2公配#3变 | 绿 | 679.6835 | 679.68 | 679.6835 | 2024-12-29 20:00:00 | 800.0000 | 0.0000 | 0.0000 | 0.9700 | 0.9500 | 10kV思景线979 | 9.4377 | 国网重庆市电力公司 | 国网重庆合川供电公司 | 国网重庆合川供电公司 | a5e6ba207a8a398aa3644d26130164a5e5e8bb403b | A1FDC1C2ADBD0E9AE055000000000001 | 现状态 | 80.0000 | 109.9800 |  | 679.68 | 0.35
7465 |  | 10kV御景江山#2公配#1变 | 绿 | 700.2722 | 700.27 | 700.2722 | 2024-12-29 20:00:00 | 800.0000 | 0.0000 | 0.0000 | 0.9700 | 0.9500 | 10kV思景线979 | 9.4377 | 国网重庆市电力公司 | 国网重庆合川供电公司 | 国网重庆合川供电公司 | a5e69e381e8a398aa3644d26130164a5e5cd0e3fc8 | A1FDC1C240EA0E9AE055000000000001 | 现状态 | 80.0000 | 167.0400 |  | 700.27 | 0.35
7466 |  | 10kV御景江山#1公配#2变 | 绿 | 559.4876 | 559.49 | 559.4876 | 2024-12-29 20:00:00 | 630.0000 | 0.0000 | 0.0000 | 0.9700 | 0.9500 | 10kV思紫线976 | 10.0919 | 国网重庆市电力公司 | 国网重庆合川供电公司 | 国网重庆合川供电公司 | a5adb249738a398aa3644d26130164a5ace3173c81 | A1FDC1C24B600E9AE055000000000001 | 现状态 | 80.0000 | 153.7800 |  | 559.49 | 0.35
7467 |  | 10kV御景江山#1公配#1变 | 绿 | 708.1959 | 708.20 | 708.1959 | 2024-12-29 20:00:00 | 800.0000 | 0.0000 | 0.0000 | 0.9700 | 0.9500 | 10kV思紫线976 | 10.0919 | 国网重庆市电力公司 | 国网重庆合川供电公司 | 国网重庆合川供电公司 | a5adaa44558a398aa3644d26130164a5acdb1f3c68 | A1FDC1C24AE90E9AE055000000000001 | 现状态 | 80.0000 | 189.0000 |  | 708.20 | 0.35
7468 |  | 10kV岭秀景苑#1公配#3公变 | 绿 | 666.5747 | 666.57 | 666.5747 | 2024-12-29 20:00:00 | 800.0000 | 0.0000 | 0.0000 | 0.9700 | 0.9500 | 10kV太永线961 | 6.4589 | 国网重庆市电力公司 | 国网重庆合川供电公司 | 国网重庆合川供电公司 | 691442AA-9EBB-4E75-82BE-21CCC843BCE3-80683 | A1FDC1C2C78F0E9AE055000000000001 | 现状态 | 80.0000 | 73.6500 |  | 666.57 | 0.35
7469 |  | 10kV尚特阳光#1公配#1变 | 绿 | 351.8594 | 351.86 | 351.8594 | 2025-01-08 21:15:00 | 400.0000 | 0.0000 | 0.0000 | 0.9700 | 0.9500 | 10kV合南线976 | 8.6441 | 国网重庆市电力公司 | 国网重庆合川供电公司 | 国网重庆合川供电公司 | 45BBBD5D-035A-43F0-B979-47F3889E6EE3-93907 | A1FDC1C1B3B80E9AE055000000000001 | 现状态 | 80.0000 | 88.2960 |  | 351.86 | 0.35
7470 |  | 10kV小桥人家#1柱上公变 | 绿 | 265.6305 | 265.63 | 265.6305 | 2024-12-29 20:00:00 | 315.0000 | 0.0000 | 0.0000 | 0.9700 | 0.9500 | 10kV合蟠一线963 | 9.9582 | 国网重庆市电力公司 | 国网重庆合川供电公司 | 国网重庆合川供电公司 | A77F0C41-45D8-471A-AAF0-A762B24E2119-40508 | A1FDC1C2074A0E9AE055000000000001 | 现状态 | 80.0000 | 37.7760 |  | 265.63 | 0.35
7471 |  | 10kV寨柳线杨上街3号柱上变 | 绿 | 326.4472 | 326.45 | 326.4472 | 2025-01-08 21:15:00 | 400.0000 | 0.0000 | 0.0000 | 0.9700 | 0.9500 | 10kV寨柳线914 | 7.5608 | 国网重庆市电力公司 | 国网重庆合川供电公司 | 国网重庆合川供电公司 | 202a4637418a398aa371a5493c01722029426b2e46 | AFDDE1DCDBEF77BDE0530253040ADA0D | 现状态 | 80.0000 | 17.8680 |  | 326.45 | 0.35
7472 |  | 10kV宝润国际#1公配#3公变 | 绿 | 676.8366 | 676.84 | 676.8366 | 2025-01-08 21:15:00 | 800.0000 | 0.0000 | 0.0000 | 0.9700 | 0.9500 | 10kV安鸣线975 | 9.8731 | 国网重庆市电力公司 | 国网重庆合川供电公司 | 国网重庆合川供电公司 | 12E4567E-DB9C-407B-94ED-9748AF92EC57-82537 | A1FDC1C0DB6F0E9AE055000000000001 | 现状态 | 80.0000 | 102.0900 |  | 676.84 | 0.35
7473 |  | 10kV宝润国际#1公配#1公变 | 绿 | 709.8088 | 709.81 | 709.8088 | 2025-01-08 21:15:00 | 800.0000 | 0.0000 | 0.0000 | 0.9700 | 0.9500 | 10kV安鸣线975 | 9.8731 | 国网重庆市电力公司 | 国网重庆合川供电公司 | 国网重庆合川供电公司 | EE8CB14C-D5C3-4D57-A683-ED09C1796701-73978 | A1FDC1C0BDCA0E9AE055000000000001 | 现状态 | 80.0000 | 193.4700 |  | 709.81 | 0.35
7474 |  | 10kV官镇线石笋#8配变 | 绿 | 56.4082 | 86.41 | 56.4082 | 2024-12-29 20:00:00 | 100.0000 | 0.0000 | 30.0000 | 0.9700 | 0.9500 | 10kV官镇线983 | 7.0596 | 国网重庆市电力公司 | 国网重庆合川供电公司 | 国网重庆合川供电公司 | 5631840F-AC5E-4B6D-93BB-984808069DA1-27962 | A1FDC1C1FEBC0E9AE055000000000001 | 现状态 | 80.0000 | 17.7600 |  | 86.41 | 0.35
7475 |  | 10kV官镇线石笋#6配变 | 绿 | 25.1766 | 25.18 | 25.1766 | 2024-12-29 20:00:00 | 30.0000 | 0.0000 | 0.0000 | 0.9700 | 0.9500 | 10kV官镇线983 | 7.0596 | 国网重庆市电力公司 | 国网重庆合川供电公司 | 国网重庆合川供电公司 | 7FFDA506-F865-4C96-AB3F-CA2D6A94EBCB-29366 | A1FDC1C1920C0E9AE055000000000001 | 现状态 | 80.0000 | 3.2610 |  | 25.18 | 0.35
7476 |  | 10kV官镇线石笋#5配变 | 绿 | 25.5106 | 25.51 | 25.5106 | 2024-12-29 20:00:00 | 30.0000 | 0.0000 | 0.0000 | 0.9700 | 0.9500 | 10kV官镇线983 | 7.0596 | 国网重庆市电力公司 | 国网重庆合川供电公司 | 国网重庆合川供电公司 | 67B0C87E-E99E-40DC-B3EB-AE3C55E0030B-37438 | A1FDC1C2BA4F0E9AE055000000000001 | 现状态 | 80.0000 | 4.1865 |  | 25.51 | 0.35
7477 |  | 10kV官镇线石笋#3配变 | 绿 | 91.8693 | 91.87 | 91.8693 | 2024-12-29 20:00:00 | 100.0000 | 0.0000 | 0.0000 | 0.9700 | 0.9500 | 10kV官镇线983 | 7.0596 | 国网重庆市电力公司 | 国网重庆合川供电公司 | 国网重庆合川供电公司 | 9be8c891a2ff8080816767a07301679be7b0cc6e45 | AFCF251F985152D9E0530253040AFCE8 | 现状态 | 80.0000 | 32.8950 |  | 91.87 | 0.35
7478 |  | 10kV官镇线石笋#1配变 | 绿 | 26.6153 | 26.62 | 26.6153 | 2024-12-29 20:00:00 | 30.0000 | 0.0000 | 0.0000 | 0.9700 | 0.9500 | 10kV官镇线983 | 7.0596 | 国网重庆市电力公司 | 国网重庆合川供电公司 | 国网重庆合川供电公司 | B7A3696B-1491-4E35-AC36-383D223BE6CD-30585 | A1FDC1C182F00E9AE055000000000001 | 现状态 | 80.0000 | 7.2480 |  | 26.62 | 0.35
7479 |  | 10kV官镇线槲柳#2配变 | 绿 | 25.6919 | 25.69 | 25.6919 | 2024-12-29 20:00:00 | 30.0000 | 0.0000 | 0.0000 | 0.9700 | 0.9500 | 10kV官镇线983 | 7.0596 | 国网重庆市电力公司 | 国网重庆合川供电公司 | 国网重庆合川供电公司 | 474529EB-7730-4DD6-9C9D-B87C979FACF5-74256 | A1FDC1C1FEBD0E9AE055000000000001 | 现状态 | 80.0000 | 4.6890 |  | 25.69 | 0.35
7480 |  | 10kV官镇线官渡场镇#6公变 | 绿 | 342.2903 | 342.29 | 342.2903 | 2024-12-29 20:00:00 | 400.0000 | 0.0000 | 0.0000 | 0.9700 | 0.9500 | 10kV官镇线983 | 7.0596 | 国网重庆市电力公司 | 国网重庆合川供电公司 | 国网重庆合川供电公司 | f7896f3f658a398aa278b98e0e0178f788de025d95 | C10511CBC5F72AD7E0530153040A1FE1 | 现状态 | 80.0000 | 61.7760 |  | 342.29 | 0.35
7481 |  | 10kV官镇线天寨#1配变 | 绿 | 168.1727 | 168.17 | 168.1727 | 2024-12-29 20:00:00 | 200.0000 | 0.0000 | 0.0000 | 0.9700 | 0.9500 | 10kV官镇线983 | 7.0596 | 国网重庆市电力公司 | 国网重庆合川供电公司 | 国网重庆合川供电公司 | 474529EB-7730-4DD6-9C9D-B87C979FACF5-73568 | A1FDC1C1971F0E9AE055000000000001 | 现状态 | 80.0000 | 22.6500 |  | 168.17 | 0.35
7482 |  | 10kV官蒲线浪滩#1配变（光伏1户） | 绿 | 63.9928 | 86.99 | 63.9928 | 2024-12-29 20:00:00 | 100.0000 | 23.0000 | 0.0000 | 0.9700 | 0.9500 | 10kV官蒲线971 | 4.2911 | 国网重庆市电力公司 | 国网重庆合川供电公司 | 国网重庆合川供电公司 | AAC5CC23-9AC6-4BDE-92F4-B0F095B576CB-33267 | A1FDC1C2CBE90E9AE055000000000001 | 现状态 | 80.0000 | 19.3800 |  | 86.99 | 0.35
7483 |  | 10kV官寿线铺坝#3公变 | 绿 | 41.6573 | 41.66 | 41.6573 | 2024-12-29 20:00:00 | 50.0000 | 0.0000 | 0.0000 | 0.9700 | 0.9500 | 10kV官寿线982 | 6.5603 | 国网重庆市电力公司 | 国网重庆合川供电公司 | 国网重庆合川供电公司 | e07de5bb1e8a398a5a7ab18472017ae07d96286f66 | C959834122200B2EE0530253040A0503 | 现状态 | 80.0000 | 4.5930 |  | 41.66 | 0.35
7484 |  | 10kV官寿线连山#1配变 | 绿 | 88.9867 | 88.99 | 88.9867 | 2024-12-29 20:00:00 | 100.0000 | 0.0000 | 0.0000 | 0.9700 | 0.9500 | 10kV官寿线982 | 6.5603 | 国网重庆市电力公司 | 国网重庆合川供电公司 | 国网重庆合川供电公司 | CF045CF5-1557-4751-9A55-0067FDF441A5-56809 | A1FDC1C180710E9AE055000000000001 | 现状态 | 80.0000 | 24.9060 |  | 88.99 | 0.35
7485 |  | 10kV官寿线盘寨#2配变 | 绿 | 85.2359 | 85.24 | 85.2359 | 2024-12-29 20:00:00 | 100.0000 | 0.0000 | 0.0000 | 0.9700 | 0.9500 | 10kV官寿线982 | 6.5603 | 国网重庆市电力公司 | 国网重庆合川供电公司 | 国网重庆合川供电公司 | 474529EB-7730-4DD6-9C9D-B87C979FACF5-62422 | A1FDC1C17DC90E9AE055000000000001 | 现状态 | 80.0000 | 14.5110 |  | 85.24 | 0.35
7486 |  | 10kV官寿线盘寨#1配变 | 绿 | 45.3485 | 45.35 | 45.3485 | 2024-12-29 20:00:00 | 50.0000 | 0.0000 | 0.0000 | 0.9700 | 0.9500 | 10kV官寿线982 | 6.5603 | 国网重庆市电力公司 | 国网重庆合川供电公司 | 国网重庆合川供电公司 | 60EF6A3A-A88D-4C38-97B3-DC669C432646-21742 | A1FDC1C176830E9AE055000000000001 | 现状态 | 80.0000 | 14.8230 |  | 45.35 | 0.35
7487 |  | 10kV官寿线唐桥1#配变(光伏2户) | 绿 | 41.7563 | 89.76 | 41.7563 | 2024-12-29 20:00:00 | 100.0000 | 48.0000 | 0.0000 | 0.9700 | 0.9500 | 10kV官寿线982 | 6.5603 | 国网重庆市电力公司 | 国网重庆合川供电公司 | 国网重庆合川供电公司 | DED866EA-A5C4-4138-8BE3-7D0DEF0C4EC3-38083 | A1FDC1C1856D0E9AE055000000000001 | 现状态 | 80.0000 | 27.0390 |  | 89.76 | 0.35
7488 |  | 10kV官安线天宝#6公变 | 绿 | 81.7049 | 81.70 | 81.7049 | 2024-12-29 20:00:00 | 100.0000 | 0.0000 | 0.0000 | 0.9700 | 0.9500 | 10kV官安线973 | 6.4410 | 国网重庆市电力公司 | 国网重庆合川供电公司 | 国网重庆合川供电公司 | 54487555b98a398a5b794bc8f2017954486c0e0cfd | C21DB8564B32574EE0530253040A13F0 | 现状态 | 80.0000 | 4.7250 |  | 81.70 | 0.35
7489 |  | 10kV土斗线金门斗柱上配变 | 绿 | 44.0333 | 44.03 | 44.0333 | 2025-01-08 21:15:00 | 50.0000 | 0.0000 | 0.0000 | 0.9700 | 0.9500 | 10kV清土线625 | 7.1645 | 国网重庆市电力公司 | 国网重庆合川供电公司 | 国网重庆合川供电公司 | d3df34bb3d8a398aa3608cc6ff0160d3de991c5eff | A1FDC1C1F8290E9AE055000000000001 | 现状态 | 80.0000 | 11.1780 |  | 44.03 | 0.35
7490 |  | 10kV圆堡柱上公变 | 绿 | 82.4247 | 82.42 | 82.4247 | 2025-01-08 21:15:00 | 100.0000 | 0.0000 | 0.0000 | 0.9700 | 0.9500 | 10kV双镇线972 | 6.7666 | 国网重庆市电力公司 | 国网重庆合川供电公司 | 国网重庆合川供电公司 | 3a0090dd638a398aa0632c842c01633a007cac1e3b | A1FDC1C2919F0E9AE055000000000001 | 现状态 | 80.0000 | 6.7200 |  | 82.42 | 0.35
7491 |  | 10kV古山线檬子#2配变 | 绿 | 41.6042 | 41.60 | 41.6042 | 2024-12-29 20:00:00 | 50.0000 | 0.0000 | 0.0000 | 0.9700 | 0.9500 | 10kV古山线972 | 6.7871 | 国网重庆市电力公司 | 国网重庆合川供电公司 | 国网重庆合川供电公司 | 62798b333e8a398aa35fe430120160627818fa10b6 | A1FDC1C23F730E9AE055000000000001 | 现状态 | 80.0000 | 4.4460 |  | 41.60 | 0.35
7492 |  | 10kV古山线学垭#2配变 | 绿 | 80.4027 | 80.40 | 80.4027 | 2024-12-29 20:00:00 | 100.0000 | 0.0000 | 0.0000 | 0.9700 | 0.9500 | 10kV古山线972 | 6.7871 | 国网重庆市电力公司 | 国网重庆合川供电公司 | 国网重庆合川供电公司 | e80a7ad4b6ff80808166b1f6ab0166e809547a7ee0 | A1FDC1C286B80E9AE055000000000001 | 现状态 | 80.0000 | 1.1160 |  | 80.40 | 0.35
7493 |  | 10kV古山线学垭#1配变 | 绿 | 80.8108 | 80.81 | 80.8108 | 2024-12-29 20:00:00 | 100.0000 | 0.0000 | 0.0000 | 0.9700 | 0.9500 | 10kV古山线972 | 6.7871 | 国网重庆市电力公司 | 国网重庆合川供电公司 | 国网重庆合川供电公司 | FC7B558B-BD76-4E0B-996F-0000479B3AEB-04804 | A1FDC1C191390E9AE055000000000001 | 现状态 | 80.0000 | 2.2470 |  | 80.81 | 0.35
7494 |  | 10kV古利线黄坡#2配变 | 绿 | 42.8891 | 42.89 | 42.8891 | 2024-12-29 20:00:00 | 50.0000 | 0.0000 | 0.0000 | 0.9700 | 0.9500 | 10kV古利线965 | 8.1331 | 国网重庆市电力公司 | 国网重庆合川供电公司 | 国网重庆合川供电公司 | 0CAC023A-8C16-44C5-ADBD-58695C21B1A9-67574 | A1FDC1C1BE6C0E9AE055000000000001 | 现状态 | 80.0000 | 8.0070 |  | 42.89 | 0.35
7495 |  | 10kV古利线高坡#2配变 | 绿 | 43.7356 | 43.74 | 43.7356 | 2024-12-29 20:00:00 | 50.0000 | 0.0000 | 0.0000 | 0.9700 | 0.9500 | 10kV古利线965 | 8.1331 | 国网重庆市电力公司 | 国网重庆合川供电公司 | 国网重庆合川供电公司 | EBFAC1A9-551E-4AC6-833E-24ADAEAC938B-50217 | A1FDC1C17B6B0E9AE055000000000001 | 现状态 | 80.0000 | 10.3530 |  | 43.74 | 0.35
7496 |  | 10kV古利线犁头#2配变 | 绿 | 42.8220 | 42.82 | 42.8220 | 2024-12-29 20:00:00 | 50.0000 | 0.0000 | 0.0000 | 0.9700 | 0.9500 | 10kV古利线965 | 8.1331 | 国网重庆市电力公司 | 国网重庆合川供电公司 | 国网重庆合川供电公司 | 0CAC023A-8C16-44C5-ADBD-58695C21B1A9-87380 | A1FDC1C18A8A0E9AE055000000000001 | 现状态 | 80.0000 | 7.8210 |  | 42.82 | 0.35
7497 |  | 10kV古临线龙骨#3配变 | 绿 | 80.5218 | 80.52 | 80.5218 | 2024-12-29 20:00:00 | 100.0000 | 0.0000 | 0.0000 | 0.9700 | 0.9500 | 10kV古临线968 | 3.3415 | 国网重庆市电力公司 | 国网重庆合川供电公司 | 国网重庆合川供电公司 | 43079B8B-EAAB-42B2-BF0A-C5E12F01E264-57670 | AFCF251F985852D9E0530253040AFCE8 | 现状态 | 80.0000 | 1.4460 |  | 80.52 | 0.35
7498 |  | 10kV古临线龙骨#2配变 | 绿 | 43.1906 | 43.19 | 43.1906 | 2024-12-29 20:00:00 | 50.0000 | 0.0000 | 0.0000 | 0.9700 | 0.9500 | 10kV古临线968 | 3.3415 | 国网重庆市电力公司 | 国网重庆合川供电公司 | 国网重庆合川供电公司 | 64E1DBFC-D311-4346-AF84-1DF85B5338B1-46880 | A1FDC1C18C660E9AE055000000000001 | 现状态 | 80.0000 | 8.8425 |  | 43.19 | 0.35
7499 |  | 10kV古临线龙骨#1配变 | 绿 | 40.4395 | 40.44 | 40.4395 | 2024-12-29 20:00:00 | 50.0000 | 0.0000 | 0.0000 | 0.9700 | 0.9500 | 10kV古临线968 | 3.3415 | 国网重庆市电力公司 | 国网重庆合川供电公司 | 国网重庆合川供电公司 | 59D94A6A-B6F8-49B2-87B8-20AB5A326D3C-43299 | A1FDC1C1D86E0E9AE055000000000001 | 现状态 | 80.0000 | 1.2180 |  | 40.44 | 0.35
7500 |  | 10kV古临线牛颈#2配变 | 绿 | 83.0547 | 83.05 | 83.0547 | 2024-12-29 20:00:00 | 100.0000 | 0.0000 | 0.0000 | 0.9700 | 0.9500 | 10kV古临线968 | 3.3415 | 国网重庆市电力公司 | 国网重庆合川供电公司 | 国网重庆合川供电公司 | 59D94A6A-B6F8-49B2-87B8-20AB5A326D3C-52514 | A1FDC1C1872C0E9AE055000000000001 | 现状态 | 80.0000 | 8.4660 |  | 83.05 | 0.35
7501 |  | 10kV古临线牛颈#1配变 | 绿 | 42.8826 | 42.88 | 42.8826 | 2024-12-29 20:00:00 | 50.0000 | 0.0000 | 0.0000 | 0.9700 | 0.9500 | 10kV古临线968 | 3.3415 | 国网重庆市电力公司 | 国网重庆合川供电公司 | 国网重庆合川供电公司 | 266B0DD7-EC8D-405C-B782-EDEBF2DDADF8-80416 | A1FDC1C1824B0E9AE055000000000001 | 现状态 | 80.0000 | 7.9890 |  | 42.88 | 0.35
7502 |  | 10kV古临线清凉#2配变 | 绿 | 40.6376 | 80.64 | 40.6376 | 2024-12-29 20:00:00 | 100.0000 | 40.0000 | 0.0000 | 0.9700 | 0.9500 | 10kV古临线968 | 3.3415 | 国网重庆市电力公司 | 国网重庆合川供电公司 | 国网重庆合川供电公司 | 380E7833-DF84-4BE3-BF13-A7E994D383B4-50564 | A1FDC1C1B9790E9AE055000000000001 | 现状态 | 80.0000 | 1.7670 |  | 80.64 | 0.35
7503 |  | 10kV古临线清凉#1配变 | 绿 | 41.7406 | 41.74 | 41.7406 | 2024-12-29 20:00:00 | 50.0000 | 0.0000 | 0.0000 | 0.9700 | 0.9500 | 10kV古临线968 | 3.3415 | 国网重庆市电力公司 | 国网重庆合川供电公司 | 国网重庆合川供电公司 | 43079B8B-EAAB-42B2-BF0A-C5E12F01E264-52467 | A1FDC1C17CFD0E9AE055000000000001 | 现状态 | 80.0000 | 4.8240 |  | 41.74 | 0.35
7504 |  | 10kV南城旺族#1公配#1变 | 绿 | 660.1773 | 660.18 | 660.1773 | 2025-01-08 21:15:00 | 800.0000 | 0.0000 | 0.0000 | 0.9700 | 0.9500 | 10kV安南线964 | 10.2227 | 国网重庆市电力公司 | 国网重庆合川供电公司 | 国网重庆合川供电公司 | 124CF3E8-02EF-4CCD-A5DE-FA823612CBC8-84352 | A1FDC1C1F6E40E9AE055000000000001 | 现状态 | 80.0000 | 55.9200 |  | 660.18 | 0.35
7505 |  | 10kV代土线许家湾柱上变 | 绿 | 161.4484 | 161.45 | 161.4484 | 2024-12-03 18:30:00 | 200.0000 | 0.0000 | 0.0000 | 0.9700 | 0.9500 | 10kV代土线614 |  | 国网重庆市电力公司 | 国网重庆北碚供电公司 | 国网重庆合川供电公司 | 533f16b1-81a3-4e7f-89d3-83fadac14793 | FC68FADA692442D5E0530153040AA897 | 现状态 | 80.0000 | 4.0140 |  | 161.45 | 0.35
7506 |  | 10kV代土线唐湾柱上变 | 绿 | 320.2685 | 320.27 | 320.2685 | 2024-12-03 18:30:00 | 400.0000 | 0.0000 | 0.0000 | 0.9700 | 0.9500 | 10kV代土线614 |  | 国网重庆市电力公司 | 国网重庆北碚供电公司 | 国网重庆合川供电公司 | 8760596cb98a398a5a722c50440172875f44bb5522 | AFDDE1DCDACB77BDE0530253040ADA0D | 现状态 | 80.0000 | 0.7440 |  | 320.27 | 0.35
7507 |  | 10kV代土线三口小学柱上变 | 绿 | 161.5714 | 161.57 | 161.5714 | 2024-12-03 18:30:00 | 200.0000 | 0.0000 | 0.0000 | 0.9700 | 0.9500 | 10kV代土线614 |  | 国网重庆市电力公司 | 国网重庆北碚供电公司 | 国网重庆合川供电公司 | 37be25d9c6ff8080818097368a018137be1aeb0ecb | E164C3A4B8074962E0530153040A1193 | 现状态 | 80.0000 | 4.3550 |  | 161.57 | 0.35
7508 |  | 10kV云镇线王传志合伙房#1配变 | 绿 | 207.6697 | 207.67 | 207.6697 | 2024-12-29 20:00:00 | 250.0000 | 0.0000 | 0.0000 | 0.9700 | 0.9500 | 10kV云镇一线963 | 7.1333 | 国网重庆市电力公司 | 国网重庆合川供电公司 | 国网重庆合川供电公司 | 825A00BB-7720-4AAC-A73E-26EDC60DAB89-16393 | A1FDC1C17B2F0E9AE055000000000001 | 现状态 | 80.0000 | 21.2560 |  | 207.67 | 0.35
7509 |  | 10kV云镇线云门场镇#6配变 | 绿 | 360.3979 | 360.40 | 360.3979 | 2024-12-29 20:00:00 | 400.0000 | 0.0000 | 0.0000 | 0.9700 | 0.9500 | 10kV云镇二线970 | 5.4582 | 国网重庆市电力公司 | 国网重庆合川供电公司 | 国网重庆合川供电公司 | a5689377-6101-48c1-9ab4-cd6d3e7cbdc5 | 1AD1F3DB752410BFE0630153040AB217 | 现状态 | 80.0000 | 111.9600 |  | 360.40 | 0.35
7510 |  | 10kV云泥线龙堂#12公变 | 绿 | 82.0729 | 82.07 | 82.0729 | 2024-12-29 20:00:00 | 100.0000 | 0.0000 | 0.0000 | 0.9700 | 0.9500 | 10kV云泥线964 | 6.9698 | 国网重庆市电力公司 | 国网重庆合川供电公司 | 国网重庆合川供电公司 | 9e1bd8ef148a398a5a794bc8cc01799e1b210c07f0 | C3609C46252FF75BE0530153040AFED4 | 现状态 | 80.0000 | 5.7450 |  | 82.07 | 0.35
7511 |  | 10kV云天线会桥#6公变（光伏1户） | 绿 | 239.5085 | 329.51 | 239.5085 | 2024-12-29 20:00:00 | 400.0000 | 90.0000 | 0.0000 | 0.9700 | 0.9500 | 10kV高泥线972 | 8.5021 | 国网重庆市电力公司 | 国网重庆合川供电公司 | 国网重庆合川供电公司 | 581fd2c091ff8080817b4c5876017b581fd20e00cc | CA45D767B680D15EE0530253040A7948 | 现状态 | 80.0000 | 26.3520 |  | 329.51 | 0.35
7512 |  | 10kV中百线百岭2号柱上变 | 绿 | 327.1140 | 327.11 | 327.1140 | 2024-12-03 18:30:00 | 400.0000 | 0.0000 | 0.0000 | 0.9700 | 0.9500 | 10kV场清线938 | 3.0586 | 国网重庆市电力公司 | 国网重庆合川供电公司 | 国网重庆合川供电公司 | 874abb85d98a398a5a722c504401728749a70c54b6 | AFDDE1DCDACE77BDE0530253040ADA0D | 现状态 | 80.0000 | 19.7160 |  | 327.11 | 0.35
7513 |  | 10KV高镇线插旗#6公变 | 绿 | 164.2931 | 164.29 | 164.2931 | 2024-12-29 20:00:00 | 200.0000 | 0.0000 | 0.0000 | 0.9700 | 0.9500 | 10kV高镇线966 | 2.7044 | 国网重庆市电力公司 | 国网重庆合川供电公司 | 国网重庆合川供电公司 | 6b1275dcae8a398a5a794bc94501796b1224a07913 | C3609C462526F75BE0530153040AFED4 | 现状态 | 80.0000 | 11.8980 |  | 164.29 | 0.35
7514 |  | 10KV桐子坡柱上变 | 绿 | 162.5604 | 162.56 | 162.5604 | 2025-01-08 21:15:00 | 200.0000 | 0.0000 | 0.0000 | 0.9700 | 0.9500 | 10kV双农一线970 | 7.0512 | 国网重庆市电力公司 | 国网重庆合川供电公司 | 国网重庆合川供电公司 | b4e6d77a5f8a398a5b71a5be640171b4e6b2184212 | AFDDE1DCDAAA77BDE0530253040ADA0D | 现状态 | 80.0000 | 7.0960 |  | 162.56 | 0.35
7515 |  | 10KV宝润国际#3公配#3变 | 绿 | 434.4119 | 434.41 | 434.4119 | 2025-01-08 21:15:00 | 500.0000 | 0.0000 | 0.0000 | 0.9700 | 0.9500 | 10kV安鸣线975 | 9.8731 | 国网重庆市电力公司 | 国网重庆合川供电公司 | 国网重庆合川供电公司 | 9a9631e4e48a398aa1526b6bcb01529a95ce552802 | A1FDC1C1EC380E9AE055000000000001 | 现状态 | 80.0000 | 95.3700 |  | 434.41 | 0.35
7516 |  | 10KV宝润国际#3公配#1变 | 绿 | 690.5624 | 690.56 | 690.5624 | 2025-01-08 21:15:00 | 800.0000 | 0.0000 | 0.0000 | 0.9700 | 0.9500 | 10kV安鸣线975 | 9.8731 | 国网重庆市电力公司 | 国网重庆合川供电公司 | 国网重庆合川供电公司 | 9a90f89b468a398aa1526b6bcb01529a90952e27cf | A1FDC1C0C76D0E9AE055000000000001 | 现状态 | 80.0000 | 140.1300 |  | 690.56 | 0.35
7517 |  | 10KV代土线天顶柱上变 | 绿 | 86.2480 | 86.25 | 86.2480 | 2024-12-03 18:30:00 | 100.0000 | 0.0000 | 0.0000 | 0.9700 | 0.9500 | 10kV代土线614 |  | 国网重庆市电力公司 | 国网重庆北碚供电公司 | 国网重庆合川供电公司 | 7B0045EC-927F-C468-E043-0AB90240C468-00001 | A1FDC1C0DC2C0E9AE055000000000001 | 现状态 | 80.0000 | 17.3160 |  | 86.25 | 0.35
7518 |  | 双河站#1公变 | 绿 | 24.6192 | 24.62 | 24.6192 | 2024-12-29 20:00:00 | 30.0000 | 0.0000 | 0.0000 | 0.9700 | 0.9500 | 10kV高镇线966 | 2.7044 | 国网重庆市电力公司 | 国网重庆合川供电公司 | 国网重庆合川供电公司 | 067ea888dd8a398a5a7efe4c54017f067e9a6d1465 | DCAD61C654E1ADDDE0530153040ABA55 | 现状态 | 80.0000 | 1.7160 |  | 24.62 | 0.35